## Смета по ФСНБ 421+557прРИМ
Smeta.RU (495) 974-1589
Наименование программного продукта |  |  |  |  | Программа для ЭВМ «Программа: «Smeta.RU» версия 12»
Наименование редакции сметных нормативов |  |  |  |  | Приказ Минстроя России от 30.12.2021 г. № 1046/пр; Приказ Минстроя России от 04.08.2020 г. № 421/пр; Приказ Минстроя России от 21.12.2020 г. № 812/пр; Приказ Минстроя России от 11.12.2020 г. № 774/пр | [24 empty] | Приказ Минстроя России от 30.12.2021 г. № 1046/пр; Приказ Минстроя России от 04.08.2020 г. № 421/пр; Приказ Минстроя России от 21.12.2020 г. № 812/пр; Приказ Минстроя России от 11.12.2020 г. № 774/пр
Реквизиты приказа Минстроя России об утверждении дополнений и изменений к сметным нормативам |  |  |  |  | Приказ Минстроя России от 18.05.2022 г. № 378/пр; Приказ Минстроя России от 26.08.2022 г. № 703/пр; Приказ Минстроя России от 26.10.2022 г. № 905/пр; Приказ Минстроя России от 27.12.2022 г. № 1133/пр; Приказ Минстроя России от 10.02.2023 г. № 84/пр; Приказ Минстроя России от 11.05.2023 г. № 335/пр; Приказ Минстроя России от 02.08.2023 г. № 551/пр; Приказ Минстроя России от 14.11.2023 г. № 817/пр; Приказ Минстроя России от 16.02.2024 г. № 102/пр; Приказ Минстроя России от 13.05.2024 г. № 323/пр; Приказ Минстроя России от 09.08.2024 г. № 524/пр; Приказ Минстроя России от 07.11.2024 г. № 747/пр; Приказ Минстроя России от 07.02.2025 г. № 69/пр; Приказ Минстроя России от 19.05.2025 г. № 299/пр; Приказ Минстроя России от 14.08.2025 г. № 490/пр; Приказ Минстроя России от 12.11.2025 г. № 696/пр; Приказ Минстроя России от 07.07.2022 г. № 557/пр; Приказ Минстроя России от 30.01.2024 г. № 55/пр; Приказ Минстроя России от 23.01.2025 г. № 30/пр; Приказ Минстроя России от 02.09.2021 г. № 636/пр; Приказ Минстроя России от 26.07.2022 г. № 611/пр; Приказ Минстроя России от 22.04.2022 г. № 317/пр | [24 empty] | Приказ Минстроя России от 18.05.2022 г. № 378/пр; Приказ Минстроя России от 26.08.2022 г. № 703/пр; Приказ Минстроя России от 26.10.2022 г. № 905/пр; Приказ Минстроя России от 27.12.2022 г. № 1133/пр; Приказ Минстроя России от 10.02.2023 г. № 84/пр; Приказ Минстроя России от 11.05.2023 г. № 335/пр; Приказ Минстроя России от 02.08.2023 г. № 551/пр; Приказ Минстроя России от 14.11.2023 г. № 817/пр; Приказ Минстроя России от 16.02.2024 г. № 102/пр; Приказ Минстроя России от 13.05.2024 г. № 323/пр; Приказ Минстроя России от 09.08.2024 г. № 524/пр; Приказ Минстроя России от 07.11.2024 г. № 747/пр; Приказ Минстроя России от 07.02.2025 г. № 69/пр; Приказ Минстроя России от 19.05.2025 г. № 299/пр; Приказ Минстроя России от 14.08.2025 г. № 490/пр; Приказ Минстроя России от 12.11.2025 г. № 696/пр; Приказ Минстроя России от 07.07.2022 г. № 557/пр; Приказ Минстроя России от 30.01.2024 г. № 55/пр; Приказ Минстроя России от 23.01.2025 г. № 30/пр; Приказ Минстроя России от 02.09.2021 г. № 636/пр; Приказ Минстроя России от 26.07.2022 г. № 611/пр; Приказ Минстроя России от 22.04.2022 г. № 317/пр
Реквизиты письма Минстроя России об индексах изменения сметной стоимости строительства, включаемые в федеральный реестр сметных нормативов и размещаемые в федеральной государственной информационной системе ценообразования в строительстве, подготовленного в соответствии с пунктом 85 Методики расчета индексов изменения сметной стоимости строительства, утвержденной приказом Министерства строительства и жилищно-коммунального хозяйства Российской Федерации от 5 июня 2019 г. N 326/пр
Реквизиты нормативного правового акта об утверждении оплаты труда, утверждаемый в соответствии с пунктом 22(1) Правилами мониторинга цен, утвержденными постановлением Правительства Российской Федерации от 23 декабря 2016 г. N 1452
Обоснование принятых текущих цен на строительные ресурсы |  |  |  |  | ФГИС ЦС, конъюнктурный анализ
Наименование субъекта Российской Федерации
Наименование зоны субъекта Российской Федерации
(наименование стройки)
КЛ тип 7 2026 ГЭСН
(наименование объекта капитального строительства)
ЛОКАЛЬНАЯ СМЕТА № 7
Восстановление асфальтового покрытия, t=4 см. на участке тротуара, с подсыпкой щебня t=10 см
(наименование работ и затрат)
Составлен |  | Ресурсно-индексным | методом
Основание
(проектная и (или) иная техническая документация)
Составлен(а) в текущем уровне цен на декабрь 2025 года
Сметная стоимость |  | 4.45 |  | тыс. руб.
[6 empty] | Средства на оплату труда рабочих |  |  |  | 0.32 | тыс. руб.
| в том числе: |  |  |  |  | Средства на оплату труда машинистов |  |  |  | 0.06 | тыс. руб.
| строительных работ | 4.45 |  | тыс. руб. |  | Нормативные затраты труда рабочих |  |  |  | 0.94995 | чел.-ч.
| монтажных работ | 0 |  | тыс. руб. |  | Нормативные затраты труда машинистов |  |  |  | 0.13213 | чел.-ч.
| оборудования | 0 |  | тыс. руб.
| прочих затрат | 0 |  | тыс. руб.
№ п/п | Обоснование | Наименование работ и затрат | Единица измерения | Количество |  |  | Сметная стоимость, руб.
|  |  |  | на единицу измерения | коэффициенты | всего с учетом коэффициентов | на единицу измерения в базисном уровне цен | индекс | на единицу измерения в текущем уровне цен | коэффициенты | всего в текущем уровне цен
1 | 2 | 3 | 4 | 5 | 6 | 7 | 8 | 9 | 10 | 11 | 12
1 | ГЭСН 27-06-008-01 | Устройство шва-стыка в асфальтобетонном покрытии | 100 м | 0.015 |  | 0.015
| 421/пр_2020_прил.10_т.5_п.9.3_гр.4 | Производство ремонтно-строительных работ осуществляется в стесненных условиях населенных пунктов: территорий общего пользования ЭМ *1,10; ЗТ *1,10; ЗТм *1,10 | [28 empty] | Производство ремонтно-строительных работ осуществляется в стесненных условиях населенных пунктов: территорий общего пользования ЭМ *1,10; ЗТ *1,10; ЗТм *1,10
| 421/пр_2020_п.58_пп.б | При отсутствии необходимых норм (единичных расценок), включенных в сборники ГЭСНр (ФЕРр, ТЕРр), сметные затраты на работы по капитальному ремонту и реконструкции объектов капитального строительства могут быть определены по сметным нормам, включенным в ГЭСН (ФЕР, ТЕР), аналогичным технологическим процессам в новом строительстве, в том числе по возведению новых конструктивных элементов ЭМ *1,25; ЗТ *1,15; ЗТм *1,25; СП *0,85 | [28 empty] | При отсутствии необходимых норм (единичных расценок), включенных в сборники ГЭСНр (ФЕРр, ТЕРр), сметные затраты на работы по капитальному ремонту и реконструкции объектов капитального строительства могут быть определены по сметным нормам, включенным в ГЭСН (ФЕР, ТЕР), аналогичным технологическим процессам в новом строительстве, в том числе по возведению новых конструктивных элементов ЭМ *1,25; ЗТ *1,15; ЗТм *1,25; СП *0,85
|  | Результирующие коэффициенты: ЭМ (0,1+1)*1,25=1,375; ЗТ (0,1+1)*1,15=1,265; ЗТм (0,1+1)*1,25=1,375; СП 0,85 | [28 empty] | Результирующие коэффициенты: ЭМ (0,1+1)*1,25=1,375; ЗТ (0,1+1)*1,15=1,265; ЗТм (0,1+1)*1,25=1,375; СП 0,85
| 1 | ОТ (ЗТ) | чел.-ч. |  |  | 0.41536 |  |  |  |  | 132.11
| 1-100-25 | Средний разряд работы 2,5 | чел.-ч. | 21.89 | 1.265 | 0.41536 |  |  | 318.05 |  | 132.11
| 2 | ЭМ | [8 empty] | 262.09
|  | ОТм(ЗТм) | чел.-ч. |  |  | 0.093225 |  |  |  |  | 38.74 | [17 empty] | 1
| 91.06.05-011 | Погрузчики одноковшовые универсальные фронтальные пневмоколесные, номинальная вместимость основного ковша 2,6 м3, грузоподъемность 5 т | маш.-ч | 0.13 | 1.375 | 0.0026813 |  |  | 1592.23 |  | 4.27
| 4-100-050 | ОТм(ЗТм) Средний разряд машинистов 5 | чел.-ч. | 0.13 | 1.375 | 0.0026813 |  |  | 429.64 |  | 1.15 | [17 empty] | 1
| 91.08.04-021 | Котлы битумные передвижные электрические с центробежной мешалкой, объем загрузочной емкости 400 л | маш.-ч | 0.6 | 1.375 | 0.012375 | 95.25 | 1.53 | 145.73 |  | 1.8
| 91.08.06-003 | Нарезчики швов, максимальная глубина резки 200 мм, мощность 9 кВт (12 л.с.) | маш.-ч | 8.36 | 1.375 | 0.17242 | 100.65 | 1.27 | 127.83 |  | 22.04
| 91.08.11-011 | Заливщики швов и трещин самоходные, объем бака до 480 л с компрессором для продувки трещин и швов | маш.-ч | 3.25 | 1.375 | 0.067031 | 2007.7 | 1.53 | 3071.78 |  | 205.91
| 4-100-050 | ОТм(ЗТм) Средний разряд машинистов 5 | чел.-ч. | 3.25 | 1.375 | 0.067031 |  |  | 429.64 |  | 28.8 | [17 empty] | 1
| 91.13.01-038 | Машины поливомоечные, вместимость цистерны 6 м3 | маш.-ч | 0.92 | 1.375 | 0.018975 | 1043.14 | 1.32 | 1376.94 |  | 26.13
| 4-100-040 | ОТм(ЗТм) Средний разряд машинистов 4 | чел.-ч. | 0.92 | 1.375 | 0.018975 |  |  | 373.85 |  | 7.09 | [17 empty] | 1
| 91.14.02-001 | Автомобили бортовые, грузоподъемность до 5 т | маш.-ч | 0.03 | 1.375 | 0.0006188 |  |  | 650.83 |  | 0.4
| 4-100-040 | ОТм(ЗТм) Средний разряд машинистов 4 | чел.-ч. | 0.03 | 1.375 | 0.0006188 |  |  | 373.85 |  | 0.23 | [17 empty] | 1
| 91.18.01-007 | Компрессоры винтовые передвижные с двигателем внутреннего сгорания, давление до 0,7 МПа (7 атм), производительность до 5,4 м3/мин | маш.-ч | 0.19 | 1.375 | 0.0039188 |  |  | 392.52 |  | 1.54
| 4-100-040 | ОТм(ЗТм) Средний разряд машинистов 4 | чел.-ч. | 0.19 | 1.375 | 0.0039188 |  |  | 373.85 |  | 1.47 | [17 empty] | 1
| 4 | М | [8 empty] | 28.74
| 01.2.01.01-1026 | Битум нефтяной дорожный БНД 90/130 | т | 0.01 |  | 0.00015 | 22876.38 | 1.15 | 26307.84 |  | 3.95
| 01.7.03.01-0001 | Вода | м3 | 3.5 |  | 0.0525 | 35.71 | 1.12 | 40 |  | 2.1
| 02.3.01.02-1118 | Песок природный для строительных работ II класс, средний | м3 | 2 |  | 0.03 |  |  | 756.25 |  | 22.69
| 01.2.03.03 | Мастика | т | 0.07 |  | 0.00105
| 01.7.07.26 | Шнур полиуретановый | 10 м | 10 |  | 0.15
|  | Итого прямые затраты | [8 empty] | 461.68
|  | ФОТ | [8 empty] | 170.85
| Пр/812-021.0-1 | НР Автомобильные дороги | % | 147 |  | 147 |  |  |  |  | 251.15
| Пр/774-021.0; п.16 | СП Автомобильные дороги | % | 134 | 0.85 | 113.9 |  |  |  |  | 194.6
|  | Всего по позиции | [5 empty] | 60495.3333 |  | 907.43 |  | 50.69 | 39.27 | 907.43 | 262.09 |  | = | 132.11 |  | 38.74 |  | = | 28.74 |  | 251.15 | 194.6 |  | 1
2 | 115020832 | Мастика битумная МБР-65 185 793,00 = 182 150 + 2% Заг.скл | ТН | 0.00105 |  | 0.00105 |  |  | 185793 |  | 195.08
|  | Всего по позиции | [5 empty] | 185790.4762 |  | 195.08 |  | 0 | 0 | 195.08 | 0 |  | = | 0 |  | 0 |  | = | 195.08 | 195.08 | 0 | 0 |  | 1
3 | 01.7.07.26-0033 | Шнур полиуретановый, диаметр 10 мм | 10 м | 0.15 |  | 0.15 | 107.97 | 1.16 | 125.25 |  | 18.79
|  | Всего по позиции | [5 empty] | 125.2667 |  | 18.79 |  | 0 | 0 | 18.79 | 0 |  | = | 0 |  | 0 |  | = | 18.79 |  | 0 | 0 |  | 1
4 | 47-1 | Погрузка в автотранспортное средство: мусор строительный с погрузкой вручную | 1т груза | 0.03 |  | 0.03 |  |  | 911.94 |  | 27.36
|  | Всего по позиции | [5 empty] | 912 |  | 27.36 |  | 0 | 0 | 27.36 |  | 0 | = |  | 0 |  | 0 | = |  |  | 0 | 0 | 27.36 | 1
5 | 02-15-1-01-0015 | Перевозка грузов I класса автомобилями-самосвалами грузоподъемностью до 15 т по дорогам с усовершенствованным (асфальтобетонным, цементобетонным, железобетонным, обработанным органическим вяжущим) дорожным покрытием на расстояние 15 км | 1т груза | 0.03 |  | 0.03 |  |  | 201.02 |  | 6.03
|  | Всего по позиции | [5 empty] | 201 |  | 6.03 |  | 0 | 0 | 6.03 |  | 0 | = |  | 0 |  | 0 | = |  |  | 0 | 0 | 6.03 | 1
6 | ГЭСН 27-07-002-01 | Устройство оснований толщиной 12 см под тротуары из кирпичного или известнякового щебня | 100 м2 | 0.01 |  | 0.01
| 421/пр_2020_прил.10_т.5_п.9.3_гр.3 | Производство ремонтно-строительных работ осуществляется в стесненных условиях населенных пунктов: территорий общего пользования ЭМ *1,10; ЗТ *1,10; ЗТм *1,10 | [28 empty] | Производство ремонтно-строительных работ осуществляется в стесненных условиях населенных пунктов: территорий общего пользования ЭМ *1,10; ЗТ *1,10; ЗТм *1,10
| 421/пр_2020_п.58_пп.б | При отсутствии необходимых норм (единичных расценок), включенных в сборники ГЭСНр (ФЕРр, ТЕРр), сметные затраты на работы по капитальному ремонту и реконструкции объектов капитального строительства могут быть определены по сметным нормам, включенным в ГЭСН (ФЕР, ТЕР), аналогичным технологическим процессам в новом строительстве, в том числе по возведению новых конструктивных элементов ЭМ *1,25; ЗТ *1,15; ЗТм *1,25; СП *0,85 | [28 empty] | При отсутствии необходимых норм (единичных расценок), включенных в сборники ГЭСНр (ФЕРр, ТЕРр), сметные затраты на работы по капитальному ремонту и реконструкции объектов капитального строительства могут быть определены по сметным нормам, включенным в ГЭСН (ФЕР, ТЕР), аналогичным технологическим процессам в новом строительстве, в том числе по возведению новых конструктивных элементов ЭМ *1,25; ЗТ *1,15; ЗТм *1,25; СП *0,85
|  | Результирующие коэффициенты: ЭМ (0,1+1)*1,25=1,375; ЗТ (0,1+1)*1,15=1,265; ЗТм (0,1+1)*1,25=1,375; СП 0,85 | [28 empty] | Результирующие коэффициенты: ЭМ (0,1+1)*1,25=1,375; ЗТ (0,1+1)*1,15=1,265; ЗТм (0,1+1)*1,25=1,375; СП 0,85
Объем: 0.01=(1/1000)*10
| 1 | ОТ (ЗТ) | чел.-ч. |  |  | 0.30739 |  |  |  |  | 101.2
| 1-100-29 | Средний разряд работы 2,9 | чел.-ч. | 24.3 | 1.265 | 0.30739 |  |  | 329.21 |  | 101.2
| 2 | ЭМ | [8 empty] | 67.37
|  | ОТм(ЗТм) | чел.-ч. |  |  | 0.04015 |  |  |  |  | 16.89 | [17 empty] | 1
| 91.06.05-011 | Погрузчики одноковшовые универсальные фронтальные пневмоколесные, номинальная вместимость основного ковша 2,6 м3, грузоподъемность 5 т | маш.-ч | 1.15 | 1.375 | 0.015813 |  |  | 1592.23 |  | 25.18
| 4-100-050 | ОТм(ЗТм) Средний разряд машинистов 5 | чел.-ч. | 1.15 | 1.375 | 0.015813 |  |  | 429.64 |  | 6.79 | [17 empty] | 1
| 91.08.03-016 | Катки самоходные гладкие вибрационные, масса 8 т | маш.-ч | 1.3 | 1.375 | 0.017875 | 1349.63 | 1.38 | 1862.49 |  | 33.29
| 4-100-050 | ОТм(ЗТм) Средний разряд машинистов 5 | чел.-ч. | 1.3 | 1.375 | 0.017875 |  |  | 429.64 |  | 7.68 | [17 empty] | 1
| 91.13.01-038 | Машины поливомоечные, вместимость цистерны 6 м3 | маш.-ч | 0.47 | 1.375 | 0.0064625 | 1043.14 | 1.32 | 1376.94 |  | 8.9
| 4-100-040 | ОТм(ЗТм) Средний разряд машинистов 4 | чел.-ч. | 0.47 | 1.375 | 0.0064625 |  |  | 373.85 |  | 2.42 | [17 empty] | 1
| 4 | М | [8 empty] | 0.8
| 01.7.03.01-0001 | Вода | м3 | 2 |  | 0.02 | 35.71 | 1.12 | 40 |  | 0.8
| 02.2.05.04 | Щебень известняковый или кирпичный | м3 | 17.4 |  | 0.174
|  | Итого прямые затраты | [8 empty] | 186.26
|  | ФОТ | [8 empty] | 118.09
| Пр/812-021.1-1 | НР Автомобильные дороги устройство покрытий дорожек, тротуаров, мостовых и площадок и прочее | % | 113 |  | 113 |  |  |  |  | 133.44
| Пр/774-021.1; п.16 | СП Автомобильные дороги устройство покрытий дорожек, тротуаров, мостовых и площадок и прочее | % | 77 | 0.85 | 65.45 |  |  |  |  | 77.29
|  | Всего по позиции | [5 empty] | 39699 |  | 396.99 |  | 17.65 | 10.22 | 396.99 | 67.37 |  | = | 101.2 |  | 16.89 |  | = | 0.8 |  | 133.44 | 77.29 |  | 1
7 | 115109403 | Щебень известняковый фракция 20-40 5 864,85 = 5 749,85 + 2% Заг.скл | м3 | 0.174 |  | 0.174 |  |  | 5864.85 |  | 1020.48
|  | Всего по позиции | [5 empty] | 5864.8276 |  | 1020.48 |  | 0 | 0 | 1020.48 | 0 |  | = | 0 |  | 0 |  | = | 1020.48 | 1020.48 | 0 | 0 |  | 1
8 | ГЭСН 27-07-002-02 | На каждый 1 см изменения толщины оснований добавлять или исключать к норме 27-07-002-01 | 100 м2 | -0.02 |  | -0.02
| 421/пр_2020_прил.10_т.5_п.9.3_гр.3 | Производство ремонтно-строительных работ осуществляется в стесненных условиях населенных пунктов: территорий общего пользования ЭМ *1,10; ЗТ *1,10; ЗТм *1,10 | [28 empty] | Производство ремонтно-строительных работ осуществляется в стесненных условиях населенных пунктов: территорий общего пользования ЭМ *1,10; ЗТ *1,10; ЗТм *1,10
| 421/пр_2020_п.58_пп.б | При отсутствии необходимых норм (единичных расценок), включенных в сборники ГЭСНр (ФЕРр, ТЕРр), сметные затраты на работы по капитальному ремонту и реконструкции объектов капитального строительства могут быть определены по сметным нормам, включенным в ГЭСН (ФЕР, ТЕР), аналогичным технологическим процессам в новом строительстве, в том числе по возведению новых конструктивных элементов ЭМ *1,25; ЗТ *1,15; ЗТм *1,25; СП *0,85 | [28 empty] | При отсутствии необходимых норм (единичных расценок), включенных в сборники ГЭСНр (ФЕРр, ТЕРр), сметные затраты на работы по капитальному ремонту и реконструкции объектов капитального строительства могут быть определены по сметным нормам, включенным в ГЭСН (ФЕР, ТЕР), аналогичным технологическим процессам в новом строительстве, в том числе по возведению новых конструктивных элементов ЭМ *1,25; ЗТ *1,15; ЗТм *1,25; СП *0,85
|  | Результирующие коэффициенты: ЭМ (0,1+1)*1,25=1,375; ЗТ (0,1+1)*1,15=1,265; ЗТм (0,1+1)*1,25=1,375; СП 0,85 | [28 empty] | Результирующие коэффициенты: ЭМ (0,1+1)*1,25=1,375; ЗТ (0,1+1)*1,15=1,265; ЗТм (0,1+1)*1,25=1,375; СП 0,85
Объем: -0.02=-2/100
| 1 | ОТ (ЗТ) | чел.-ч. |  |  | -0.013662 |  |  |  |  | -4.5
| 1-100-29 | Средний разряд работы 2,9 | чел.-ч. | 0.54 | 1.265 | -0.013662 |  |  | 329.21 |  | -4.5
| 2 | ЭМ | [8 empty] | -4.38
|  | ОТм(ЗТм) | чел.-ч. |  |  | -0.00275 |  |  |  |  | -1.18 | [17 empty] | 1
| 91.06.05-011 | Погрузчики одноковшовые универсальные фронтальные пневмоколесные, номинальная вместимость основного ковша 2,6 м3, грузоподъемность 5 т | маш.-ч | 0.1 | 1.375 | -0.00275 |  |  | 1592.23 |  | -4.38
| 4-100-050 | ОТм(ЗТм) Средний разряд машинистов 5 | чел.-ч. | 0.1 | 1.375 | -0.00275 |  |  | 429.64 |  | -1.18 | [17 empty] | 1
| 02.2.05.04 | Щебень известняковый или кирпичный | м3 | 1.5 |  | -0.03
|  | Итого прямые затраты | [8 empty] | -10.06
|  | ФОТ | [8 empty] | -5.68
| Пр/812-021.1-1 | НР Автомобильные дороги устройство покрытий дорожек, тротуаров, мостовых и площадок и прочее | % | 113 |  | 113 |  |  |  |  | -6.42
| Пр/774-021.1; п.16 | СП Автомобильные дороги устройство покрытий дорожек, тротуаров, мостовых и площадок и прочее | % | 77 | 0.85 | 65.45 |  |  |  |  | -3.72
|  | Всего по позиции | [5 empty] | 1010 |  | -20.2 |  | -17.14 | -9.93 | -20.2 | -4.38 |  | = | -4.5 |  | -1.18 |  | = | 0 |  | -6.42 | -3.72 |  | 1
9 | 115109403 | Щебень известняковый фракция 20-40 5 864,85 = 5 749,85 + 2% Заг.скл | м3 | -0.03 |  | -0.03 |  |  | 5864.85 |  | -175.95
|  | Всего по позиции | [5 empty] | 5865 |  | -175.95 |  | 0 | 0 | -175.95 | 0 |  | = | 0 |  | 0 |  | = | -175.95 | -175.95 | 0 | 0 |  | 1
10 | ГЭСН 27-06-026-01 | Розлив вяжущих материалов | т | 0.0006 |  | 0.0006
| 421/пр_2020_прил.10_т.5_п.9.3_гр.3 | Производство ремонтно-строительных работ осуществляется в стесненных условиях населенных пунктов: территорий общего пользования ЭМ *1,10; ЗТ *1,10; ЗТм *1,10 | [28 empty] | Производство ремонтно-строительных работ осуществляется в стесненных условиях населенных пунктов: территорий общего пользования ЭМ *1,10; ЗТ *1,10; ЗТм *1,10
| 421/пр_2020_п.58_пп.б | При отсутствии необходимых норм (единичных расценок), включенных в сборники ГЭСНр (ФЕРр, ТЕРр), сметные затраты на работы по капитальному ремонту и реконструкции объектов капитального строительства могут быть определены по сметным нормам, включенным в ГЭСН (ФЕР, ТЕР), аналогичным технологическим процессам в новом строительстве, в том числе по возведению новых конструктивных элементов ЭМ *1,25; ЗТ *1,15; ЗТм *1,25; СП *0,85 | [28 empty] | При отсутствии необходимых норм (единичных расценок), включенных в сборники ГЭСНр (ФЕРр, ТЕРр), сметные затраты на работы по капитальному ремонту и реконструкции объектов капитального строительства могут быть определены по сметным нормам, включенным в ГЭСН (ФЕР, ТЕР), аналогичным технологическим процессам в новом строительстве, в том числе по возведению новых конструктивных элементов ЭМ *1,25; ЗТ *1,15; ЗТм *1,25; СП *0,85
|  | Результирующие коэффициенты: ЭМ (0,1+1)*1,25=1,375; ЗТ (0,1+1)*1,15=1,265; ЗТм (0,1+1)*1,25=1,375; СП 0,85 | [28 empty] | Результирующие коэффициенты: ЭМ (0,1+1)*1,25=1,375; ЗТ (0,1+1)*1,15=1,265; ЗТм (0,1+1)*1,25=1,375; СП 0,85
| 2 | ЭМ | [8 empty] | 0.27
|  | ОТм(ЗТм) | чел.-ч. |  |  | 0.0005445 |  |  |  |  | 0.22 | [17 empty] | 1
| 91.08.02-001 | Автогудронаторы, емкость цистерны 3500 л | маш.-ч | 0.33 | 1.375 | 0.0002723 | 779.28 | 1.29 | 1005.27 |  | 0.27
| 4-100-045 | ОТм(ЗТм) Средний разряд машинистов 4,5 | чел.-ч. | 0.66 | 1.375 | 0.0005445 |  |  | 401.75 |  | 0.22 | [17 empty] | 1
| 01.2.01.01 | Битум | т | 1.03 |  | 0.000618
|  | Итого прямые затраты | [8 empty] | 0.49
|  | ФОТ | [8 empty] | 0.22
| Пр/812-021.0-1 | НР Автомобильные дороги | % | 147 |  | 147 |  |  |  |  | 0.32
| Пр/774-021.0; п.16 | СП Автомобильные дороги | % | 134 | 0.85 | 113.9 |  |  |  |  | 0.25
|  | Всего по позиции | [5 empty] | 1766.6667 |  | 1.06 |  | 0.71 | 0.55 | 1.06 | 0.27 |  | = | 0 |  | 0.22 |  | = | 0 |  | 0.32 | 0.25 |  | 1
11 | 01.2.01.01-0001 | Битум нефтяной дорожный МГ 40/70, МГ 70/130, МГ 130/200, СГ 40/70, СГ 70/130, СГ 130/200 | т | 0.000618 |  | 0.000618 | 25889.78 | 1.15 | 29773.25 |  | 18.4
|  | Всего по позиции | [5 empty] | 29773.4628 |  | 18.4 |  | 0 | 0 | 18.4 | 0 |  | = | 0 |  | 0 |  | = | 18.4 |  | 0 | 0 |  | 1
12 | ГЭСН 27-07-001-01 | Устройство асфальтобетонных покрытий дорожек и тротуаров однослойных из литой мелкозернистой асфальтобетонной смеси толщиной 3 см | 100 м2 | 0.01 |  | 0.01
| 421/пр_2020_прил.10_т.5_п.9.3_гр.3 | Производство ремонтно-строительных работ осуществляется в стесненных условиях населенных пунктов: территорий общего пользования ЭМ *1,10; ЗТ *1,10; ЗТм *1,10 | [28 empty] | Производство ремонтно-строительных работ осуществляется в стесненных условиях населенных пунктов: территорий общего пользования ЭМ *1,10; ЗТ *1,10; ЗТм *1,10
| 421/пр_2020_п.58_пп.б | При отсутствии необходимых норм (единичных расценок), включенных в сборники ГЭСНр (ФЕРр, ТЕРр), сметные затраты на работы по капитальному ремонту и реконструкции объектов капитального строительства могут быть определены по сметным нормам, включенным в ГЭСН (ФЕР, ТЕР), аналогичным технологическим процессам в новом строительстве, в том числе по возведению новых конструктивных элементов ЭМ *1,25; ЗТ *1,15; ЗТм *1,25; СП *0,85 | [28 empty] | При отсутствии необходимых норм (единичных расценок), включенных в сборники ГЭСНр (ФЕРр, ТЕРр), сметные затраты на работы по капитальному ремонту и реконструкции объектов капитального строительства могут быть определены по сметным нормам, включенным в ГЭСН (ФЕР, ТЕР), аналогичным технологическим процессам в новом строительстве, в том числе по возведению новых конструктивных элементов ЭМ *1,25; ЗТ *1,15; ЗТм *1,25; СП *0,85
|  | Результирующие коэффициенты: ЭМ (0,1+1)*1,25=1,375; ЗТ (0,1+1)*1,15=1,265; ЗТм (0,1+1)*1,25=1,375; СП 0,85 | [28 empty] | Результирующие коэффициенты: ЭМ (0,1+1)*1,25=1,375; ЗТ (0,1+1)*1,15=1,265; ЗТм (0,1+1)*1,25=1,375; СП 0,85
Объем: 0.01=1/100
| 1 | ОТ (ЗТ) | чел.-ч. |  |  | 0.18216 |  |  |  |  | 65.81
| 1-100-37 | Средний разряд работы 3,7 | чел.-ч. | 14.4 | 1.265 | 0.18216 |  |  | 361.29 |  | 65.81
| 2 | ЭМ | [8 empty] | 1.92
|  | ОТм(ЗТм) | чел.-ч. |  |  | 0.0009625 |  |  |  |  | 0.42 | [17 empty] | 1
| 91.05.05-015 | Краны на автомобильном ходу, грузоподъемность 16 т | маш.-ч | 0.02 | 1.375 | 0.000275 |  |  | 1615.19 |  | 0.44
| 4-100-060 | ОТм(ЗТм) Средний разряд машинистов 6 | чел.-ч. | 0.02 | 1.375 | 0.000275 |  |  | 502.18 |  | 0.14 | [17 empty] | 1
| 91.06.05-011 | Погрузчики одноковшовые универсальные фронтальные пневмоколесные, номинальная вместимость основного ковша 2,6 м3, грузоподъемность 5 т | маш.-ч | 0.03 | 1.375 | 0.0004125 |  |  | 1592.23 |  | 0.66
| 4-100-050 | ОТм(ЗТм) Средний разряд машинистов 5 | чел.-ч. | 0.03 | 1.375 | 0.0004125 |  |  | 429.64 |  | 0.18 | [17 empty] | 1
| 91.08.09-001 | Плиты вибрационные с двигателем внутреннего сгорания, мощность до 6 кВт (8 л.с.) | маш.-ч | 0.85 | 1.375 | 0.011687 |  |  | 54.74 |  | 0.64
| 91.14.02-001 | Автомобили бортовые, грузоподъемность до 5 т | маш.-ч | 0.02 | 1.375 | 0.000275 |  |  | 650.83 |  | 0.18
| 4-100-040 | ОТм(ЗТм) Средний разряд машинистов 4 | чел.-ч. | 0.02 | 1.375 | 0.000275 |  |  | 373.85 |  | 0.1 | [17 empty] | 1
| 4 | М | [8 empty] | 19.56
| 01.2.01.01-1026 | Битум нефтяной дорожный БНД 90/130 | т | 0.06 |  | 0.0006 | 22876.38 | 1.15 | 26307.84 |  | 15.78
| 02.3.01.02-1118 | Песок природный для строительных работ II класс, средний | м3 | 0.5 |  | 0.005 |  |  | 756.25 |  | 3.78
| 04.2.02.01 | Смеси литые асфальтобетонные горячие | т | 7.14 |  | 0.0714
|  | Итого прямые затраты | [8 empty] | 87.71
|  | ФОТ | [8 empty] | 66.23
| Пр/812-021.1-1 | НР Автомобильные дороги устройство покрытий дорожек, тротуаров, мостовых и площадок и прочее | % | 113 |  | 113 |  |  |  |  | 74.84
| Пр/774-021.1; п.16 | СП Автомобильные дороги устройство покрытий дорожек, тротуаров, мостовых и площадок и прочее | % | 77 | 0.85 | 65.45 |  |  |  |  | 43.35
|  | Всего по позиции | [5 empty] | 20590 |  | 205.9 |  | 18.84 | 10.91 | 205.9 | 1.92 |  | = | 65.81 |  | 0.42 |  | = | 19.56 |  | 74.84 | 43.35 |  | 1
13 | 04.2.02.01-0198 | Смеси литые асфальтобетонные горячие ЛА11 ВН (ПТ) на ПБВ | т | 0.0714 |  | 0.0714 | 9487.55 | 1.97 | 18690.47 |  | 1334.5
|  | Всего по позиции | [5 empty] | 18690.4762 |  | 1334.5 |  | 0 | 0 | 1334.5 | 0 |  | = | 0 |  | 0 |  | = | 1334.5 |  | 0 | 0 |  | 1
14 | ГЭСН 27-07-001-02 | На каждые 0,5 см изменения толщины покрытия добавлять к норме 27-07-001-01 | 100 м2 | 0.02 |  | 0.02
| 421/пр_2020_прил.10_т.5_п.9.3_гр.3 | Производство ремонтно-строительных работ осуществляется в стесненных условиях населенных пунктов: территорий общего пользования ЭМ *1,10; ЗТ *1,10; ЗТм *1,10 | [28 empty] | Производство ремонтно-строительных работ осуществляется в стесненных условиях населенных пунктов: территорий общего пользования ЭМ *1,10; ЗТ *1,10; ЗТм *1,10
| 421/пр_2020_п.58_пп.б | При отсутствии необходимых норм (единичных расценок), включенных в сборники ГЭСНр (ФЕРр, ТЕРр), сметные затраты на работы по капитальному ремонту и реконструкции объектов капитального строительства могут быть определены по сметным нормам, включенным в ГЭСН (ФЕР, ТЕР), аналогичным технологическим процессам в новом строительстве, в том числе по возведению новых конструктивных элементов ЭМ *1,25; ЗТ *1,15; ЗТм *1,25; СП *0,85 | [28 empty] | При отсутствии необходимых норм (единичных расценок), включенных в сборники ГЭСНр (ФЕРр, ТЕРр), сметные затраты на работы по капитальному ремонту и реконструкции объектов капитального строительства могут быть определены по сметным нормам, включенным в ГЭСН (ФЕР, ТЕР), аналогичным технологическим процессам в новом строительстве, в том числе по возведению новых конструктивных элементов ЭМ *1,25; ЗТ *1,15; ЗТм *1,25; СП *0,85
|  | Результирующие коэффициенты: ЭМ (0,1+1)*1,25=1,375; ЗТ (0,1+1)*1,15=1,265; ЗТм (0,1+1)*1,25=1,375; СП 0,85 | [28 empty] | Результирующие коэффициенты: ЭМ (0,1+1)*1,25=1,375; ЗТ (0,1+1)*1,15=1,265; ЗТм (0,1+1)*1,25=1,375; СП 0,85
Объем: 0.02=2/100
| 1 | ОТ (ЗТ) | чел.-ч. |  |  | 0.058696 |  |  |  |  | 21.21
| 1-100-37 | Средний разряд работы 3,7 | чел.-ч. | 2.32 | 1.265 | 0.058696 |  |  | 361.29 |  | 21.21
| 2 | ЭМ | [8 empty] | 0.21
|  | ОТм(ЗТм) | чел.-ч. |  |  | 0 |  |  |  |  | 0 | [17 empty] | 1
| 91.08.09-001 | Плиты вибрационные с двигателем внутреннего сгорания, мощность до 6 кВт (8 л.с.) | маш.-ч | 0.14 | 1.375 | 0.00385 |  |  | 54.74 |  | 0.21
| 04.2.02.01 | Смеси литые асфальтобетонные горячие | т | 1.21 |  | 0.0242
|  | Итого прямые затраты | [8 empty] | 21.42
|  | ФОТ | [8 empty] | 21.21
| Пр/812-021.1-1 | НР Автомобильные дороги устройство покрытий дорожек, тротуаров, мостовых и площадок и прочее | % | 113 |  | 113 |  |  |  |  | 23.97
| Пр/774-021.1; п.16 | СП Автомобильные дороги устройство покрытий дорожек, тротуаров, мостовых и площадок и прочее | % | 77 | 0.85 | 65.45 |  |  |  |  | 13.88
|  | Всего по позиции | [5 empty] | 2963.5 |  | 59.27 |  | 8.17 | 4.73 | 59.27 | 0.21 |  | = | 21.21 |  | 0 |  | = | 0 |  | 23.97 | 13.88 |  | 1
15 | 04.2.02.01-0198 | Смеси литые асфальтобетонные горячие ЛА11 ВН (ПТ) на ПБВ | т | 0.0242 |  | 0.0242 | 9487.55 | 1.97 | 18690.47 |  | 452.31
|  | Всего по позиции | [5 empty] | 18690.4959 |  | 452.31 |  | 0 | 0 | 452.31 | 0 |  | = | 0 |  | 0 |  | = | 452.31 |  | 0 | 0 |  | 1
ИТОГИ ПО СМЕТЕ
|  | ВСЕГО строительные работы | [8 empty] | 4447.45
в том числе
|  | Всего прямые затраты | [8 empty] | 3644.5
в том числе
|  | оплата труда (ОТ) | [8 empty] | 315.83
|  | эксплуатация машин и механизмов | [8 empty] | 382.57
в том числе
|  | эксплуатация машин и механизмов | [8 empty] | 327.48
в том числе
|  | оплата труда машинистов (ОТм) | [8 empty] | 55.09
|  | доплаты к оплате труда машинистов | [8 empty] | 0
|  | материальные ресурсы | [8 empty] | 2912.71
в том числе
|  | материальные ресурсы без учета дополнительной перевозки | [8 empty] | 2912.71
|  | дополнительная перевозка материальных ресурсов | [8 empty] | 0
|  | перевозка | [8 empty] | 33.39
|  | ФОТ (справочно) | [8 empty] | 370.92
|  | накладные расходы | [8 empty] | 477.3
|  | сметная прибыль | [8 empty] | 325.65
|  | ВСЕГО монтажные работы | [8 empty] | 0
в том числе
|  | Всего прямые затраты | [8 empty] | 0
в том числе
|  | оплата труда (ОТ) | [8 empty] | 0
|  | эксплуатация машин и механизмов | [8 empty] | 0
в том числе
|  | эксплуатация машин и механизмов | [8 empty] | 0
в том числе
|  | оплата труда машинистов (ОТм) | [8 empty] | 0
|  | доплаты к оплате труда машинистов | [8 empty] | 0
|  | материальные ресурсы | [8 empty] | 0
в том числе
|  | материальные ресурсы без учета дополнительной перевозки | [8 empty] | 0
|  | дополнительная перевозка материальных ресурсов | [8 empty] | 0
|  | перевозка | [8 empty] | 0
|  | ФОТ (справочно) | [8 empty] | 0
|  | накладные расходы | [8 empty] | 0
|  | сметная прибыль | [8 empty] | 0
|  | ВСЕГО оборудование | [8 empty] | 0
в том числе
|  | оборудование без учета дополнительной перевозки | [8 empty] | 0
|  | дополнительная перевозка оборудования | [8 empty] | 0
|  | ВСЕГО прочие затраты | [8 empty] | 0
в том числе
прочие затраты
|  | прочие затраты | [8 empty] | 0
|  | прочие перевозки | [8 empty] | 0
|  | Хозяйственный инвентарь | [8 empty] | 0
|  | Пусконаладочные работы | [8 empty] | 0
в том числе
|  | Всего прямые затраты | [8 empty] | 0
в том числе
|  | оплата труда (ОТ) | [8 empty] | 0
|  | эксплуатация машин и механизмов | [8 empty] | 0
в том числе
|  | эксплуатация машин и механизмов | [8 empty] | 0
в том числе
|  | оплата труда машинистов (ОТм) | [8 empty] | 0
|  | доплаты к оплате труда машинистов | [8 empty] | 0
|  | материальные ресурсы | [8 empty] | 0
в том числе
|  | материальные ресурсы без учета дополнительной перевозки | [8 empty] | 0
|  | дополнительная перевозка материальных ресурсов | [8 empty] | 0
|  | перевозка | [8 empty] | 0
|  | ФОТ (справочно) | [8 empty] | 0
|  | накладные расходы | [8 empty] | 0
|  | сметная прибыль | [8 empty] | 0
|  | ВСЕГО по смете | [8 empty] | 4447.45
в том числе
|  | Всего прямые затраты | [8 empty] | 3644.5
в том числе
|  | оплата труда (ОТ) | [8 empty] | 315.83
|  | эксплуатация машин и механизмов | [8 empty] | 382.57
в том числе
|  | эксплуатация машин и механизмов | [8 empty] | 327.48
в том числе
|  | оплата труда машинистов (ОТм) | [8 empty] | 55.09
|  | доплаты к оплате труда машинистов | [8 empty] | 0
|  | материальные ресурсы | [8 empty] | 2912.71
в том числе
|  | материальные ресурсы без учета дополнительной перевозки | [8 empty] | 2912.71
|  | дополнительная перевозка материальных ресурсов | [8 empty] | 0
|  | перевозка | [8 empty] | 33.39
|  | Всего ФОТ (справочно) | [8 empty] | 370.92
|  | Всего накладные расходы | [8 empty] | 477.3
|  | Всего сметная прибыль | [8 empty] | 325.65
|  | Всего оборудование | [8 empty] | 0
в том числе
|  | оборудование без учета дополнительной перевозки | [8 empty] | 0
|  | дополнительная перевозка оборудования | [8 empty] | 0
|  | Всего прочие затраты | [8 empty] | 0
Справочно
|  | материальные ресурсы, отсутствующие в ФРСН | [8 empty] | 1039.61
|  | оборудование, отсутствующие в ФРСН | [8 empty] | 0
|  | затраты труда рабочих |  |  |  | 0.94995
|  | затраты труда машинистов |  |  |  | 0.13213
|  | Стоимость материалов в ценах 2026 г. | [8 empty] | 1039.61
|  | Всего без учета стоимости материалов в текущей цене | [8 empty] | 3407.84
|  | Всего по смете в ценах 2025 г с учетом индекса-дефлятора по ИПЦ (*1,0534 на 2026 г) письмо №МР1-ЦА/60-1/1777-вп от 22.07.2025 г. | [8 empty] | 4684.9438
| И.о. первого заместителя директора-главного инженера | [9 empty] | _____________И.В. Рыжов
филиала "Владимирэнерго"
| Заместитель главного инженера по управлению | [9 empty] | ___________А.А. Виноградов
производственными активами

## Source
0 | Smeta.RU (495) 974-1589 |  | _PS_ |  | 0 | 0 | 0 | Smeta.RU |  | 1 | 37920 | 10 | 12 | 1 | 0 | 0
1 | 134 | 0 | 77 | 0 | Новый объект_(Копия) | КЛ тип 7 2026 ГЭСН |  | 0 |  | 0 | 0 | 523 |  | 0 | 0 | 7 | 0 |  | 4 |  | 0 | [31 empty] | 0 | [5 empty] | Сметные нормы списания | Коды ценников | 1 | 1 | 0 | 0 | 1 | 0 | 6 | 2 | 1 | 1 | 0 | 0 | 1 | 0 | 0 | ФСНБ-2022_И16 | Версия 1.16.0 для ФСНБ-2022 И16 | ФСНБ-2022 - Изменения И16 | ФСНБ-2022 - Изменения И16 | ФСНБ-2022 - Изменения И16 | ФСНБ-2022 - Изменения И16 | Поправки для ФСНБ-2022 от 21.11.2025 г И16 (55/пр) Капитальный ремонт производственных зданий | 0 | 0 | 487104520 |  |  | 17 | [5 empty] | Приказ Минстроя России от 30.12.2021 г. № 1046/пр; Приказ Минстроя России от 04.08.2020 г. № 421/пр; Приказ Минстроя России от 21.12.2020 г. № 812/пр; Приказ Минстроя России от 11.12.2020 г. № 774/пр | ГСН | 45975 | 538 | 16 | Приказ Минстроя России от 18.05.2022 г. № 378/пр; Приказ Минстроя России от 26.08.2022 г. № 703/пр; Приказ Минстроя России от 26.10.2022 г. № 905/пр; Приказ Минстроя России от 27.12.2022 г. № 1133/пр; Приказ Минстроя России от 10.02.2023 г. № 84/пр; Приказ Минстроя России от 11.05.2023 г. № 335/пр; Приказ Минстроя России от 02.08.2023 г. № 551/пр; Приказ Минстроя России от 14.11.2023 г. № 817/пр; Приказ Минстроя России от 16.02.2024 г. № 102/пр; Приказ Минстроя России от 13.05.2024 г. № 323/пр; Приказ Минстроя России от 09.08.2024 г. № 524/пр; Приказ Минстроя России от 07.11.2024 г. № 747/пр; Приказ Минстроя России от 07.02.2025 г. № 69/пр; Приказ Минстроя России от 19.05.2025 г. № 299/пр; Приказ Минстроя России от 14.08.2025 г. № 490/пр; Приказ Минстроя России от 12.11.2025 г. № 696/пр; Приказ Минстроя России от 07.07.2022 г. № 557/пр; Приказ Минстроя России от 30.01.2024 г. № 55/пр; Приказ Минстроя России от 23.01.2025 г. № 30/пр; Приказ Минстроя России от 02.09.2021 г. № 636/пр; Приказ Минстроя России от 26.07.2022 г. № 611/пр; Приказ Минстроя России от 22.04.2022 г. № 317/пр |  |  | 0 | [29 empty] | 0
15 | 1
52 | 134 | 1 | 12 | 0 | Новый объект_(Копия) | КЛ тип 7 2026 ГЭСН | [7 empty] | 3611.11 | 2912.71 | 327.48 | 55.09 | 315.83 | 0 | 0.94995 | 0.13213 | 0 | 477.3 | 325.65 | 0 | 0 | 0 | 0 | 0 | 0 | 0 | 0 | 0 | 0 | 0 | 0 | 0 | 0 | 0 | 0 | 0 | 0 | 4447.45 | 4447.45 | 0 | 0 | 2912.71 | 2912.71 | 0 | 2912.71 | 0 | 0 | 0 | 0 | 33.39 | 0 | 0 | 0 | 0 | 0 | 0 | 0 | 0 | 0 | 0 | 0 | 0 | 0 | 0 | 0 | 0 | 0 | 0 | 0 | 0 | 0 | 0 | 0 | 0 | 0 | 0 | 0 | 0 | 0 | 0 | 0 | 0 | 0 | 0 | 0 | 0 | 0 | 0 | 0 | 0 | 0 | 0 | 0 | 0 | 0 | 0 | 0 | 0 | 0 | 0 | 0 | 0 | 0 | 0 | 0 | 0 | 0 | 0 | 0 | 0 | 0 | 0 | 0 | 0 | 0 | 0 | 0 | 0 | 0 | 0 | 0 | 0 | 0 | 0 | 0 | 0 | 0 | 0 | 0 | 0 | 0 | 0 | 0 | 0 | 0 | 0 | 0 | 0 | 0 | 0 | 0 | 0 | 0 | 0 | 0 | 0 | 0 | 0 | 0 | 0 | 0 | 0 | 0 | 0 | 0 | 0 | 0 | 0 | 0 | 0 | 0 | 0 | 0 | 0 | 0 | 0 | 0 | 0 | 0 | 0 | 0 | 0 | 0 | 0 | 0 | 0 | 0 | 0 | 0 | 0 | 0 | 0 | 0 | 0 | 0 | 0 | 0 | 0 | 0 | 0 | 0 | 0 | 0 | 0 | 0 | 0 | 0 | 0 | 0 | 0
3 | 1 |  | 47 |  | Новая локальная смета | Восстановление асфальтового покрытия, t=4 см. на участке тротуара, с подсыпкой щебня t=10 см |  | 0 |  | -1 | Новая локальная смета | [6 empty] | 0 |  |  | 0 | [53 empty] | 0 | [7 empty] | 0 | 0
52 | 1 | 3 | 20 | 0 | Новая локальная смета | Восстановление асфальтового покрытия, t=4 см. на участке тротуара, с подсыпкой щебня t=10 см | [7 empty] | 3611.11 | 2912.71 | 327.48 | 55.09 | 315.83 | 0 | 0.94995 | 0.13213 | 0 | 477.3 | 325.65 | 0 | 0 | 3611.11 | 2912.71 | 327.48 | 55.09 | 315.83 | 0 | 0.94995 | 0.13213 | 0 | 477.3 | 325.65 | 0 | 0 | 0 | 0 | 0 | 4447.45 | 4447.45 | 0 | 0 | 2912.71 | 2912.71 | 0 | 2912.71 | 0 | 0 | 0 | 0 | 33.39 | 0 | 0 | 0 | 0 | 0 | 0 | 0 | 0 | 0 | 0 | 0 | 0 | 0 | 0 | 0 | 0 | 0 | 0 | 0 | 0 | 0 | 0 | 4447.45 | 4447.45 | 0 | 0 | 2912.71 | 2912.71 | 0 | 2912.71 | 0 | 0 | 0 | 0 | 33.39 | 0 | 0 | 0 | 0 | 0 | 0 | 0 | 0 | 0 | 0 | 0 | 0 | 0 | 0 | 0 | 0 | 0 | 0 | 0 | 0 | 0 | 0 | 0 | 0 | 0 | 0 | 0 | 0 | 0 | 0 | 0 | 0 | 0 | 0 | 0 | 0 | 0 | 0 | 0 | 0 | 0 | 0 | 0 | 0 | 0 | 0 | 0 | 0 | 0 | 0 | 0 | 0 | 0 | 0 | 0 | 0 | 0 | 0 | 0 | 0 | 0 | 0 | 0 | 0 | 0 | 0 | 0 | 0 | 0 | 0 | 0 | 0 | 0 | 0 | 0 | 0 | 0 | 0 | 0 | 0 | 0 | 0 | 0 | 0 | 0 | 0 | 0 | 0 | 0 | 0 | 0 | 0 | 0 | 0 | 0 | 0 | 0 | 0 | 0 | 0 | 0 | 0 | 0 | 0 | 0 | 0 | 0 | 0 | 0 | 0 | 0 | 0 | 0 | 0 | 0
17 | 1 | 14 | 14 | 1 | 27-06-008-01 | Устройство шва-стыка в асфальтобетонном покрытии | 100 м | 0.015 | 0 | 0.015 |  |  |  | 461.68 | 28.74 | 262.09 | 38.74 | 132.11 | 0 | 0.41536 | 0.093225 | 0 | 251.15 | 194.6 |  | 64035731 | 22614.3618 | 1866.2488 | 11941.0382 | 2582.7618 | 8807.0748 | 0 | 27.6909 | 6.215 | 0 | 19391.1269 | 1866.2488 | 8684.3914 | 1878.3722 | 6962.1145 | 0 | 21.89 | 4.52 | 0 | 147 | 113.9 | 1 | 1 |  |  | 1 | 1 | 1 | 1 |  |  |  |  | 0 | 1 | ГЭСН-2022 доп.7, 27-06-008-01, приказ Минстроя России от 02.08.2023 г. № 551/пр |  |  | 27001 | 0 |  | 0 | 2 | 0 | 1 | 1 | 1 | 1 | 1 | 1 |  | 147 | 134 |  |  |  | 0 | 0 | 0 | [5 empty] | 0 | Поправка: 421/пр_2020_прил.10_т.5_п.9.3_гр.4 Наименование: Производство ремонтно-строительных работ осуществляется в стесненных условиях населенных пунктов: территорий общего пользования Поправка: 421/пр_2020_п.58_пп.б Наименование: При отсутствии необходимых норм (единичных расценок), включенных в сборники ГЭСНр (ФЕРр, ТЕРр), сметные затраты на работы по капитальному ремонту и реконструкции объектов капитального строительства могут быть определены по сметным нормам, включенным в ГЭСН (ФЕР, ТЕР), аналогичным технологическим процессам в новом строительстве, в том числе по возведению новых конструктивных элементов | 0 | 461.68 | 27104.09 | 7357.86 | 1980.83 | 318.05 | 0 | 27.6909 | 6.215 | 0 | 251.1495 | 194.5982 |  | 1 |  |  | *(0,1+1)*1,25 | *(0,1+1)*1,25 | *(0,1+1)*1,15 |  | *(0,1+1)*1,15 | *(0,1+1)*1,25 |  |  | *0,85 | 0 | 0 | 1 | 1 |  |  |  | 1003 | 100 м | 100 м | 100 | [6 empty] | 61246802 | 2 | Общестроительные работы | 21 | Автомобильные дороги | 1 | 27001 | Автомобильные дороги | ФЕР-27 |  | Поправка: 421/пр_2020_прил.10_т.5_п.9.3_гр.4 Поправка: 421/пр_2020_п.58_пп.б |  | 0 | 0 | 0 | 0 | 0 | 0 | 21.89 | 4.52 | 0 | [17 empty] | 0 | 0 | 0 |  |  |  |  | 147 | 113.9 |  |  |  |  | 1 |  | -1670825429 | 2 | 1 | -2 | 0 | 0 | 0 | 907.43 | 907.43 | 0 | 0 |  | 0 | 3 | 0 |  | 0 | 1 | 0 | 0 | 0 | 0 |  |  | Пр/812-021.0-1 | Пр/774-021.0 | Автомобильные дороги | Автомобильные дороги | 0 | 0
18 | 1 | 11 |  | 1,1 | 01.2.03.03 | Мастика | т | 0.00105 | 0.07 | 0.07 |  |  |  | 0 | 0 | 0 | 0 | 0 | 0 | 0 | 0 | 0 | 0 | 0 |  | 64035731 | 0 | 0 | 0 | 0 | 0 | 0 | 0 | 0 | 0 | 0 | 0 | 0 | 0 | 0 | 0 | 0 | 0 | 0 | 147 | 134 | 1 | 1 |  |  | 1 | 1 | 1 | 1 |  |  |  |  | 3 | 1 |  |  |  | 27001 | 0 |  | 0 | 2 | 0 | 1 | 1 | 1 | 1 | 1 | 1 |  | 147 | 134 |  |  |  | 0 | 0 | 0 | [5 empty] | 0 |  | 0 | 0 | 0 | 0 | 0 | 0 | 0 | 0 | 0 | 0 | 0 | 0 | [13 empty] | 0 | 0 | 1 | 1 |  |  |  | 1009 | т | т | 1000 | [6 empty] | 61246802 | 2 | Общестроительные работы | 21 | Автомобильные дороги | 1 | 27001 | Автомобильные дороги | ФЕР-27 |  |  |  | 0 | 0 | 0 | 0 | 0 | 0 | 0 | 0 | [18 empty] | 0 | 0 | 0 |  |  |  |  | 147 | 134 |  |  |  |  | 1 |  | -1692299120 | 2 | 1 | -2 | 0 | 0 | 0 | 0 | 0 | 0 | 0 |  | 0 | 3 | 0 |  | 0 | 1 | 0 | 0 | 0 | 0 |  |  | Пр/812-021.0-1 | Пр/774-021.0 | Автомобильные дороги | Автомобильные дороги | 0 | 0
18 | 1 | 13 |  | 1,2 | 01.7.07.26 | Шнур полиуретановый | 10 м | 0.15 | 10 | 10 |  |  |  | 0 | 0 | 0 | 0 | 0 | 0 | 0 | 0 | 0 | 0 | 0 |  | 64035731 | 0 | 0 | 0 | 0 | 0 | 0 | 0 | 0 | 0 | 0 | 0 | 0 | 0 | 0 | 0 | 0 | 0 | 0 | 147 | 134 | 1 | 1 |  |  | 1 | 1 | 1 | 1 |  |  |  |  | 3 | 1 |  |  |  | 27001 | 0 |  | 0 | 2 | 0 | 1 | 1 | 1 | 1 | 1 | 1 |  | 147 | 134 |  |  |  | 0 | 0 | 0 | [5 empty] | 0 |  | 0 | 0 | 0 | 0 | 0 | 0 | 0 | 0 | 0 | 0 | 0 | 0 | [13 empty] | 0 | 0 | 1 | 1 |  |  |  | 1003 | 10 м | 10 м | 10 | [6 empty] | 61246802 | 2 | Общестроительные работы | 21 | Автомобильные дороги | 1 | 27001 | Автомобильные дороги | ФЕР-27 |  |  |  | 0 | 0 | 0 | 0 | 0 | 0 | 0 | 0 | [18 empty] | 0 | 0 | 0 |  |  |  |  | 147 | 134 |  |  |  |  | 1 |  | -1360623059 | 2 | 1 | -2 | 0 | 0 | 0 | 0 | 0 | 0 | 0 |  | 0 | 3 | 0 |  | 0 | 1 | 0 | 0 | 0 | 0 |  |  | Пр/812-021.0-1 | Пр/774-021.0 | Автомобильные дороги | Автомобильные дороги | 0 | 0
17 | 1 |  |  | 2 | 115020832 | Мастика битумная МБР-65 185 793,00 = 182 150 + 2% Заг.скл | ТН | 0.00105 | 0 | 0.00105 |  |  |  | 195.08 | 195.08 | 0 | 0 | 0 | 0 | 0 | 0 | 0 | 0 | 0 |  | 64035731 | 185793 | 185793 | 0 | 0 | 0 | 0 | 0 | 0 | 0 | 185793 | 185793 | 0 | 0 | 0 | 0 | 0 | 0 | 0 | 0 | 0 | 1 | 1 |  |  | 1 | 1 | 1 | 1 |  |  |  |  | 3 | 1 |  |  |  | 1100 | 0 |  | 0 | 8 | 0 | 1 | 1 | 1 | 1 | 1 | 1 |  | 0 | 0 |  |  |  | 0 | 0 | 0 | [5 empty] | 0 |  | 0 | 195.08 | 185793 | 0 | 0 | 0 | 0 | 0 | 0 | 0 | 0 | 0 | [13 empty] | 0 | 0 | 1 | 1 |  |  |  | 1013 | ТН | ТН | 1 | [6 empty] | 61246940 | 8 | Материалы строительные | 0 |  | 1 | 1100 | Материалы, изделия и конструкции | материалы (03) |  |  |  | 0 | 185793 | 185793 | 0 | 0 | 0 | 0 | 0 | 0 | 5 |  |  | 0 | 18 |  | 185793 | [10 empty] | 0 | 0 | 0 |  |  |  |  | 0 | 0 |  |  |  |  | 1 |  | 72003313 | 2 | 3 | -2 | 0 | 0 | 0 | 195.08 | 195.08 | 0 | 0 |  | 1 | 1 | 0 |  | 0 | 1 | 0 | 0 | 0 | 0 |  | 195.08 |  |  |  |  | 0 | 0
17 | 1 |  |  | 3 | 01.7.07.26-0033 | Шнур полиуретановый, диаметр 10 мм | 10 м | 0.15 | 0 | 0.15 |  |  |  | 18.79 | 18.79 | 0 | 0 | 0 | 0 | 0 | 0 | 0 | 0 | 0 |  | 64035731 | 107.97 | 107.97 | 0 | 0 | 0 | 0 | 0 | 0 | 0 | 107.97 | 107.97 | 0 | 0 | 0 | 0 | 0 | 0 | 0 | 0 | 0 | 1 | 1 |  |  | 1 | 1 | 1 | 1.16 |  |  |  |  | 3 | 1 | ФСБЦ-2022, 01.7.07.26-0033, приказ Минстроя России от 18.05.2022 г. № 378/пр |  |  | 500001 | 0 | 01.7.07.26-0033 | 1 | 8 | 0 | 1 | 1 | 1 | 1 | 1 | 1 |  | 0 | 0 |  |  |  | 0 | 0 | 0 | [5 empty] | 0 |  | 0 | 18.79 | 125.25 | 0 | 0 | 0 | 0 | 0 | 0 | 0 | 0 | 0 | [13 empty] | 0 | 0 | 1 | 1 |  |  |  | 1003 | 10 м | 10 м | 10 | [6 empty] | 61246694 | 8 | Материалы строительные | 0 |  | 1 | 500001 | Материалы и конструкции ( строительные ) по ценникам и каталогом | ФССЦст |  |  |  | 0 | 107.97 | 107.97 | 0 | 0 | 0 | 0 | 0 | 0 | [17 empty] | 0 | 0 | 0 |  |  |  |  | 0 | 0 |  |  |  |  | 1 |  | -1066988519 | 2 | 1 | 2 | 0 | 0 | 0 | 18.79 | 18.79 | 0 | 0 |  | 0 | 3 | 0 |  | 0 | 1 | 0 | 0 | 0 | 0 | [6 empty] | 0 | 0
17 | 1 |  |  | 4 | 47-1 | Погрузка в автотранспортное средство: мусор строительный с погрузкой вручную | 1т груза | 0.03 | 0 | 0.03 |  |  |  | 0 | 0 | 0 | 0 | 0 | 0 | 0 | 0 | 0 | 0 | 0 |  | 64035731 | 911.94 | 0 | 0 | 0 | 0 | 0 | 0 | 0 | 0 | 911.94 | 0 | 0 | 0 | 0 | 0 | 0 | 0 | 0 | 0 | 0 | 1 | 1 |  |  | 1 | 1 | 1 | 1 |  |  |  |  | 0 | 1 | 47-1 |  |  | 700007 | 0 |  | 0 | 19 | 0 | 1 | 1 | 1 | 1 | 1 | 1 |  | 90 | 42 |  |  |  | 0 | 0 | 0 | [5 empty] | 0 |  | 0 | 911.94 | 0 | 0 | 0 | 0 | 0 | 0 | 0 | 0 | 0 | 0 | [13 empty] | 0 | 0 | 1 | 1 |  |  |  | 1013 | 1т груза | 1т груза | 1 | [6 empty] | 61247200 | 19 | Погрузочно-разгрузочные работы | 106 | Погрузочно-разгрузочные работы | 1 | 700007 | Погрузочно-разгрузочные работы | 812/пр и 774/пр п.106 |  |  |  | 0 | 0 | 0 | 0 | 0 | 0 | 0 | 0 | 0 | [17 empty] | 0 | 0 | 0 |  |  |  |  | 0 | 0 |  |  |  |  | 1 |  | 710099658 | 2 | 1 | -2 | 2 | 0 | 0 | 27.36 | 27.36 | 0 | 0 |  | 0 | 3 | 0 |  | 0 | 1 | 0 | 0 | 0 | 0 | 27.36 |  | Пр/812-106.0-1 | Пр/774-106.0 | Погрузочно-разгрузочные работы | Погрузочно-разгрузочные работы | 0 | 0
17 | 1 |  |  | 5 | 02-15-1-01-0015 | Перевозка грузов I класса автомобилями-самосвалами грузоподъемностью до 15 т по дорогам с усовершенствованным (асфальтобетонным, цементобетонным, железобетонным, обработанным органическим вяжущим) дорожным покрытием на расстояние 15 км | 1т груза | 0.03 | 0 | 0.03 |  |  |  | 0 | 0 | 0 | 0 | 0 | 0 | 0 | 0 | 0 | 0 | 0 |  | 64035731 | 201.02 | 0 | 0 | 0 | 0 | 0 | 0 | 0 | 0 | 201.02 | 0 | 0 | 0 | 0 | 0 | 0 | 0 | 0 | 0 | 0 | 1 | 1 |  |  | 1 | 1 | 1 | 1 |  |  |  |  | 0 | 1 | 02-15-1-01-0015 |  |  | 700008 | 0 |  | 0 | 10 | 0 | 1 | 1 | 1 | 1 | 1 | 1 |  | 94 | 61 |  |  |  | 0 | 0 | 0 | [5 empty] | 0 |  | 0 | 201.02 | 0 | 0 | 0 | 0 | 0 | 0 | 0 | 0 | 0 | 0 | [13 empty] | 0 | 0 | 1 | 1 |  |  |  | 1013 | 1т груза | 1т груза | 1 | [6 empty] | 61247201 | 10 | Автомобили бортовые | 107 | Перевозка строительных грузов автомобильным транспортом | 1 | 700008 | Перевозка строительных грузов автомобильным транспортом, тракторами и прицепами | 812/пр и 774/пр п.107 |  |  |  | 0 | 0 | 0 | 0 | 0 | 0 | 0 | 0 | 0 | [17 empty] | 0 | 0 | 0 |  |  |  |  | 0 | 0 |  |  |  |  | 1 |  | 722638241 | 2 | 1 | -2 | 2 | 0 | 0 | 6.03 | 6.03 | 0 | 0 |  | 0 | 3 | 0 |  | 0 | 1 | 0 | 0 | 0 | 0 | 6.03 |  | Пр/812-107.0-1 | Пр/774-107.0 | Перевозка строительных грузов автомобильным транспортом | Перевозка строительных грузов автомобильным транспортом | 0 | 0
17 | 1 | 21 | 21 | 6 | 27-07-002-01 | Устройство оснований толщиной 12 см под тротуары из кирпичного или известнякового щебня | 100 м2 | 0.01 | 0 | 0.01 |  |  |  | 186.26 | 0.8 | 67.37 | 16.89 | 101.2 | 0 | 0.30739 | 0.04015 | 0 | 133.44 | 77.29 |  | 64035731 | 15795.4773 | 71.42 | 5604.3065 | 1688.9503 | 10119.7508 | 0 | 30.7395 | 4.015 | 0 | 13375.4098 | 71.42 | 4075.8593 | 1228.3275 | 7999.803 | 0 | 24.3 | 2.92 | 0 | 113 | 65.45 | 1 | 1 |  |  | 1 | 1 | 1 | 1 |  |  |  |  | 0 | 1 | ГЭСН-2022, 27-07-002-01, приказ Минстроя России от 18.05.2022 г. № 378/пр |  |  | 27005 | 0 |  | 0 | 2 | 0 | 1 | 1 | 1 | 1 | 1 | 1 |  | 113 | 77 |  |  |  | 0 | 0 | 0 | [5 empty] | 0 | Поправка: 421/пр_2020_прил.10_т.5_п.9.3_гр.3 Наименование: Производство ремонтно-строительных работ осуществляется в стесненных условиях населенных пунктов: территорий общего пользования Поправка: 421/пр_2020_п.58_пп.б Наименование: При отсутствии необходимых норм (единичных расценок), включенных в сборники ГЭСНр (ФЕРр, ТЕРр), сметные затраты на работы по капитальному ремонту и реконструкции объектов капитального строительства могут быть определены по сметным нормам, включенным в ГЭСН (ФЕР, ТЕР), аналогичным технологическим процессам в новом строительстве, в том числе по возведению новых конструктивных элементов | 0 | 186.26 | 40 | 4831.66 | 1233.13 | 329.21 | 0 | 30.7395 | 4.015 | 0 | 133.4417 | 77.2899 |  | 3 |  |  | *(0,1+1)*1,25 | *(0,1+1)*1,25 | *(0,1+1)*1,15 |  | *(0,1+1)*1,15 | *(0,1+1)*1,25 |  |  | *0,85 | 0 | 0 | 1 | 1 |  |  |  | 1005 | 100 м2 | 100 м2 | 100 | [6 empty] | 61247115 | 2 | Общестроительные работы | 21 | Автомобильные дороги | 1 | 27005 | Автомобильные дороги устройство покрытий дорожек, тротуаров, мостовых и площадок и прочее | ФЕР-27 |  | Поправка: 421/пр_2020_прил.10_т.5_п.9.3_гр.3 Поправка: 421/пр_2020_п.58_пп.б |  | 0 | 0 | 0 | 0 | 0 | 0 | 24.3 | 2.92 | 0 | [17 empty] | 0 | 0 | 0 |  |  |  |  | 113 | 65.45 |  |  |  |  | 1 |  | 945844563 | 2 | 1 | -2 | 0 | 0 | 0 | 396.99 | 396.99 | 0 | 0 |  | 0 | 3 | 0 |  | 0 | 1 | 0 | 0 | 0 | 0 |  |  | Пр/812-021.1-1 | Пр/774-021.1 | Автомобильные дороги устройство покрытий дорожек, тротуаров, мостовых и площадок и прочее | Автомобильные дороги устройство покрытий дорожек, тротуаров, мостовых и площадок и прочее | 0 | 0
18 | 1 | 21 |  | 6,1 | 02.2.05.04 | Щебень известняковый или кирпичный | м3 | 0.174 | 17.4 | 17.4 |  |  |  | 0 | 0 | 0 | 0 | 0 | 0 | 0 | 0 | 0 | 0 | 0 |  | 64035731 | 0 | 0 | 0 | 0 | 0 | 0 | 0 | 0 | 0 | 0 | 0 | 0 | 0 | 0 | 0 | 0 | 0 | 0 | 113 | 77 | 1 | 1 |  |  | 1 | 1 | 1 | 1 |  |  |  |  | 3 | 1 |  |  |  | 27005 | 0 |  | 0 | 2 | 0 | 1 | 1 | 1 | 1 | 1 | 1 |  | 113 | 77 |  |  |  | 0 | 0 | 0 | [5 empty] | 0 |  | 0 | 0 | 0 | 0 | 0 | 0 | 0 | 0 | 0 | 0 | 0 | 0 | [13 empty] | 0 | 0 | 1 | 1 |  |  |  | 1007 | м3 | м3 | 1 | [6 empty] | 61247115 | 2 | Общестроительные работы | 21 | Автомобильные дороги | 1 | 27005 | Автомобильные дороги устройство покрытий дорожек, тротуаров, мостовых и площадок и прочее | ФЕР-27 |  |  |  | 0 | 0 | 0 | 0 | 0 | 0 | 0 | 0 | [18 empty] | 0 | 0 | 0 |  |  |  |  | 113 | 77 |  |  |  |  | 1 |  | 1737021368 | 2 | 1 | -2 | 0 | 0 | 0 | 0 | 0 | 0 | 0 |  | 0 | 3 | 0 |  | 0 | 1 | 0 | 0 | 0 | 0 |  |  | Пр/812-021.1-1 | Пр/774-021.1 | Автомобильные дороги устройство покрытий дорожек, тротуаров, мостовых и площадок и прочее | Автомобильные дороги устройство покрытий дорожек, тротуаров, мостовых и площадок и прочее | 0 | 0
17 | 1 |  |  | 7 | 115109403 | Щебень известняковый фракция 20-40 5 864,85 = 5 749,85 + 2% Заг.скл | м3 | 0.174 | 0 | 0.174 |  |  |  | 1020.48 | 1020.48 | 0 | 0 | 0 | 0 | 0 | 0 | 0 | 0 | 0 |  | 64035731 | 5864.85 | 5864.85 | 0 | 0 | 0 | 0 | 0 | 0 | 0 | 5864.85 | 5864.85 | 0 | 0 | 0 | 0 | 0 | 0 | 0 | 0 | 0 | 1 | 1 |  |  | 1 | 1 | 1 | 1 |  |  |  |  | 3 | 1 |  |  |  | 1100 | 0 |  | 0 | 8 | 0 | 1 | 1 | 1 | 1 | 1 | 1 |  | 0 | 0 |  |  |  | 0 | 0 | 0 | [5 empty] | 0 |  | 0 | 1020.48 | 5864.85 | 0 | 0 | 0 | 0 | 0 | 0 | 0 | 0 | 0 | [13 empty] | 0 | 0 | 1 | 1 |  |  |  | 1007 | м3 | м3 | 1 | [6 empty] | 61246940 | 8 | Материалы строительные | 0 |  | 1 | 1100 | Материалы, изделия и конструкции | материалы (03) |  |  |  | 0 | 5864.85 | 5864.85 | 0 | 0 | 0 | 0 | 0 | 0 | 5 |  |  | 0 | 18 |  | 5864.85 | [10 empty] | 0 | 0 | 0 |  |  |  |  | 0 | 0 |  |  |  |  | 1 |  | 335128032 | 2 | 3 | -2 | 0 | 0 | 0 | 1020.48 | 1020.48 | 0 | 0 |  | 1 | 1 | 0 |  | 0 | 1 | 0 | 0 | 0 | 0 |  | 1020.48 |  |  |  |  | 0 | 0
17 | 1 | 25 | 25 | 8 | 27-07-002-02 | На каждый 1 см изменения толщины оснований добавлять или исключать к норме 27-07-002-01 | 100 м2 | -0.02 | 0 | -0.02 |  |  |  | -10.06 | 0 | -4.38 | -1.18 | -4.5 | 0 | -0.013662 | -0.00275 | 0 | -6.42 | -3.72 |  | 64035731 | 443.815 | 0 | 218.9316 | 59.0755 | 224.8834 | 0 | 0.6831 | 0.1375 | 0 | 379.9604 | 0 | 159.223 | 42.964 | 177.7734 | 0 | 0.54 | 0.1 | 0 | 113 | 65.45 | 1 | 1 |  |  | 1 | 1 | 1 | 1 |  |  |  |  | 0 | 1 | ГЭСН-2022, 27-07-002-02, приказ Минстроя России от 18.05.2022 г. № 378/пр |  |  | 27005 | 0 |  | 0 | 2 | 0 | 1 | 1 | 1 | 1 | 1 | 1 |  | 113 | 77 |  |  |  | 0 | 0 | 0 | [5 empty] | 0 | Поправка: 421/пр_2020_прил.10_т.5_п.9.3_гр.3 Наименование: Производство ремонтно-строительных работ осуществляется в стесненных условиях населенных пунктов: территорий общего пользования Поправка: 421/пр_2020_п.58_пп.б Наименование: При отсутствии необходимых норм (единичных расценок), включенных в сборники ГЭСНр (ФЕРр, ТЕРр), сметные затраты на работы по капитальному ремонту и реконструкции объектов капитального строительства могут быть определены по сметным нормам, включенным в ГЭСН (ФЕР, ТЕР), аналогичным технологическим процессам в новом строительстве, в том числе по возведению новых конструктивных элементов | 0 | -10.06 | 0 | 1592.23 | 429.64 | 329.21 | 0 | 0.6831 | 0.1375 | 0 | -6.4184 | -3.7176 |  | 5 |  |  | *(0,1+1)*1,25 | *(0,1+1)*1,25 | *(0,1+1)*1,15 |  | *(0,1+1)*1,15 | *(0,1+1)*1,25 |  |  | *0,85 | 0 | 0 | 1 | 1 |  |  |  | 1005 | 100 м2 | 100 м2 | 100 | [6 empty] | 61247115 | 2 | Общестроительные работы | 21 | Автомобильные дороги | 1 | 27005 | Автомобильные дороги устройство покрытий дорожек, тротуаров, мостовых и площадок и прочее | ФЕР-27 |  | Поправка: 421/пр_2020_прил.10_т.5_п.9.3_гр.3 Поправка: 421/пр_2020_п.58_пп.б |  | 0 | 0 | 0 | 0 | 0 | 0 | 0.54 | 0.1 | 0 | [17 empty] | 0 | 0 | 0 |  |  |  |  | 113 | 65.45 |  |  |  |  | 1 |  | 119051499 | 2 | 1 | -2 | 0 | 0 | 0 | -20.2 | -20.2 | 0 | 0 |  | 0 | 3 | 0 |  | 0 | 1 | 0 | 0 | 0 | 0 |  |  | Пр/812-021.1-1 | Пр/774-021.1 | Автомобильные дороги устройство покрытий дорожек, тротуаров, мостовых и площадок и прочее | Автомобильные дороги устройство покрытий дорожек, тротуаров, мостовых и площадок и прочее | 0 | 0
18 | 1 | 25 |  | 8,1 | 02.2.05.04 | Щебень известняковый или кирпичный | м3 | -0.03 | 1.5 | 1.5 |  |  |  | 0 | 0 | 0 | 0 | 0 | 0 | 0 | 0 | 0 | 0 | 0 |  | 64035731 | 0 | 0 | 0 | 0 | 0 | 0 | 0 | 0 | 0 | 0 | 0 | 0 | 0 | 0 | 0 | 0 | 0 | 0 | 113 | 77 | 1 | 1 |  |  | 1 | 1 | 1 | 1 |  |  |  |  | 3 | 1 |  |  |  | 27005 | 0 |  | 0 | 2 | 0 | 1 | 1 | 1 | 1 | 1 | 1 |  | 113 | 77 |  |  |  | 0 | 0 | 0 | [5 empty] | 0 |  | 0 | 0 | 0 | 0 | 0 | 0 | 0 | 0 | 0 | 0 | 0 | 0 | [13 empty] | 0 | 0 | 1 | 1 |  |  |  | 1007 | м3 | м3 | 1 | [6 empty] | 61247115 | 2 | Общестроительные работы | 21 | Автомобильные дороги | 1 | 27005 | Автомобильные дороги устройство покрытий дорожек, тротуаров, мостовых и площадок и прочее | ФЕР-27 |  |  |  | 0 | 0 | 0 | 0 | 0 | 0 | 0 | 0 | [18 empty] | 0 | 0 | 0 |  |  |  |  | 113 | 77 |  |  |  |  | 1 |  | 1737021368 | 2 | 1 | -2 | 0 | 0 | 0 | 0 | 0 | 0 | 0 |  | 0 | 3 | 0 |  | 0 | 1 | 0 | 0 | 0 | 0 |  |  | Пр/812-021.1-1 | Пр/774-021.1 | Автомобильные дороги устройство покрытий дорожек, тротуаров, мостовых и площадок и прочее | Автомобильные дороги устройство покрытий дорожек, тротуаров, мостовых и площадок и прочее | 0 | 0
17 | 1 |  |  | 9 | 115109403 | Щебень известняковый фракция 20-40 5 864,85 = 5 749,85 + 2% Заг.скл | м3 | -0.03 | 0 | -0.03 |  |  |  | -175.95 | -175.95 | 0 | 0 | 0 | 0 | 0 | 0 | 0 | 0 | 0 |  | 64035731 | 5864.85 | 5864.85 | 0 | 0 | 0 | 0 | 0 | 0 | 0 | 5864.85 | 5864.85 | 0 | 0 | 0 | 0 | 0 | 0 | 0 | 0 | 0 | 1 | 1 |  |  | 1 | 1 | 1 | 1 |  |  |  |  | 3 | 1 |  |  |  | 1100 | 0 |  | 0 | 8 | 0 | 1 | 1 | 1 | 1 | 1 | 1 |  | 0 | 0 |  |  |  | 0 | 0 | 0 | [5 empty] | 0 |  | 0 | -175.95 | 5864.85 | 0 | 0 | 0 | 0 | 0 | 0 | 0 | 0 | 0 | [13 empty] | 0 | 0 | 1 | 1 |  |  |  | 1007 | м3 | м3 | 1 | [6 empty] | 61246940 | 8 | Материалы строительные | 0 |  | 1 | 1100 | Материалы, изделия и конструкции | материалы (03) |  |  |  | 0 | 5864.85 | 5864.85 | 0 | 0 | 0 | 0 | 0 | 0 | 5 |  |  | 0 | 18 |  | 5864.85 | [10 empty] | 0 | 0 | 0 |  |  |  |  | 0 | 0 |  |  |  |  | 1 |  | 335128032 | 2 | 3 | -2 | 0 | 0 | 0 | -175.95 | -175.95 | 0 | 0 |  | 1 | 1 | 0 |  | 0 | 1 | 0 | 0 | 0 | 0 |  | -175.95 |  |  |  |  | 0 | 0
17 | 1 | 28 | 28 | 10 | 27-06-026-01 | Розлив вяжущих материалов | т | 0.0006 | 0 | 0.0006 |  |  |  | 0.49 | 0 | 0.27 | 0.22 | 0 | 0 | 0 | 0.0005445 | 0 | 0.32 | 0.25 |  | 64035731 | 353.5983 | 0 | 353.5983 | 364.5881 | 0 | 0 | 0 | 0.9075 | 0 | 522.3174 | 0 | 257.1624 | 265.155 | 0 | 0 | 0 | 0.66 | 0 | 147 | 113.9 | 1 | 1 |  |  | 1 | 1 | 1 | 1 |  |  |  |  | 0 | 1 | ГЭСН-2022, 27-06-026-01, приказ Минстроя России от 18.05.2022 г. № 378/пр |  |  | 27001 | 0 |  | 0 | 2 | 0 | 1 | 1 | 1 | 1 | 1 | 1 |  | 147 | 134 |  |  |  | 0 | 0 | 0 | [5 empty] | 0 | Поправка: 421/пр_2020_прил.10_т.5_п.9.3_гр.3 Наименование: Производство ремонтно-строительных работ осуществляется в стесненных условиях населенных пунктов: территорий общего пользования Поправка: 421/пр_2020_п.58_пп.б Наименование: При отсутствии необходимых норм (единичных расценок), включенных в сборники ГЭСНр (ФЕРр, ТЕРр), сметные затраты на работы по капитальному ремонту и реконструкции объектов капитального строительства могут быть определены по сметным нормам, включенным в ГЭСН (ФЕР, ТЕР), аналогичным технологическим процессам в новом строительстве, в том числе по возведению новых конструктивных элементов | 0 | 0.49 | 0 | 1005.27 | 803.5 | 0 | 0 | 0 | 0.9075 | 0 | 0.3234 | 0.25058 |  | 7 |  |  | *(0,1+1)*1,25 | *(0,1+1)*1,25 | *(0,1+1)*1,15 |  | *(0,1+1)*1,15 | *(0,1+1)*1,25 |  |  | *0,85 | 0 | 0 | 1 | 1 |  |  |  | 1009 | т | т | 1000 | [6 empty] | 61246802 | 2 | Общестроительные работы | 21 | Автомобильные дороги | 1 | 27001 | Автомобильные дороги | ФЕР-27 |  | Поправка: 421/пр_2020_прил.10_т.5_п.9.3_гр.3 Поправка: 421/пр_2020_п.58_пп.б |  | 0 | 0 | 0 | 0 | 0 | 0 | 0 | 0.66 | 0 | [17 empty] | 0 | 0 | 0 |  |  |  |  | 147 | 113.9 |  |  |  |  | 1 |  | -115094066 | 2 | 1 | -2 | 0 | 0 | 0 | 1.06 | 1.06 | 0 | 0 |  | 0 | 3 | 0 |  | 0 | 1 | 0 | 0 | 0 | 0 |  |  | Пр/812-021.0-1 | Пр/774-021.0 | Автомобильные дороги | Автомобильные дороги | 0 | 0
18 | 1 | 28 |  | 10,1 | 01.2.01.01 | Битум | т | 0.000618 | 1.03 | 1.03 |  |  |  | 0 | 0 | 0 | 0 | 0 | 0 | 0 | 0 | 0 | 0 | 0 |  | 64035731 | 0 | 0 | 0 | 0 | 0 | 0 | 0 | 0 | 0 | 0 | 0 | 0 | 0 | 0 | 0 | 0 | 0 | 0 | 147 | 134 | 1 | 1 |  |  | 1 | 1 | 1 | 1 |  |  |  |  | 3 | 1 |  |  |  | 27001 | 0 |  | 0 | 2 | 0 | 1 | 1 | 1 | 1 | 1 | 1 |  | 147 | 134 |  |  |  | 0 | 0 | 0 | [5 empty] | 0 |  | 0 | 0 | 0 | 0 | 0 | 0 | 0 | 0 | 0 | 0 | 0 | 0 | [13 empty] | 0 | 0 | 1 | 1 |  |  |  | 1009 | т | т | 1000 | [6 empty] | 61246802 | 2 | Общестроительные работы | 21 | Автомобильные дороги | 1 | 27001 | Автомобильные дороги | ФЕР-27 |  |  |  | 0 | 0 | 0 | 0 | 0 | 0 | 0 | 0 | [18 empty] | 0 | 0 | 0 |  |  |  |  | 147 | 134 |  |  |  |  | 1 |  | -204111625 | 2 | 1 | -2 | 0 | 0 | 0 | 0 | 0 | 0 | 0 |  | 0 | 3 | 0 |  | 0 | 1 | 0 | 0 | 0 | 0 |  |  | Пр/812-021.0-1 | Пр/774-021.0 | Автомобильные дороги | Автомобильные дороги | 0 | 0
17 | 1 |  |  | 11 | 01.2.01.01-0001 | Битум нефтяной дорожный МГ 40/70, МГ 70/130, МГ 130/200, СГ 40/70, СГ 70/130, СГ 130/200 | т | 0.000618 | 0 | 0.000618 |  |  |  | 18.4 | 18.4 | 0 | 0 | 0 | 0 | 0 | 0 | 0 | 0 | 0 |  | 64035731 | 25889.78 | 25889.78 | 0 | 0 | 0 | 0 | 0 | 0 | 0 | 25889.78 | 25889.78 | 0 | 0 | 0 | 0 | 0 | 0 | 0 | 0 | 0 | 1 | 1 |  |  | 1 | 1 | 1 | 1.15 |  |  |  |  | 3 | 1 | ФСБЦ-2022 доп.15, 01.2.01.01-0001, приказ Минстроя России от 14.08.2025 г. № 490/пр |  |  | 500001 | 0 | 01.2.01.01-0001 | 1 | 8 | 0 | 1 | 1 | 1 | 1 | 1 | 1 |  | 0 | 0 |  |  |  | 0 | 0 | 0 | [5 empty] | 0 |  | 0 | 18.4 | 29773.25 | 0 | 0 | 0 | 0 | 0 | 0 | 0 | 0 | 0 | [13 empty] | 0 | 0 | 1 | 1 |  |  |  | 1009 | т | т | 1000 | [6 empty] | 61246694 | 8 | Материалы строительные | 0 |  | 1 | 500001 | Материалы и конструкции ( строительные ) по ценникам и каталогом | ФССЦст |  |  |  | 0 | 25889.78 | 25889.78 | 0 | 0 | 0 | 0 | 0 | 0 | [17 empty] | 0 | 0 | 0 |  |  |  |  | 0 | 0 |  |  |  |  | 1 |  | 5885415 | 2 | 1 | 2 | 0 | 0 | 0 | 18.4 | 18.4 | 0 | 0 |  | 0 | 3 | 0 |  | 0 | 1 | 0 | 0 | 0 | 0 | [6 empty] | 0 | 0
17 | 1 | 37 | 37 | 12 | 27-07-001-01 | Устройство асфальтобетонных покрытий дорожек и тротуаров однослойных из литой мелкозернистой асфальтобетонной смеси толщиной 3 см | 100 м2 | 0.01 | 0 | 0.01 |  |  |  | 87.71 | 19.56 | 1.92 | 0.42 | 65.81 | 0 | 0.18216 | 0.0009625 | 0 | 74.84 | 43.35 |  | 64035731 | 8523.9389 | 1750.7078 | 191.9724 | 41.8135 | 6581.2586 | 0 | 18.216 | 0.09625 | 0 | 7123.3099 | 1750.7078 | 139.6163 | 30.4098 | 5202.576 | 0 | 14.4 | 0.07 | 0 | 113 | 65.45 | 1 | 1 |  |  | 1 | 1 | 1 | 1 |  |  |  |  | 0 | 1 | ГЭСН-2022 доп.15, 27-07-001-01, приказ Минстроя России от 14.08.2025 г. № 490/пр |  |  | 27005 | 0 |  | 0 | 2 | 0 | 1 | 1 | 1 | 1 | 1 | 1 |  | 113 | 77 |  |  |  | 0 | 0 | 0 | [5 empty] | 0 | Поправка: 421/пр_2020_прил.10_т.5_п.9.3_гр.3 Наименование: Производство ремонтно-строительных работ осуществляется в стесненных условиях населенных пунктов: территорий общего пользования Поправка: 421/пр_2020_п.58_пп.б Наименование: При отсутствии необходимых норм (единичных расценок), включенных в сборники ГЭСНр (ФЕРр, ТЕРр), сметные затраты на работы по капитальному ремонту и реконструкции объектов капитального строительства могут быть определены по сметным нормам, включенным в ГЭСН (ФЕР, ТЕР), аналогичным технологическим процессам в новом строительстве, в том числе по возведению новых конструктивных элементов | 0 | 87.71 | 27064.09 | 3912.99 | 1305.67 | 361.29 | 0 | 18.216 | 0.09625 | 0 | 74.8399 | 43.3475 |  | 9 |  |  | *(0,1+1)*1,25 | *(0,1+1)*1,25 | *(0,1+1)*1,15 |  | *(0,1+1)*1,15 | *(0,1+1)*1,25 |  |  | *0,85 | 0 | 0 | 1 | 1 |  |  |  | 1005 | 100 м2 | 100 м2 | 100 | [6 empty] | 61247115 | 2 | Общестроительные работы | 21 | Автомобильные дороги | 1 | 27005 | Автомобильные дороги устройство покрытий дорожек, тротуаров, мостовых и площадок и прочее | ФЕР-27 |  | Поправка: 421/пр_2020_прил.10_т.5_п.9.3_гр.3 Поправка: 421/пр_2020_п.58_пп.б |  | 0 | 0 | 0 | 0 | 0 | 0 | 14.4 | 0.07 | 0 | [17 empty] | 0 | 0 | 0 |  |  |  |  | 113 | 65.45 |  |  |  |  | 1 |  | 1794902632 | 2 | 1 | -2 | 0 | 0 | 0 | 205.9 | 205.9 | 0 | 0 |  | 0 | 3 | 0 |  | 0 | 1 | 0 | 0 | 0 | 0 |  |  | Пр/812-021.1-1 | Пр/774-021.1 | Автомобильные дороги устройство покрытий дорожек, тротуаров, мостовых и площадок и прочее | Автомобильные дороги устройство покрытий дорожек, тротуаров, мостовых и площадок и прочее | 0 | 0
18 | 1 | 37 |  | 12,1 | 04.2.02.01 | Смеси литые асфальтобетонные горячие | т | 0.0714 | 7.14 | 7.14 |  |  |  | 0 | 0 | 0 | 0 | 0 | 0 | 0 | 0 | 0 | 0 | 0 |  | 64035731 | 0 | 0 | 0 | 0 | 0 | 0 | 0 | 0 | 0 | 0 | 0 | 0 | 0 | 0 | 0 | 0 | 0 | 0 | 113 | 77 | 1 | 1 |  |  | 1 | 1 | 1 | 1 |  |  |  |  | 3 | 1 |  |  |  | 27005 | 0 |  | 0 | 2 | 0 | 1 | 1 | 1 | 1 | 1 | 1 |  | 113 | 77 |  |  |  | 0 | 0 | 0 | [5 empty] | 0 |  | 0 | 0 | 0 | 0 | 0 | 0 | 0 | 0 | 0 | 0 | 0 | 0 | [13 empty] | 0 | 0 | 1 | 1 |  |  |  | 1009 | т | т | 1000 | [6 empty] | 61247115 | 2 | Общестроительные работы | 21 | Автомобильные дороги | 1 | 27005 | Автомобильные дороги устройство покрытий дорожек, тротуаров, мостовых и площадок и прочее | ФЕР-27 |  |  |  | 0 | 0 | 0 | 0 | 0 | 0 | 0 | 0 | [18 empty] | 0 | 0 | 0 |  |  |  |  | 113 | 77 |  |  |  |  | 1 |  | 591078166 | 2 | 1 | -2 | 0 | 0 | 0 | 0 | 0 | 0 | 0 |  | 0 | 3 | 0 |  | 0 | 1 | 0 | 0 | 0 | 0 |  |  | Пр/812-021.1-1 | Пр/774-021.1 | Автомобильные дороги устройство покрытий дорожек, тротуаров, мостовых и площадок и прочее | Автомобильные дороги устройство покрытий дорожек, тротуаров, мостовых и площадок и прочее | 0 | 0
17 | 1 |  |  | 13 | 04.2.02.01-0198 | Смеси литые асфальтобетонные горячие ЛА11 ВН (ПТ) на ПБВ | т | 0.0714 | 0 | 0.0714 |  |  |  | 1334.5 | 1334.5 | 0 | 0 | 0 | 0 | 0 | 0 | 0 | 0 | 0 |  | 64035731 | 9487.55 | 9487.55 | 0 | 0 | 0 | 0 | 0 | 0 | 0 | 9487.55 | 9487.55 | 0 | 0 | 0 | 0 | 0 | 0 | 0 | 0 | 0 | 1 | 1 |  |  | 1 | 1 | 1 | 1.97 |  |  |  |  | 3 | 1 | ФСБЦ-2022 доп.7, 04.2.02.01-0198, приказ Минстроя России от 02.08.2023 г. № 551/пр |  |  | 500001 | 0 | 04.2.02.01-0198 | 1 | 8 | 0 | 1 | 1 | 1 | 1 | 1 | 1 |  | 0 | 0 |  |  |  | 0 | 0 | 0 | [5 empty] | 0 |  | 0 | 1334.5 | 18690.47 | 0 | 0 | 0 | 0 | 0 | 0 | 0 | 0 | 0 | [13 empty] | 0 | 0 | 1 | 1 |  |  |  | 1009 | т | т | 1000 | [6 empty] | 61246694 | 8 | Материалы строительные | 0 |  | 1 | 500001 | Материалы и конструкции ( строительные ) по ценникам и каталогом | ФССЦст |  |  |  | 0 | 9487.55 | 9487.55 | 0 | 0 | 0 | 0 | 0 | 0 | [17 empty] | 0 | 0 | 0 |  |  |  |  | 0 | 0 |  |  |  |  | 1 |  | -6846858 | 2 | 1 | 2 | 0 | 0 | 0 | 1334.5 | 1334.5 | 0 | 0 |  | 0 | 3 | 0 |  | 0 | 1 | 0 | 0 | 0 | 0 | [6 empty] | 0 | 0
17 | 1 | 40 | 40 | 14 | 27-07-001-02 | На каждые 0,5 см изменения толщины покрытия добавлять к норме 27-07-001-01 | 100 м2 | 0.02 | 0 | 0.02 |  |  |  | 21.42 | 0 | 0.21 | 0 | 21.21 | 0 | 0.058696 | 0 | 0 | 23.97 | 13.88 |  | 64035731 | 1070.8513 | 0 | 10.5374 | 0 | 1060.3139 | 0 | 2.9348 | 0 | 0 | 845.8564 | 0 | 7.6636 | 0 | 838.1928 | 0 | 2.32 | 0 | 0 | 113 | 65.45 | 1 | 1 |  |  | 1 | 1 | 1 | 1 |  |  |  |  | 0 | 1 | ГЭСН-2022 доп.15, 27-07-001-02, приказ Минстроя России от 14.08.2025 г. № 490/пр |  |  | 27005 | 0 |  | 0 | 2 | 0 | 1 | 1 | 1 | 1 | 1 | 1 |  | 113 | 77 |  |  |  | 0 | 0 | 0 | [5 empty] | 0 | Поправка: 421/пр_2020_прил.10_т.5_п.9.3_гр.3 Наименование: Производство ремонтно-строительных работ осуществляется в стесненных условиях населенных пунктов: территорий общего пользования Поправка: 421/пр_2020_п.58_пп.б Наименование: При отсутствии необходимых норм (единичных расценок), включенных в сборники ГЭСНр (ФЕРр, ТЕРр), сметные затраты на работы по капитальному ремонту и реконструкции объектов капитального строительства могут быть определены по сметным нормам, включенным в ГЭСН (ФЕР, ТЕР), аналогичным технологическим процессам в новом строительстве, в том числе по возведению новых конструктивных элементов | 0 | 21.42 | 0 | 54.74 | 0 | 361.29 | 0 | 2.9348 | 0 | 0 | 23.9673 | 13.8819 |  | 11 |  |  | *(0,1+1)*1,25 | *(0,1+1)*1,25 | *(0,1+1)*1,15 |  | *(0,1+1)*1,15 | *(0,1+1)*1,25 |  |  | *0,85 | 0 | 0 | 1 | 1 |  |  |  | 1005 | 100 м2 | 100 м2 | 100 | [6 empty] | 61247115 | 2 | Общестроительные работы | 21 | Автомобильные дороги | 1 | 27005 | Автомобильные дороги устройство покрытий дорожек, тротуаров, мостовых и площадок и прочее | ФЕР-27 |  | Поправка: 421/пр_2020_прил.10_т.5_п.9.3_гр.3 Поправка: 421/пр_2020_п.58_пп.б |  | 0 | 0 | 0 | 0 | 0 | 0 | 2.32 | 0 | 0 | [17 empty] | 0 | 0 | 0 |  |  |  |  | 113 | 65.45 |  |  |  |  | 1 |  | 416574552 | 2 | 1 | -2 | 0 | 0 | 0 | 59.27 | 59.27 | 0 | 0 |  | 0 | 3 | 0 |  | 0 | 1 | 0 | 0 | 0 | 0 |  |  | Пр/812-021.1-1 | Пр/774-021.1 | Автомобильные дороги устройство покрытий дорожек, тротуаров, мостовых и площадок и прочее | Автомобильные дороги устройство покрытий дорожек, тротуаров, мостовых и площадок и прочее | 0 | 0
18 | 1 | 40 |  | 14,1 | 04.2.02.01 | Смеси литые асфальтобетонные горячие | т | 0.0242 | 1.21 | 1.21 |  |  |  | 0 | 0 | 0 | 0 | 0 | 0 | 0 | 0 | 0 | 0 | 0 |  | 64035731 | 0 | 0 | 0 | 0 | 0 | 0 | 0 | 0 | 0 | 0 | 0 | 0 | 0 | 0 | 0 | 0 | 0 | 0 | 113 | 77 | 1 | 1 |  |  | 1 | 1 | 1 | 1 |  |  |  |  | 3 | 1 |  |  |  | 27005 | 0 |  | 0 | 2 | 0 | 1 | 1 | 1 | 1 | 1 | 1 |  | 113 | 77 |  |  |  | 0 | 0 | 0 | [5 empty] | 0 |  | 0 | 0 | 0 | 0 | 0 | 0 | 0 | 0 | 0 | 0 | 0 | 0 | [13 empty] | 0 | 0 | 1 | 1 |  |  |  | 1009 | т | т | 1000 | [6 empty] | 61247115 | 2 | Общестроительные работы | 21 | Автомобильные дороги | 1 | 27005 | Автомобильные дороги устройство покрытий дорожек, тротуаров, мостовых и площадок и прочее | ФЕР-27 |  |  |  | 0 | 0 | 0 | 0 | 0 | 0 | 0 | 0 | [18 empty] | 0 | 0 | 0 |  |  |  |  | 113 | 77 |  |  |  |  | 1 |  | 591078166 | 2 | 1 | -2 | 0 | 0 | 0 | 0 | 0 | 0 | 0 |  | 0 | 3 | 0 |  | 0 | 1 | 0 | 0 | 0 | 0 |  |  | Пр/812-021.1-1 | Пр/774-021.1 | Автомобильные дороги устройство покрытий дорожек, тротуаров, мостовых и площадок и прочее | Автомобильные дороги устройство покрытий дорожек, тротуаров, мостовых и площадок и прочее | 0 | 0
17 | 1 |  |  | 15 | 04.2.02.01-0198 | Смеси литые асфальтобетонные горячие ЛА11 ВН (ПТ) на ПБВ | т | 0.0242 | 0 | 0.0242 |  |  |  | 452.31 | 452.31 | 0 | 0 | 0 | 0 | 0 | 0 | 0 | 0 | 0 |  | 64035731 | 9487.55 | 9487.55 | 0 | 0 | 0 | 0 | 0 | 0 | 0 | 9487.55 | 9487.55 | 0 | 0 | 0 | 0 | 0 | 0 | 0 | 0 | 0 | 1 | 1 |  |  | 1 | 1 | 1 | 1.97 |  |  |  |  | 3 | 1 | ФСБЦ-2022 доп.7, 04.2.02.01-0198, приказ Минстроя России от 02.08.2023 г. № 551/пр |  |  | 500001 | 0 | 04.2.02.01-0198 | 1 | 8 | 0 | 1 | 1 | 1 | 1 | 1 | 1 |  | 0 | 0 |  |  |  | 0 | 0 | 0 | [5 empty] | 0 |  | 0 | 452.31 | 18690.47 | 0 | 0 | 0 | 0 | 0 | 0 | 0 | 0 | 0 | [13 empty] | 0 | 0 | 1 | 1 |  |  |  | 1009 | т | т | 1000 | [6 empty] | 61246694 | 8 | Материалы строительные | 0 |  | 1 | 500001 | Материалы и конструкции ( строительные ) по ценникам и каталогом | ФССЦст |  |  |  | 0 | 9487.55 | 9487.55 | 0 | 0 | 0 | 0 | 0 | 0 | [17 empty] | 0 | 0 | 0 |  |  |  |  | 0 | 0 |  |  |  |  | 1 |  | -6846858 | 2 | 1 | 2 | 0 | 0 | 0 | 452.31 | 452.31 | 0 | 0 |  | 0 | 3 | 0 |  | 0 | 1 | 0 | 0 | 0 | 0 | [6 empty] | 0 | 0
51 | 1 | 3 | 20 |  | Новая локальная смета | Восстановление асфальтового покрытия, t=4 см. на участке тротуара, с подсыпкой щебня t=10 см | 0 | [6 empty] | 3611.11 | 2912.71 | 327.48 | 55.09 | 315.83 | 0 | 0.94995 | 0.13213 | 0 | 477.3 | 325.65 |  |  | 3611.11 | 2912.71 | 327.48 | 55.09 | 315.83 | 0 | 0.94995 | 0.13213 | 0 | 477.3 | 325.65 |  |  | 0 | 0 | 0 | 4447.45 | 4447.45 | 0 | 0 | 2912.71 | 2912.71 | 0 | 2912.71 | 0 | 0 | 0 | 0 | 33.39 | [19 empty] | 0 | 0 | 0 | 4447.45 | 4447.45 | 0 | 0 | 2912.71 | 2912.71 | 0 | 2912.71 | 0 | 0 | 0 | 0 | 33.39 | [114 empty] | 0
50 | 0 | 0 | 1 | 201 | 3611.11 | ПЗ | Прямые затраты |  |  | 201 | 1 | 3 |  | 2 | [7 empty] | 3644.5 | 1 | 3644.5
50 | 0 | 0 | 1 | 202 | 2912.71 | СтМатОб | Стоимость материальных ресурсов (всего) |  |  | 202 | 2 | 3 |  | 2 | [7 empty] | 2912.71 | 1 | 2912.71
50 | 0 | 0 | 1 | 222 | 0 | СтМатОбЗак | Стоимость материалов и оборудования заказчика |  |  | 222 | 3 | 3 |  | 2 | [7 empty] | 0 | 1 | 0
50 | 0 | 0 | 1 | 225 | 2912.71 | СтМатОбПод | Стоимость материалов и оборудования подрядчика |  |  | 225 | 4 | 3 |  | 2 | [7 empty] | 2912.71 | 1 | 2912.71
50 | 0 | 0 | 1 | 226 | 2912.71 | СтМат | Стоимость материалов (всего) |  |  | 226 | 5 | 3 |  | 2 | [7 empty] | 2912.71 | 1 | 2912.71
50 | 0 | 0 | 1 | 227 | 0 | СтМатЗак | Стоимость материалов заказчика |  |  | 227 | 6 | 3 |  | 2 | [7 empty] | 0 | 1 | 0
50 | 0 | 0 | 1 | 228 | 2912.71 | СтМатПод | Стоимость материалов подрядчика |  |  | 228 | 7 | 3 |  | 2 | [7 empty] | 2912.71 | 1 | 2912.71
50 | 0 | 0 | 1 | 216 | 0 | Оборуд | Стоимость оборудования (всего) |  |  | 216 | 8 | 3 |  | 2 | [7 empty] | 0 | 1 | 0
50 | 0 | 0 | 1 | 223 | 0 | ОборудЗак | Стоимость оборудования заказчика |  |  | 223 | 9 | 3 |  | 2 | [7 empty] | 0 | 1 | 0
50 | 0 | 0 | 1 | 229 | 0 | ОборудПод | Стоимость оборудования подрядчика |  |  | 229 | 10 | 3 |  | 2 | [7 empty] | 0 | 1 | 0
50 | 0 | 0 | 1 | 203 | 327.48 | ЭММ | Эксплуатация машин |  |  | 203 | 11 | 3 |  | 2 | [7 empty] | 327.48 | 1 | 327.48
50 | 0 | 0 | 1 | 231 | 0 | ЭММсНРиСП | Эксплуатация машин по ТСН-2001.16 |  |  | 231 | 12 | 3 |  | 2 | [7 empty] | 0 | 1 | 0
50 | 0 | 0 | 1 | 204 | 55.09 | ЗПМ | ЗП машинистов |  |  | 204 | 13 | 3 |  | 2 | [7 empty] | 55.09 | 1 | 55.09
50 | 0 | 0 | 1 | 205 | 315.83 | ОЗП | Основная ЗП рабочих |  |  | 205 | 14 | 3 |  | 2 | [7 empty] | 315.83 | 1 | 315.83
50 | 0 | 0 | 1 | 232 | 0 | ОЗПсНРиСП | Основная ЗП рабочих по ТСН-2001.16 |  |  | 232 | 15 | 3 |  | 2 | [7 empty] | 0 | 1 | 0
50 | 0 | 0 | 1 | 214 | 4447.45 | Строит | Строительные работы с НР и СП |  |  | 214 | 16 | 3 |  | 2 | [7 empty] | 4447.45 | 1 | 4447.45
50 | 0 | 0 | 1 | 215 | 0 | Монтаж | Монтажные работы с НР и СП |  |  | 215 | 17 | 3 |  | 2 | [7 empty] | 0 | 1 | 0
50 | 0 | 0 | 1 | 217 | 0 | Прочие | Прочие работы с НР и СП |  |  | 217 | 18 | 3 |  | 2 | [7 empty] | 0 | 1 | 0
50 | 0 | 0 | 1 | 230 | 0 | ПрочиеЗатр | Прочие затраты по ТСН-2001.16 |  |  | 230 | 19 | 3 |  | 2 | [7 empty] | 0 | 1 | 0
50 | 0 | 0 | 1 | 206 | 0 | ВозврМат | Возврат материалов |  |  | 206 | 20 | 3 |  | 2 | [7 empty] | 0 | 1 | 0
50 | 0 | 0 | 1 | 207 | 0.94995 | ТрудСтр | Трудозатраты строителей |  |  | 207 | 21 | 3 |  | 7 | [7 empty] | 0.94995 | 1 | 0.94995
50 | 0 | 0 | 1 | 208 | 0.13213 | ТрудМаш | Трудозатраты машинистов |  |  | 208 | 22 | 3 |  | 7 | [7 empty] | 0.13213 | 1 | 0.13213
50 | 0 | 0 | 1 | 209 | 0 | ТранспМат | Транспорт материалов |  |  | 209 | 23 | 3 |  | 2 | [7 empty] | 0 | 1 | 0
50 | 0 | 0 | 1 | 233 | 33.39 | Перевозка | Перевозка грузов |  |  | 233 | 24 | 3 |  | 2 | [7 empty] | 33.39 | 1 | 33.39
50 | 0 | 0 | 1 | 210 | 477.3 | НР | Накладные расходы |  |  | 210 | 25 | 3 |  | 2 | [7 empty] | 477.3 | 1 | 477.3
50 | 0 | 0 | 1 | 211 | 325.65 | СмПриб | Сметная прибыль |  |  | 211 | 26 | 3 |  | 2 | [7 empty] | 325.65 | 1 | 325.65
50 | 0 | 0 | 1 | 224 | 4447.45 | Всего | Всего с НР и СП |  |  | 224 | 27 | 3 |  | 2 | [7 empty] | 4447.45 | 1 | 4447.45
51 | 134 | 1 | 12 |  | Новый объект_(Копия) | КЛ тип 7 2026 ГЭСН | 0 | [6 empty] | 3611.11 | 2912.71 | 327.48 | 55.09 | 315.83 | 0 | 0.94995 | 0.13213 | 0 | 477.3 | 325.65 | [15 empty] | 0 | 0 | 0 | 4447.45 | 4447.45 | 0 | 0 | 2912.71 | 2912.71 | 0 | 2912.71 | 0 | 0 | 0 | 0 | 33.39 | [149 empty] | 0
50 | 0 | 0 | 1 | 201 | 3611.11 | ПЗ | Прямые затраты |  |  | 201 | 1 | 3 |  | 2 | [7 empty] | 3644.5 | 1 | 3644.5
50 | 0 | 0 | 1 | 202 | 2912.71 | СтМатОб | Стоимость материальных ресурсов (всего) |  |  | 202 | 2 | 3 |  | 2 | [7 empty] | 2912.71 | 1 | 2912.71
50 | 0 | 0 | 1 | 222 | 0 | СтМатОбЗак | Стоимость материалов и оборудования заказчика |  |  | 222 | 3 | 3 |  | 2 | [7 empty] | 0 | 1 | 0
50 | 0 | 0 | 1 | 225 | 2912.71 | СтМатОбПод | Стоимость материалов и оборудования подрядчика |  |  | 225 | 4 | 3 |  | 2 | [7 empty] | 2912.71 | 1 | 2912.71
50 | 0 | 0 | 1 | 226 | 2912.71 | СтМат | Стоимость материалов (всего) |  |  | 226 | 5 | 3 |  | 2 | [7 empty] | 2912.71 | 1 | 2912.71
50 | 0 | 0 | 1 | 227 | 0 | СтМатЗак | Стоимость материалов заказчика |  |  | 227 | 6 | 3 |  | 2 | [7 empty] | 0 | 1 | 0
50 | 0 | 0 | 1 | 228 | 2912.71 | СтМатПод | Стоимость материалов подрядчика |  |  | 228 | 7 | 3 |  | 2 | [7 empty] | 2912.71 | 1 | 2912.71
50 | 0 | 0 | 1 | 216 | 0 | Оборуд | Стоимость оборудования (всего) |  |  | 216 | 8 | 3 |  | 2 | [7 empty] | 0 | 1 | 0
50 | 0 | 0 | 1 | 223 | 0 | ОборудЗак | Стоимость оборудования заказчика |  |  | 223 | 9 | 3 |  | 2 | [7 empty] | 0 | 1 | 0
50 | 0 | 0 | 1 | 229 | 0 | ОборудПод | Стоимость оборудования подрядчика |  |  | 229 | 10 | 3 |  | 2 | [7 empty] | 0 | 1 | 0
50 | 0 | 0 | 1 | 203 | 327.48 | ЭММ | Эксплуатация машин |  |  | 203 | 11 | 3 |  | 2 | [7 empty] | 327.48 | 1 | 327.48
50 | 0 | 0 | 1 | 231 | 0 | ЭММсНРиСП | Эксплуатация машин по ТСН-2001.16 |  |  | 231 | 12 | 3 |  | 2 | [7 empty] | 0 | 1 | 0
50 | 0 | 0 | 1 | 204 | 55.09 | ЗПМ | ЗП машинистов |  |  | 204 | 13 | 3 |  | 2 | [7 empty] | 55.09 | 1 | 55.09
50 | 0 | 0 | 1 | 205 | 315.83 | ОЗП | Основная ЗП рабочих |  |  | 205 | 14 | 3 |  | 2 | [7 empty] | 315.83 | 1 | 315.83
50 | 0 | 0 | 1 | 232 | 0 | ОЗПсНРиСП | Основная ЗП рабочих по ТСН-2001.16 |  |  | 232 | 15 | 3 |  | 2 | [7 empty] | 0 | 1 | 0
50 | 0 | 0 | 1 | 214 | 4447.45 | Строит | Строительные работы с НР и СП |  |  | 214 | 16 | 3 |  | 2 | [7 empty] | 4447.45 | 1 | 4447.45
50 | 0 | 0 | 1 | 215 | 0 | Монтаж | Монтажные работы с НР и СП |  |  | 215 | 17 | 3 |  | 2 | [7 empty] | 0 | 1 | 0
50 | 0 | 0 | 1 | 217 | 0 | Прочие | Прочие работы с НР и СП |  |  | 217 | 18 | 3 |  | 2 | [7 empty] | 0 | 1 | 0
50 | 0 | 0 | 1 | 230 | 0 | ПрочиеЗатр | Прочие затраты по ТСН-2001.16 |  |  | 230 | 19 | 3 |  | 2 | [7 empty] | 0 | 1 | 0
50 | 0 | 0 | 1 | 206 | 0 | ВозврМат | Возврат материалов |  |  | 206 | 20 | 3 |  | 2 | [7 empty] | 0 | 1 | 0
50 | 0 | 0 | 1 | 207 | 0.94995 | ТрудСтр | Трудозатраты строителей |  |  | 207 | 21 | 3 |  | 7 | [7 empty] | 0.94995 | 1 | 0.94995
50 | 0 | 0 | 1 | 208 | 0.13213 | ТрудМаш | Трудозатраты машинистов |  |  | 208 | 22 | 3 |  | 7 | [7 empty] | 0.13213 | 1 | 0.13213
50 | 0 | 0 | 1 | 209 | 0 | ТранспМат | Транспорт материалов |  |  | 209 | 23 | 3 |  | 2 | [7 empty] | 0 | 1 | 0
50 | 0 | 0 | 1 | 233 | 33.39 | Перевозка | Перевозка грузов |  |  | 233 | 24 | 3 |  | 2 | [7 empty] | 33.39 | 1 | 33.39
50 | 0 | 0 | 1 | 210 | 477.3 | НР | Накладные расходы |  |  | 210 | 25 | 3 |  | 2 | [7 empty] | 477.3 | 1 | 477.3
50 | 0 | 0 | 1 | 211 | 325.65 | СмПриб | Сметная прибыль |  |  | 211 | 26 | 3 |  | 2 | [7 empty] | 325.65 | 1 | 325.65
50 | 0 | 0 | 1 | 224 | 4447.45 | Всего | Всего с НР и СП |  |  | 224 | 27 | 3 |  | 2 | [7 empty] | 4447.45 | 1 | 4447.45
70 | 1 |  | 1 | СТР_РЕК | СТРОИТЕЛЬСТВО и РЕКОНСТРУКЦИЯ зданий и сооружений всех назначений | 0 | 0 |  | 1 | 0 |  |  | 0 |  | Строительство и реконструкция
70 | 1 |  | 2 | РЕМ_ЖИЛ | КАП. РЕМ. ЖИЛЫХ И ОБЩЕСТВЕННЫХ ЗДАНИЙ | 0 | 0 |  | 1 | 0 |  |  | 0 |  | Капитальный ремонт жилых и общественных зданий
70 | 1 |  | 3 | РЕМ_ПР | КАП. РЕМ. ПРОИЗВОДСТВЕННЫХ ЗД. и СООРУЖЕНИЙ, НАРУЖНЫХ ИНЖЕНЕРНЫХ СЕТЕЙ, УЛИЦ И ДОРОГ МЕСТНОГО ЗНАЧЕНИЯ, ИНЖ,СООРУЖЕНИЙ ( ГИДРОТЕХ,СООРУЖ, МОСТОВ И ПУТЕПРОВОДОВ И Т.П.) | 1 | 0 |  | 1 | 0 |  |  | 0 |  | Капитальный ремонт прозводственных зданий
70 | 1 |  | 4 | Территория | для территории Российской Федерации, не относящейся к районам Крайнего Севера и приравненным к ним местностям | 1 | 0 |  | 2 | 0 |  |  | 0
70 | 1 |  | 5 | МПРКС | для территории Российской Федерации, относящейся к местностям, приравненным к районам Крайнего Севера | 0 | 0 |  | 2 | 0 |  |  | 0
70 | 1 |  | 6 | РКС | для территории Российской Федерации, относящейся к районам Крайнего Севера | 0 | 0 |  | 2 | 0 |  |  | 0
70 | 1 |  | 7 | СЛЖ | При определении сметной стоимости строительства объектов капитального строительства, относящихся к особо опасным и технически сложным. За исключением АЭС. | 0 | 0 | Для сборников ФЕР ( при производстве работ на технически сложных объектах ): · { СЛЖ } - (вкл.) - работа на сложных объектах (к=1,2 к НР) · { СЛЖ } - (выкл.) - работа на обычных объектах | 0 | 0 |  |  | 0 |  | Сложные объекты
70 | 1 |  | 8 | СТНДРТ | При определении сметной стоимости строительства объектов капитального строительства (за исключением АЭС). | 1 | 0 |  | 5 | 0 |  |  | 0
70 | 1 |  | 9 | АЭС_ПНР | При определении сметной стоимости строительства объектов капитального строительства АЭС. Пусконаладочные работы (за исключением технологического оборудования АЭС). | 0 | 0 |  | 5 | 0 |  |  | 0 |  | АЭС
70 | 1 |  | 10 | АЭС_ПНР_ТЕХ | При определении сметной стоимости строительства объектов капитального строительства АЭС. Пусконаладочные работы технологического оборудования АЭС. | 0 | 0 | Для сборника ФЕРм -39 и ФЕРМ-08 ( при работах по контролю сварных соединений) : {мАЭС} - ( вкл.) - при выполнении работ по на АЭС (HР=101%; СП= 68%; {мАЭС} - (выкл.) - при выполнении работ на обычных объектах | 5 | 0 |  |  | 0 |  | АЭС, ПНР технологического оборудования АЭС.
70 | 1 |  | 11 | ОПТ/В | {вкл} - Прокладка МЕЖДУГОРОДНЫХ ВОЛОКОННО-ОПТИЧЕСКИХ ЛИНИЙ (для ФЕРм10, отд. 6 разд.3) {выкл} - Прокладка ГОРОДСКИХ ВОЛОКОННО-ОПТИЧЕСКИХ ЛИНИЙ (для ФЕРм10, отд. 6 разд.3) | 0 | 0 | Для сборников ФЕРм-10 ( волоконно-оптические линии связи ): · {М_ГОР_опт} - ( вкл.) - междугородные сети связи ( НР=120% , СП=70% ) · {М_ГОР_опт} - ( выкл.) - городские сети связи ( НР=100%; СП=65%) | 0 | 0 |  |  | 0 |  | Прокладка междугородных в/опт. кабелей
70 | 1 |  | 12 | АВИ | (вкл) - При работах по ДИСПЕТЧЕРИЗАЦИИ управления движением АВИАТРАНСПОРТОМ {вкл} (монтажные работы ) | 0 | 0 | Для сборников ФЕРм 08;10;11 : · {мАВИА} - (вкл.) - производство монтажных работы по диспетчеризации управления движением авиатранспортном (НР=95%, СП=55%) ; · {мАВИА} - (выкл. ) - при производстве работ на прочих объектах , кром | 0 | 0 |  |  | 0 |  | Диспетчеризация авиатранспорта
70 | 1 |  | 13 | ЗАКР | {вкл} - Обслуживающие и сопутствующие работы в тоннелях при производстве работ ЗАКРЫТЫМ СПОСОБОМ {выкл} - Обслуживающие и сопутствующие работы в тоннелях при производстве работ ОТКРЫТЫМ | 0 | 0 | Для сборника ФЕР -29 ( сопутствующие работы в тоннелях и метро. ): · {ЗАКР} - (вкл.) - при выполнении работ в тоннелях и метро закрытым способом (НР=145% , СП=75%); · {ЗАКР} - (выкл.) - при выполнении работ в тоннелях и метро отк | 0 | 0 |  |  | 0 |  | Производство работ закрытым способом (обслуживающие процессы)
70 | 1 |  | 14 | АВТО_ДРГ | {вкл} - НР и СП по п.021.0 "Автомобильные дороги" (раздел 2 нормы 27-02-010-01:07) {выкл} - НР и СП по п.021.1 Устройство покрытий дорожек, тротуаров, мостовых и площадок и прочее (раздел 2 нормы 27-02-010-01:07) | 0 | 0 |  | 0 | 0 |  |  | 0
70 | 1 |  | 15 | ГОР | (вкл) - ФЕРм-08, выполнение работ на горнорудных объектах (выкл) - ФЕРм-08, выполнение работ на других объектах | 0 | 0 |  | 0 | 0 |  |  | 0 |  | Выполнение работ на горнорудных объектах
70 | 1 |  | 16 | ОБ_ПР | Объект производственного назначения | 0 | 0 |  | 3 | 0 |  |  | 0
70 | 1 |  | 17 | ОБ_НПР | Объект непроизводственного назначения | 1 | 0 |  | 3 | 0 |  |  | 0
70 | 1 |  | 1 | К_НР_РЕМ | при ремонте жилых и общественных зданий если ( если {РЕМ_ЖИЛ}= [вкл.] | 0.9 | 1 | Для сборников ФЕР и ФЕРмр : · Значение {_МДСрем_НР}= 0,90 - при ремонте зданий жилого и гражданского назначений ( 0,90 к НР) ; · Значение {_МДСрем_НР}= 1,00 - при строительстве и реконструкции объектов всех назначений | 0 | 0 |  |  | 0 |  | п.25
70 | 1 |  | 2 | К_СП_РЕМ | к нормам СП при капитальном ремонте зданий и сооружений всех назначений ( если или {РЕМ_ЖИЛ}=[вкл] , или (РЕМ_ПР}=[вкл] ) | 0.85 | 1 | Для сборников ФЕР и ФЕРмр : · Значение {_МДСрем_СП} = 0.85 - при ремонте зданий всех назначений ( 0,85 к СП); · Значение {_МДСрем_СП} = 1,00 - при строительстве и реконструкции объектов всех назначений | 0 | 0 |  |  | 0 |  | п.16
70 | 1 |  | 3 | К_НР_СЛЖ | При определении сметной стоимости строительства объектов капитального строительства, относящихся к особо опасным и технически сложным. За исключением объектов атомных электрических станций. ( если {СЛЖ} = [вкл] ) | 1.03 | 0 |  | 0 | 0 |  |  | 0 |  | п.27 СЛОЖН
70 | 1 |  | 4 | К_НР_АЭС | При определении сметной стоимости строительства объектов капитального строительства, относящихся к особо опасным и технически сложным. Для объектов атомных электрических станций. ( если {АЭС} = [вкл] ) | 1.15 | 0 |  | 0 | 0 |  |  | 0 |  | п.27 АЭС
70 | 1 |  | 5 | Р_ОКР | Разрядность округления результата расчета НР и СП (с 05.04.2020 - до семи знаков после запятой) | 7 | 0 |  | 0 | 0 |  |  | 0
70 | 1 |  | 6 | Лист_НРиСП |  | 2 | 0 |  | 0 | 0 |  |  | 0
-1
75 | Уровень цен | 2025 | 0 | 12 | 1 | 0 | 1 | 0 | 3 | 0 | 0 | 0 | 64035731 | 1
2 | Вид цен | Владимирская область к ФСНБ-2022, IV квартал 2025 г | 0 | 0 | 0 | [33 empty] | 64035732
1 | Сборник индексов | Индексы ФСНБ2022 ФГИС ЦС Владимирская область | 2025 | 12 | 1 | 1 | 0 | 2 | 1 | 1 | 1 | 1 | 1 | 1 | 1 | 1 | [22 empty] | 64035733
65 |  | 1 | 0 | 245

## SourceObSm
0 | Smeta.RU (495) 974-1589 |  | _OBSM_ |  | 0 | 0 | 0 | Smeta.RU |  | 1 | 37920 | 10 | 12 | 1 | 0 | 0
1 | 51 | 0 |  | 0 | Новый объект_(Копия) | КЛ тип 7 2026 ГЭСН |  | 0 |  | 0 | 0 | 523 |  | 0 | 0 | 7 | 0 | 4 | 0 | [11 empty] | 0 | [5 empty] | Сметные нормы списания | Коды ценников | 1 | 1 | 0 | 0 | 1 | 0 | 6 | 2 | 1 | 1 | 0 | 0 | 1 | 0 | 0 | ФСНБ-2022_И16 | Версия 1.16.0 для ФСНБ-2022 И16 | ФСНБ-2022 - Изменения И16 | ФСНБ-2022 - Изменения И16 | ФСНБ-2022 - Изменения И16 | ФСНБ-2022 - Изменения И16 | Поправки для ФСНБ-2022 от 21.11.2025 г И16 (55/пр) Капитальный ремонт производственных зданий | 0 | 0 | 487104520 | 17 | Приказ Минстроя России от 30.12.2021 г. № 1046/пр; Приказ Минстроя России от 04.08.2020 г. № 421/пр; Приказ Минстроя России от 21.12.2020 г. № 812/пр; Приказ Минстроя России от 11.12.2020 г. № 774/пр | ГСН | 45975 | 538 | 16 | Приказ Минстроя России от 18.05.2022 г. № 378/пр; Приказ Минстроя России от 26.08.2022 г. № 703/пр; Приказ Минстроя России от 26.10.2022 г. № 905/пр; Приказ Минстроя России от 27.12.2022 г. № 1133/пр; Приказ Минстроя России от 10.02.2023 г. № 84/пр; Приказ Минстроя России от 11.05.2023 г. № 335/пр; Приказ Минстроя России от 02.08.2023 г. № 551/пр; Приказ Минстроя России от 14.11.2023 г. № 817/пр; Приказ Минстроя России от 16.02.2024 г. № 102/пр; Приказ Минстроя России от 13.05.2024 г. № 323/пр; Приказ Минстроя России от 09.08.2024 г. № 524/пр; Приказ Минстроя России от 07.11.2024 г. № 747/пр; Приказ Минстроя России от 07.02.2025 г. № 69/пр; Приказ Минстроя России от 19.05.2025 г. № 299/пр; Приказ Минстроя России от 14.08.2025 г. № 490/пр; Приказ Минстроя России от 12.11.2025 г. № 696/пр; Приказ Минстроя России от 07.07.2022 г. № 557/пр; Приказ Минстроя России от 30.01.2024 г. № 55/пр; Приказ Минстроя России от 23.01.2025 г. № 30/пр; Приказ Минстроя России от 02.09.2021 г. № 636/пр; Приказ Минстроя России от 26.07.2022 г. № 611/пр; Приказ Минстроя России от 22.04.2022 г. № 317/пр | 0 | 0
22 | 1 | 0 | 64035731 | 0 | 2 | 1
3 | 1 | Новая локальная смета | Восстановление асфальтового покрытия, t=4 см. на участке тротуара, с подсыпкой щебня t=10 см | 4.45 | 0 | 0 | 0 | 4.45 | 0.37 | 6.52 | 0 | 0 | 4.45 | [6 empty] | 0 | -1 | 0 | 3644.5 | 2912.71 | 0 | 0 | 0 | 327.48 | 55.09 | 315.83 | 4447.45 | 0 | 0 | 0 | 0.94995 | 0.13213 | 0 | 477.3 | 325.65 | 4447.45
51 |  |  |  | 4.45 | 0 | 0 | 0 | 4.45 | 0.37 | 6.52 | 0 | 0 | 4.45
50 | 0 | 0 | 1 | 201 | 3644.5 | ПЗ | Прямые затраты |  |  | 201 | 1 | 3 |  | 2
50 | 0 | 0 | 1 | 202 | 2912.71 | СтМатОб | Стоимость материальных ресурсов (всего) |  |  | 202 | 2 | 3 |  | 2
50 | 0 | 0 | 1 | 222 | 0 | СтМатОбЗак | Стоимость материалов и оборудования заказчика |  |  | 222 | 3 | 3 |  | 2
50 | 0 | 0 | 1 | 225 | 2912.71 | СтМатОбПод | Стоимость материалов и оборудования подрядчика |  |  | 225 | 4 | 3 |  | 2
50 | 0 | 0 | 1 | 226 | 2912.71 | СтМат | Стоимость материалов (всего) |  |  | 226 | 5 | 3 |  | 2
50 | 0 | 0 | 1 | 227 | 0 | СтМатЗак | Стоимость материалов заказчика |  |  | 227 | 6 | 3 |  | 2
50 | 0 | 0 | 1 | 228 | 2912.71 | СтМатПод | Стоимость материалов подрядчика |  |  | 228 | 7 | 3 |  | 2
50 | 0 | 0 | 1 | 216 | 0 | Оборуд | Стоимость оборудования (всего) |  |  | 216 | 8 | 3 |  | 2
50 | 0 | 0 | 1 | 223 | 0 | ОборудЗак | Стоимость оборудования заказчика |  |  | 223 | 9 | 3 |  | 2
50 | 0 | 0 | 1 | 229 | 0 | ОборудПод | Стоимость оборудования подрядчика |  |  | 229 | 10 | 3 |  | 2
50 | 0 | 0 | 1 | 203 | 327.48 | ЭММ | Эксплуатация машин |  |  | 203 | 11 | 3 |  | 2
50 | 0 | 0 | 1 | 231 | 0 | ЭММсНРиСП | Эксплуатация машин по ТСН-2001.16 |  |  | 231 | 12 | 3 |  | 2
50 | 0 | 0 | 1 | 204 | 55.09 | ЗПМ | ЗП машинистов |  |  | 204 | 13 | 3 |  | 2
50 | 0 | 0 | 1 | 205 | 315.83 | ОЗП | Основная ЗП рабочих |  |  | 205 | 14 | 3 |  | 2
50 | 0 | 0 | 1 | 232 | 0 | ОЗПсНРиСП | Основная ЗП рабочих по ТСН-2001.16 |  |  | 232 | 15 | 3 |  | 2
50 | 0 | 0 | 1 | 214 | 4447.45 | Строит | Строительные работы с НР и СП |  |  | 214 | 16 | 3 |  | 2
50 | 0 | 0 | 1 | 215 | 0 | Монтаж | Монтажные работы с НР и СП |  |  | 215 | 17 | 3 |  | 2
50 | 0 | 0 | 1 | 217 | 0 | Прочие | Прочие работы с НР и СП |  |  | 217 | 18 | 3 |  | 2
50 | 0 | 0 | 1 | 230 | 0 | ПрочиеЗатр | Прочие затраты по ТСН-2001.16 |  |  | 230 | 19 | 3 |  | 2
50 | 0 | 0 | 1 | 206 | 0 | ВозврМат | Возврат материалов |  |  | 206 | 20 | 3 |  | 2
50 | 0 | 0 | 1 | 207 | 0.94995 | ТрудСтр | Трудозатраты строителей |  |  | 207 | 21 | 3 |  | -1
50 | 0 | 0 | 1 | 208 | 0.13213 | ТрудМаш | Трудозатраты машинистов |  |  | 208 | 22 | 3 |  | -1
50 | 0 | 0 | 1 | 209 | 0 | ТранспМат | Транспорт материалов |  |  | 209 | 23 | 3 |  | 2
50 | 0 | 0 | 1 | 233 | 33.39 | Перевозка | Перевозка грузов |  |  | 233 | 24 | 3 |  | 2
50 | 0 | 0 | 1 | 210 | 477.3 | НР | Накладные расходы |  |  | 210 | 25 | 3 |  | 2
50 | 0 | 0 | 1 | 211 | 325.65 | СмПриб | Сметная прибыль |  |  | 211 | 26 | 3 |  | 2
50 | 0 | 0 | 1 | 224 | 4447.45 | Всего | Всего с НР и СП |  |  | 224 | 27 | 3 |  | 2
-1
75 | Уровень цен | 2025 | 0 | 12 | 1 | 0 | 1 | 0 | 3 | 0 | 0 | 0 | 64035731 | 1
2 | Вид цен | Владимирская область к ФСНБ-2022, IV квартал 2025 г | 0 | 0 | 0 | [16 empty] | 64035732
1 | Сборник индексов | Индексы ФСНБ2022 ФГИС ЦС Владимирская область | 2025 | 12 | 1 | 1 | 0 | 2 | 1 | 1 | 1 | 1 | 1 | 1 | 1 | 1 | [5 empty] | 64035733

## SmtRes
24 | 64035731 | 64035796 | 61356983 | 116 | 1 | 1 | 1 | 1-100-25 |  | Средний разряд работы 2,5 | 1191 | 1013 | чел.-ч. | чел.-ч. | 1 | 0 | -1991603921 | 27.6908 | 0 | 0 | 0 | 318.05 | 0 | 0 | 0 | 318.05 | 1 | 1 | 1 | 1 | -2 | 0 | 0 | 1 | 1 | 0 | 21.89 | *(0,1+1)*1,15 | 1 | 2 | 64036041 | 1 | 0 | 1 | 1 | 0 | 0 | 0 | 0 | 0 | 0 | 0 | 0 | 0 | 0 | 6962.1145 | 21.89 | 0 | 1 | 0 | 0 | 0 | 8807.0748 | 27.6909 | 0 | 1 | 104.43 | 0.41536 | 0 | 0.41536 | 318.05 | 318.05 | 1 | 8807.0691 | 0 | 0 | 0 | 0 | 132.11 | 132.11 | 1 |  | 0 |  | 0
24 | 64035731 | 64035796 | 61357196 | 116 | 1 | 1 | 1 | 4-100-00 |  | Затраты труда машинистов | 1191 | 1013 | чел.-ч. | чел.-ч. | 1 | 0 | -1417349443 | 6.215 | 0 | 0 | 0 | 0 | 0 | 0 | 0 | 0 | 1 | 1 | 1 | 1 | -2 | 0 | 0 | 1 | 1 | 0 | 4.52 | *(0,1+1)*1,25 | 2 | 2 | 64036042 | 1 | 0 | 2 | 1 | 0 | 0 | 0 | 0 | 0 | 0 | 0 | 0 | 0 | 0 | 0 | 0 | 0 | 0 | 0 | 0 | 0 | 0 | 0 | 0 | 0 |  | 0 | 0 | 0.093225 | 0 | 0 | 1 | 0 | 0 | 0 | 0 | 0 | 0 | 0 | 0 |  | 0 |  | 0
24 | 64035731 | 64035796 | 61478343 | 1 | 1 | 1 | 2 | 91.06.05-011 | ФСЭМ-2022, 91.06.05-011, приказ Минстроя России от 18.05.2022 г. № 378/пр | Погрузчики одноковшовые универсальные фронтальные пневмоколесные, номинальная вместимость основного ковша 2,6 м3, грузоподъемность 5 т | 1368 | 1011 | маш.-ч | маш.-ч | 1 | 0 | 1321393780 | 0.17875 | 0 | 1592.23 | 429.64 | 0 | 0 | 1592.23 | 429.64 | 0 | 1 | 1 | 1 | 1 | -2 | 0 | 0 | 1 | 1 | 0 | 0.13 | *(0,1+1)*1,25 | 1 | 2 | 64036043 | 1 | 0 | 3 | 1 | 0 | 0 | 0 | 0 | 0 | 0 | 0 | 0 | 206.9899 | 55.8532 | 0 | 0 | 0.13 | 1 | 0 | 284.6111 | 76.7982 | 0 | 0 | 0.17875 | 1 |  | 0 | 0.0026813 | 0.0026813 | 1592.23 | 1592.23 | 1 | 284.6112 | 76.7938 | 0 | 4.27 | 1.15 | 0 | 5.42 | 1 | 4-100-050 | 5 | чел.-ч. | 1
24 | 64035731 | 64035796 | 61478555 | 1 | 1 | 1 | 2 | 91.08.04-021 | ФСЭМ-2022, 91.08.04-021, приказ Минстроя России от 18.05.2022 г. № 378/пр | Котлы битумные передвижные электрические с центробежной мешалкой, объем загрузочной емкости 400 л | 1368 | 1011 | маш.-ч | маш.-ч | 1 | 0 | 1483591404 | 0.825 | 0 | 145.73 | 0 | 0 | 0 | 95.25 | 0 | 0 | 1 | 1.53 | 1 | 1 | 2 | 0 | 0 | 1 | 1 | 0 | 0.6 | *(0,1+1)*1,25 | 1 | 2 | 64036044 | 1 | 0 | 4 | 1 | 0 | 0 | 0 | 0 | 0 | 0 | 0 | 0 | 57.15 | 0 | 0 | 0 | 0 | 1 | 0 | 78.5813 | 0 | 0 | 0 | 0 | 1 |  | 0 | 0 | 0.012375 | 145.73 | 95.25 | 1.53 | 78.5812 | 0 | 0 | 1.8 | 0 | 0 | 1.8 | 0 |  | 0 |  | 0
24 | 64035731 | 64035796 | 61478586 | 1 | 1 | 1 | 2 | 91.08.06-003 | ФСЭМ-2022, 91.08.06-003, приказ Минстроя России от 18.05.2022 г. № 378/пр | Нарезчики швов, максимальная глубина резки 200 мм, мощность 9 кВт (12 л.с.) | 1368 | 1011 | маш.-ч | маш.-ч | 1 | 0 | -919368837 | 11.495 | 0 | 127.83 | 0 | 0 | 0 | 100.65 | 0 | 0 | 1 | 1.27 | 1 | 1 | 2 | 0 | 0 | 1 | 1 | 0 | 8.36 | *(0,1+1)*1,25 | 1 | 2 | 64036045 | 1 | 0 | 5 | 1 | 0 | 0 | 0 | 0 | 0 | 0 | 0 | 0 | 841.434 | 0 | 0 | 0 | 0 | 1 | 0 | 1156.9717 | 0 | 0 | 0 | 0 | 1 |  | 0 | 0 | 0.17242 | 127.83 | 100.65 | 1.27 | 1156.9662 | 0 | 0 | 22.04 | 0 | 0 | 22.04 | 0 |  | 0 |  | 0
24 | 64035731 | 64035796 | 61478637 | 1 | 1 | 1 | 2 | 91.08.11-011 | ФСЭМ-2022, 91.08.11-011, приказ Минстроя России от 18.05.2022 г. № 378/пр | Заливщики швов и трещин самоходные, объем бака до 480 л с компрессором для продувки трещин и швов | 1368 | 1011 | маш.-ч | маш.-ч | 1 | 0 | 846889241 | 4.4688 | 0 | 3071.78 | 429.64 | 0 | 0 | 2007.7 | 429.64 | 0 | 1 | 1.53 | 1 | 1 | 2 | 0 | 0 | 1 | 1 | 0 | 3.25 | *(0,1+1)*1,25 | 1 | 2 | 64036046 | 1 | 0 | 6 | 1 | 0 | 0 | 0 | 0 | 0 | 0 | 0 | 0 | 6525.025 | 1396.33 | 0 | 0 | 3.25 | 1 | 0 | 8971.9094 | 1919.9537 | 0 | 0 | 4.4688 | 1 |  | 0 | 0.067031 | 0.067031 | 3071.78 | 2007.7 | 1.53 | 8971.9163 | 1919.9537 | 0 | 205.91 | 28.8 | 0 | 234.71 | 0 | 4-100-050 | 5 | чел.-ч. | 1
24 | 64035731 | 64035796 | 61479027 | 1 | 1 | 1 | 2 | 91.13.01-038 | ФСЭМ-2022, 91.13.01-038, приказ Минстроя России от 18.05.2022 г. № 378/пр | Машины поливомоечные, вместимость цистерны 6 м3 | 1368 | 1011 | маш.-ч | маш.-ч | 1 | 0 | -446833333 | 1.265 | 0 | 1376.94 | 373.85 | 0 | 0 | 1043.14 | 373.85 | 0 | 1 | 1.32 | 1 | 1 | 2 | 0 | 0 | 1 | 1 | 0 | 0.92 | *(0,1+1)*1,25 | 1 | 2 | 64036047 | 1 | 0 | 7 | 1 | 0 | 0 | 0 | 0 | 0 | 0 | 0 | 0 | 959.6888 | 343.942 | 0 | 0 | 0.92 | 1 | 0 | 1319.5721 | 472.9203 | 0 | 0 | 1.265 | 1 |  | 0 | 0.018975 | 0.018975 | 1376.94 | 1043.14 | 1.32 | 1319.5738 | 472.9175 | 0 | 26.13 | 7.09 | 0 | 33.22 | 0 | 4-100-040 | 4 | чел.-ч. | 1
24 | 64035731 | 64035796 | 61479078 | 1 | 1 | 1 | 2 | 91.14.02-001 | ФСЭМ-2022 доп.7, 91.14.02-001, приказ Минстроя России от 02.08.2023 г. № 551/пр | Автомобили бортовые, грузоподъемность до 5 т | 1368 | 1011 | маш.-ч | маш.-ч | 1 | 0 | -950105757 | 0.04125 | 0 | 650.83 | 373.85 | 0 | 0 | 650.83 | 373.85 | 0 | 1 | 1 | 1 | 1 | -2 | 0 | 0 | 1 | 1 | 0 | 0.03 | *(0,1+1)*1,25 | 1 | 2 | 64036048 | 1 | 0 | 8 | 1 | 0 | 0 | 0 | 0 | 0 | 0 | 0 | 0 | 19.5249 | 11.2155 | 0 | 0 | 0.03 | 1 | 0 | 26.8467 | 15.4213 | 0 | 0 | 0.04125 | 1 |  | 0 | 0.0006188 | 0.0006188 | 650.83 | 650.83 | 1 | 26.84 | 15.4275 | 0 | 0.4 | 0.23 | 0 | 0.63 | 1 | 4-100-040 | 4 | чел.-ч. | 1
24 | 64035731 | 64035796 | 61479285 | 1 | 1 | 1 | 2 | 91.18.01-007 | ФСЭМ-2022 доп.13, 91.18.01-007, приказ Минстроя России от 07.02.2025 г. № 69/пр | Компрессоры винтовые передвижные с двигателем внутреннего сгорания, давление до 0,7 МПа (7 атм), производительность до 5,4 м3/мин | 1368 | 1011 | маш.-ч | маш.-ч | 1 | 0 | 1181040417 | 0.26125 | 0 | 392.52 | 373.85 | 0 | 0 | 392.52 | 373.85 | 0 | 1 | 1 | 1 | 1 | -2 | 0 | 0 | 1 | 1 | 0 | 0.19 | *(0,1+1)*1,25 | 1 | 2 | 64036049 | 1 | 0 | 9 | 1 | 0 | 0 | 0 | 0 | 0 | 0 | 0 | 0 | 74.5788 | 71.0315 | 0 | 0 | 0.19 | 1 | 0 | 102.5459 | 97.6683 | 0 | 0 | 0.26125 | 1 |  | 0 | 0.0039188 | 0.0039188 | 392.52 | 392.52 | 1 | 102.5475 | 97.6663 | 0 | 1.54 | 1.47 | 0 | 3.01 | 1 | 4-100-040 | 4 | чел.-ч. | 1
24 | 64035731 | 64035796 | 61426809 | 1 | 1 | 1 | 3 | 01.2.01.01-1026 | ФСБЦ-2022 доп.15, 01.2.01.01-1026, приказ Минстроя России от 14.08.2025 г. № 490/пр | Битум нефтяной дорожный БНД 90/130 | 1348 | 1009 | т | т | 1000 | 0 | -289336316 | 0.01 | 26307.84 | 0 | 0 | 0 | 22876.38 | 0 | 0 | 0 | 1.15 | 1 | 1 | 1 | 2 | 0 | 0 | 1 | 1 | 0 | 0.01 |  | 0 | 2 | 64036050 | 1 | 0 | 10 | 1 | 0 | 0 | 0 | 0 | 0 | 0 | 0 | 228.7638 | 0 | 0 | 0 | 0 | 0 | 1 | 228.7638 | 0 | 0 | 0 | 0 | 0 | 1 |  | 0 | 0 | 0.00015 | 26307.84 | 22876.38 | 1.15 | 228.76 | 0 | 3.95 | 0 | 0 | 0 | 3.95 | 0 |  | 0 |  | 0
24 | 64035731 | 64035796 | 61357002 | 116 | 1 | 1 | 3 | 01.2.03.03 |  | Мастика | 1348 | 1009 | т | т | 1000 | 0 | -1692299120 | 0.07 | 0 | 0 | 0 | 0 | 0 | 0 | 0 | 0 | 1 | 1 | 1 | 1 | 0 | 0 | 0 | 1 | 0 | 0 | 0.07 |  | 0 | 2 | 64036051 | 1 | 0 | 11 | 0 | 0 | 0 | 0 | 0 | 0 | 0 | 0 | 0 | 0 | 0 | 0 | 0 | 0 | 0 | 0 | 0 | 0 | 0 | 0 | 0 | 0 |  | 0 | 0 | 0.00105 | 0 | 0 | 1 | 0 | 0 | 0 | 0 | 0 | 0 | 0 | 0 |  | 0 |  | 0
24 | 64035731 | 64035796 | 61428965 | 1 | 1 | 1 | 3 | 01.7.03.01-0001 | ФСБЦ-2022, 01.7.03.01-0001, приказ Минстроя России от 18.05.2022 г. № 378/пр | Вода | 1339 | 1007 | м3 | м3 | 1 | 0 | 593551466 | 3.5 | 40 | 0 | 0 | 0 | 35.71 | 0 | 0 | 0 | 1.12 | 1 | 1 | 1 | 2 | 0 | 0 | 1 | 1 | 0 | 3.5 |  | 0 | 2 | 64036052 | 1 | 0 | 12 | 1 | 0 | 0 | 0 | 0 | 0 | 0 | 0 | 124.985 | 0 | 0 | 0 | 0 | 0 | 1 | 124.985 | 0 | 0 | 0 | 0 | 0 | 1 |  | 0 | 0 | 0.0525 | 40 | 35.71 | 1.12 | 124.99 | 0 | 2.1 | 0 | 0 | 0 | 2.1 | 0 |  | 0 |  | 0
24 | 64035731 | 64035796 | 61357653 | 116 | 1 | 1 | 3 | 01.7.07.26 |  | Шнур полиуретановый | 1302 | 1003 | 10 м | 10 м | 10 | 0 | -1360623059 | 10 | 0 | 0 | 0 | 0 | 0 | 0 | 0 | 0 | 1 | 1 | 1 | 1 | 0 | 0 | 0 | 1 | 0 | 0 | 10 |  | 0 | 2 | 64036053 | 1 | 0 | 13 | 0 | 0 | 0 | 0 | 0 | 0 | 0 | 0 | 0 | 0 | 0 | 0 | 0 | 0 | 0 | 0 | 0 | 0 | 0 | 0 | 0 | 0 |  | 0 | 0 | 0.15 | 0 | 0 | 1 | 0 | 0 | 0 | 0 | 0 | 0 | 0 | 0 |  | 0 |  | 0
24 | 64035731 | 64035796 | 61431987 | 1 | 1 | 1 | 3 | 02.3.01.02-1118 | ФСБЦ-2022, 02.3.01.02-1118, приказ Минстроя России от 18.05.2022 г. № 378/пр | Песок природный для строительных работ II класс, средний | 1339 | 1007 | м3 | м3 | 1 | 0 | -1999093471 | 2 | 756.25 | 0 | 0 | 0 | 756.25 | 0 | 0 | 0 | 1 | 1 | 1 | 1 | -2 | 0 | 0 | 1 | 1 | 0 | 2 |  | 0 | 2 | 64036054 | 1 | 0 | 14 | 1 | 0 | 0 | 0 | 0 | 0 | 0 | 0 | 1512.5 | 0 | 0 | 0 | 0 | 0 | 1 | 1512.5 | 0 | 0 | 0 | 0 | 0 | 1 |  | 0 | 0 | 0.03 | 756.25 | 756.25 | 1 | 1512.5 | 0 | 22.69 | 0 | 0 | 0 | 22.69 | 1 |  | 0 |  | 0
31 | 64035731 | 64035829 | 61356997 | 116 | 1 | 1 | 1 | 1-100-29 |  | Средний разряд работы 2,9 | 1191 | 1013 | чел.-ч. | чел.-ч. | 1 | 0 | 1014935341 | 30.7395 | 0 | 0 | 0 | 329.21 | 0 | 0 | 0 | 329.21 | 1 | 1 | 1 | 1 | -2 | 0 | 0 | 1 | 1 | 0 | 24.3 | *(0,1+1)*1,15 | 1 | 2 | 64036057 | 1 | 0 | 15 | 1 | 0 | 0 | 0 | 0 | 0 | 0 | 0 | 0 | 0 | 0 | 7999.803 | 24.3 | 0 | 1 | 0 | 0 | 0 | 10119.7508 | 30.7395 | 0 | 1 | 80 | 0.30739 | 0 | 0.30739 | 329.21 | 329.21 | 1 | 10119.747 | 0 | 0 | 0 | 0 | 101.2 | 101.2 | 1 |  | 0 |  | 0
31 | 64035731 | 64035829 | 61357196 | 116 | 1 | 1 | 1 | 4-100-00 |  | Затраты труда машинистов | 1191 | 1013 | чел.-ч. | чел.-ч. | 1 | 0 | -1417349443 | 4.015 | 0 | 0 | 0 | 0 | 0 | 0 | 0 | 0 | 1 | 1 | 1 | 1 | -2 | 0 | 0 | 1 | 1 | 0 | 2.92 | *(0,1+1)*1,25 | 2 | 2 | 64036058 | 1 | 0 | 16 | 1 | 0 | 0 | 0 | 0 | 0 | 0 | 0 | 0 | 0 | 0 | 0 | 0 | 0 | 0 | 0 | 0 | 0 | 0 | 0 | 0 | 0 |  | 0 | 0 | 0.04015 | 0 | 0 | 1 | 0 | 0 | 0 | 0 | 0 | 0 | 0 | 0 |  | 0 |  | 0
31 | 64035731 | 64035829 | 61478343 | 1 | 1 | 1 | 2 | 91.06.05-011 | ФСЭМ-2022, 91.06.05-011, приказ Минстроя России от 18.05.2022 г. № 378/пр | Погрузчики одноковшовые универсальные фронтальные пневмоколесные, номинальная вместимость основного ковша 2,6 м3, грузоподъемность 5 т | 1368 | 1011 | маш.-ч | маш.-ч | 1 | 0 | 1321393780 | 1.5812 | 0 | 1592.23 | 429.64 | 0 | 0 | 1592.23 | 429.64 | 0 | 1 | 1 | 1 | 1 | -2 | 0 | 0 | 1 | 1 | 0 | 1.15 | *(0,1+1)*1,25 | 1 | 2 | 64036059 | 1 | 0 | 17 | 1 | 0 | 0 | 0 | 0 | 0 | 0 | 0 | 0 | 1831.0645 | 494.086 | 0 | 0 | 1.15 | 1 | 0 | 2517.7137 | 679.3682 | 0 | 0 | 1.5812 | 1 |  | 0 | 0.015813 | 0.015813 | 1592.23 | 1592.23 | 1 | 2517.7075 | 679.3737 | 0 | 25.18 | 6.79 | 0 | 31.97 | 1 | 4-100-050 | 5 | чел.-ч. | 1
31 | 64035731 | 64035829 | 61478536 | 1 | 1 | 1 | 2 | 91.08.03-016 | ФСЭМ-2022, 91.08.03-016, приказ Минстроя России от 18.05.2022 г. № 378/пр | Катки самоходные гладкие вибрационные, масса 8 т | 1368 | 1011 | маш.-ч | маш.-ч | 1 | 0 | -826400852 | 1.7875 | 0 | 1862.49 | 429.64 | 0 | 0 | 1349.63 | 429.64 | 0 | 1 | 1.38 | 1 | 1 | 2 | 0 | 0 | 1 | 1 | 0 | 1.3 | *(0,1+1)*1,25 | 1 | 2 | 64036060 | 1 | 0 | 18 | 1 | 0 | 0 | 0 | 0 | 0 | 0 | 0 | 0 | 1754.519 | 558.532 | 0 | 0 | 1.3 | 1 | 0 | 2412.4636 | 767.9815 | 0 | 0 | 1.7875 | 1 |  | 0 | 0.017875 | 0.017875 | 1862.49 | 1349.63 | 1.38 | 2412.465 | 767.9787 | 0 | 33.29 | 7.68 | 0 | 40.97 | 0 | 4-100-050 | 5 | чел.-ч. | 1
31 | 64035731 | 64035829 | 61479027 | 1 | 1 | 1 | 2 | 91.13.01-038 | ФСЭМ-2022, 91.13.01-038, приказ Минстроя России от 18.05.2022 г. № 378/пр | Машины поливомоечные, вместимость цистерны 6 м3 | 1368 | 1011 | маш.-ч | маш.-ч | 1 | 0 | -446833333 | 0.64625 | 0 | 1376.94 | 373.85 | 0 | 0 | 1043.14 | 373.85 | 0 | 1 | 1.32 | 1 | 1 | 2 | 0 | 0 | 1 | 1 | 0 | 0.47 | *(0,1+1)*1,25 | 1 | 2 | 64036061 | 1 | 0 | 19 | 1 | 0 | 0 | 0 | 0 | 0 | 0 | 0 | 0 | 490.2758 | 175.7095 | 0 | 0 | 0.47 | 1 | 0 | 674.1292 | 241.6006 | 0 | 0 | 0.64625 | 1 |  | 0 | 0.0064625 | 0.0064625 | 1376.94 | 1043.14 | 1.32 | 674.135 | 241.6012 | 0 | 8.9 | 2.42 | 0 | 11.32 | 0 | 4-100-040 | 4 | чел.-ч. | 1
31 | 64035731 | 64035829 | 61428965 | 1 | 1 | 1 | 3 | 01.7.03.01-0001 | ФСБЦ-2022, 01.7.03.01-0001, приказ Минстроя России от 18.05.2022 г. № 378/пр | Вода | 1339 | 1007 | м3 | м3 | 1 | 0 | 593551466 | 2 | 40 | 0 | 0 | 0 | 35.71 | 0 | 0 | 0 | 1.12 | 1 | 1 | 1 | 2 | 0 | 0 | 1 | 1 | 0 | 2 |  | 0 | 2 | 64036062 | 1 | 0 | 20 | 1 | 0 | 0 | 0 | 0 | 0 | 0 | 0 | 71.42 | 0 | 0 | 0 | 0 | 0 | 1 | 71.42 | 0 | 0 | 0 | 0 | 0 | 1 |  | 0 | 0 | 0.02 | 40 | 35.71 | 1.12 | 71.42 | 0 | 0.8 | 0 | 0 | 0 | 0.8 | 0 |  | 0 |  | 0
31 | 64035731 | 64035829 | 61358191 | 116 | 1 | 1 | 3 | 02.2.05.04 |  | Щебень известняковый или кирпичный | 1339 | 1007 | м3 | м3 | 1 | 0 | 1737021368 | 17.4 | 0 | 0 | 0 | 0 | 0 | 0 | 0 | 0 | 1 | 1 | 1 | 1 | 0 | 0 | 0 | 1 | 0 | 0 | 17.4 |  | 0 | 2 | 64036063 | 1 | 0 | 21 | 0 | 0 | 0 | 0 | 0 | 0 | 0 | 0 | 0 | 0 | 0 | 0 | 0 | 0 | 0 | 0 | 0 | 0 | 0 | 0 | 0 | 0 |  | 0 | 0 | 0.174 | 0 | 0 | 1 | 0 | 0 | 0 | 0 | 0 | 0 | 0 | 0 |  | 0 |  | 0
34 | 64035731 | 64035858 | 61356997 | 116 | 1 | 1 | 1 | 1-100-29 |  | Средний разряд работы 2,9 | 1191 | 1013 | чел.-ч. | чел.-ч. | 1 | 0 | 1014935341 | 0.6831 | 0 | 0 | 0 | 329.21 | 0 | 0 | 0 | 329.21 | 1 | 1 | 1 | 1 | -2 | 0 | 0 | 1 | 1 | 0 | 0.54 | *(0,1+1)*1,15 | 1 | 2 | 64036065 | 1 | 0 | 22 | 1 | 0 | 0 | 0 | 0 | 0 | 0 | 0 | 0 | 0 | 0 | 177.7734 | 0.54 | 0 | 1 | 0 | 0 | 0 | 224.8834 | 0.6831 | 0 | 1 | -3.56 | -0.013662 | 0 | -0.013662 | 329.21 | 329.21 | 1 | 224.8791 | 0 | 0 | 0 | 0 | -4.5 | -4.5 | 1 |  | 0 |  | 0
34 | 64035731 | 64035858 | 61357196 | 116 | 1 | 1 | 1 | 4-100-00 |  | Затраты труда машинистов | 1191 | 1013 | чел.-ч. | чел.-ч. | 1 | 0 | -1417349443 | 0.1375 | 0 | 0 | 0 | 0 | 0 | 0 | 0 | 0 | 1 | 1 | 1 | 1 | -2 | 0 | 0 | 1 | 1 | 0 | 0.1 | *(0,1+1)*1,25 | 2 | 2 | 64036066 | 1 | 0 | 23 | 1 | 0 | 0 | 0 | 0 | 0 | 0 | 0 | 0 | 0 | 0 | 0 | 0 | 0 | 0 | 0 | 0 | 0 | 0 | 0 | 0 | 0 |  | 0 | 0 | -0.00275 | 0 | 0 | 1 | 0 | 0 | 0 | 0 | 0 | 0 | 0 | 0 |  | 0 |  | 0
34 | 64035731 | 64035858 | 61478343 | 1 | 1 | 1 | 2 | 91.06.05-011 | ФСЭМ-2022, 91.06.05-011, приказ Минстроя России от 18.05.2022 г. № 378/пр | Погрузчики одноковшовые универсальные фронтальные пневмоколесные, номинальная вместимость основного ковша 2,6 м3, грузоподъемность 5 т | 1368 | 1011 | маш.-ч | маш.-ч | 1 | 0 | 1321393780 | 0.1375 | 0 | 1592.23 | 429.64 | 0 | 0 | 1592.23 | 429.64 | 0 | 1 | 1 | 1 | 1 | -2 | 0 | 0 | 1 | 1 | 0 | 0.1 | *(0,1+1)*1,25 | 1 | 2 | 64036067 | 1 | 0 | 24 | 1 | 0 | 0 | 0 | 0 | 0 | 0 | 0 | 0 | 159.223 | 42.964 | 0 | 0 | 0.1 | 1 | 0 | 218.9316 | 59.0755 | 0 | 0 | 0.1375 | 1 |  | 0 | -0.00275 | -0.00275 | 1592.23 | 1592.23 | 1 | 218.9275 | 59.07 | 0 | -4.38 | -1.18 | 0 | -5.56 | 1 | 4-100-050 | 5 | чел.-ч. | 1
34 | 64035731 | 64035858 | 61358191 | 116 | 1 | 1 | 3 | 02.2.05.04 |  | Щебень известняковый или кирпичный | 1339 | 1007 | м3 | м3 | 1 | 0 | 1737021368 | 1.5 | 0 | 0 | 0 | 0 | 0 | 0 | 0 | 0 | 1 | 1 | 1 | 1 | 0 | 0 | 0 | 1 | 0 | 0 | 1.5 |  | 0 | 2 | 64036068 | 1 | 0 | 25 | 0 | 0 | 0 | 0 | 0 | 0 | 0 | 0 | 0 | 0 | 0 | 0 | 0 | 0 | 0 | 0 | 0 | 0 | 0 | 0 | 0 | 0 |  | 0 | 0 | -0.03 | 0 | 0 | 1 | 0 | 0 | 0 | 0 | 0 | 0 | 0 | 0 |  | 0 |  | 0
37 | 64035731 | 64035877 | 61357196 | 116 | 1 | 1 | 1 | 4-100-00 |  | Затраты труда машинистов | 1191 | 1013 | чел.-ч. | чел.-ч. | 1 | 0 | -1417349443 | 0.9075 | 0 | 0 | 0 | 0 | 0 | 0 | 0 | 0 | 1 | 1 | 1 | 1 | -2 | 0 | 0 | 1 | 1 | 0 | 0.66 | *(0,1+1)*1,25 | 2 | 2 | 64036070 | 1 | 0 | 26 | 1 | 0 | 0 | 0 | 0 | 0 | 0 | 0 | 0 | 0 | 0 | 0 | 0 | 0 | 0 | 0 | 0 | 0 | 0 | 0 | 0 | 0 |  | 0 | 0 | 0.0005445 | 0 | 0 | 1 | 0 | 0 | 0 | 0 | 0 | 0 | 0 | 0 |  | 0 |  | 0
37 | 64035731 | 64035877 | 61478521 | 1 | 1 | 1 | 2 | 91.08.02-001 | ФСЭМ-2022, 91.08.02-001, приказ Минстроя России от 18.05.2022 г. № 378/пр | Автогудронаторы, емкость цистерны 3500 л | 1368 | 1011 | маш.-ч | маш.-ч | 1 | 0 | 1185820553 | 0.45375 | 0 | 1005.27 | 803.5 | 0 | 0 | 779.28 | 803.5 | 0 | 1 | 1.29 | 1 | 1 | 2 | 0 | 0 | 1 | 1 | 0 | 0.33 | *(0,1+1)*1,25 | 1 | 2 | 64036071 | 1 | 0 | 27 | 1 | 0 | 0 | 0 | 0 | 0 | 0 | 0 | 0 | 257.1624 | 265.155 | 0 | 0 | 0.66 | 1 | 0 | 353.5983 | 364.5881 | 0 | 0 | 0.9075 | 1 |  | 0 | 0.0005445 | 0.0002723 | 1005.27 | 779.28 | 1.29 | 353.595 | 364.595 | 0 | 0.27 | 0.22 | 0 | 0.49 | 0 | 4-100-045 | 4.5 | чел.-ч. | 2
37 | 64035731 | 64035877 | 61356978 | 116 | 1 | 1 | 3 | 01.2.01.01 |  | Битум | 1348 | 1009 | т | т | 1000 | 0 | -204111625 | 1.03 | 0 | 0 | 0 | 0 | 0 | 0 | 0 | 0 | 1 | 1 | 1 | 1 | 0 | 0 | 0 | 1 | 0 | 0 | 1.03 |  | 0 | 2 | 64036072 | 1 | 0 | 28 | 0 | 0 | 0 | 0 | 0 | 0 | 0 | 0 | 0 | 0 | 0 | 0 | 0 | 0 | 0 | 0 | 0 | 0 | 0 | 0 | 0 | 0 |  | 0 | 0 | 0.000618 | 0 | 0 | 1 | 0 | 0 | 0 | 0 | 0 | 0 | 0 | 0 |  | 0 |  | 0
40 | 64035731 | 64036074 | 61357015 | 116 | 1 | 1 | 1 | 1-100-37 |  | Средний разряд работы 3,7 | 1191 | 1013 | чел.-ч. | чел.-ч. | 1 | 0 | -1105933552 | 18.216 | 0 | 0 | 0 | 361.29 | 0 | 0 | 0 | 361.29 | 1 | 1 | 1 | 1 | -2 | 0 | 0 | 1 | 1 | 0 | 14.4 | *(0,1+1)*1,15 | 1 | 2 | 64036075 | 1 | 0 | 29 | 1 | 0 | 0 | 0 | 0 | 0 | 0 | 0 | 0 | 0 | 0 | 5202.576 | 14.4 | 0 | 1 | 0 | 0 | 0 | 6581.2586 | 18.216 | 0 | 1 | 52.03 | 0.18216 | 0 | 0.18216 | 361.29 | 361.29 | 1 | 6581.2637 | 0 | 0 | 0 | 0 | 65.81 | 65.81 | 1 |  | 0 |  | 0
40 | 64035731 | 64036074 | 61357196 | 116 | 1 | 1 | 1 | 4-100-00 |  | Затраты труда машинистов | 1191 | 1013 | чел.-ч. | чел.-ч. | 1 | 0 | -1417349443 | 0.09625 | 0 | 0 | 0 | 0 | 0 | 0 | 0 | 0 | 1 | 1 | 1 | 1 | -2 | 0 | 0 | 1 | 1 | 0 | 0.07 | *(0,1+1)*1,25 | 2 | 2 | 64036076 | 1 | 0 | 30 | 1 | 0 | 0 | 0 | 0 | 0 | 0 | 0 | 0 | 0 | 0 | 0 | 0 | 0 | 0 | 0 | 0 | 0 | 0 | 0 | 0 | 0 |  | 0 | 0 | 0.0009625 | 0 | 0 | 1 | 0 | 0 | 0 | 0 | 0 | 0 | 0 | 0 |  | 0 |  | 0
40 | 64035731 | 64036074 | 61478186 | 1 | 1 | 1 | 2 | 91.05.05-015 | ФСЭМ-2022, 91.05.05-015, приказ Минстроя России от 18.05.2022 г. № 378/пр | Краны на автомобильном ходу, грузоподъемность 16 т | 1368 | 1011 | маш.-ч | маш.-ч | 1 | 0 | 850633116 | 0.0275 | 0 | 1615.19 | 502.18 | 0 | 0 | 1615.19 | 502.18 | 0 | 1 | 1 | 1 | 1 | -2 | 0 | 0 | 1 | 1 | 0 | 0.02 | *(0,1+1)*1,25 | 1 | 2 | 64036077 | 1 | 0 | 31 | 1 | 0 | 0 | 0 | 0 | 0 | 0 | 0 | 0 | 32.3038 | 10.0436 | 0 | 0 | 0.02 | 1 | 0 | 44.4177 | 13.81 | 0 | 0 | 0.0275 | 1 |  | 0 | 0.000275 | 0.000275 | 1615.19 | 1615.19 | 1 | 44.4125 | 13.805 | 0 | 0.44 | 0.14 | 0 | 0.58 | 1 | 4-100-060 | 6 | чел.-ч. | 1
40 | 64035731 | 64036074 | 61478343 | 1 | 1 | 1 | 2 | 91.06.05-011 | ФСЭМ-2022, 91.06.05-011, приказ Минстроя России от 18.05.2022 г. № 378/пр | Погрузчики одноковшовые универсальные фронтальные пневмоколесные, номинальная вместимость основного ковша 2,6 м3, грузоподъемность 5 т | 1368 | 1011 | маш.-ч | маш.-ч | 1 | 0 | 1321393780 | 0.04125 | 0 | 1592.23 | 429.64 | 0 | 0 | 1592.23 | 429.64 | 0 | 1 | 1 | 1 | 1 | -2 | 0 | 0 | 1 | 1 | 0 | 0.03 | *(0,1+1)*1,25 | 1 | 2 | 64036078 | 1 | 0 | 32 | 1 | 0 | 0 | 0 | 0 | 0 | 0 | 0 | 0 | 47.7669 | 12.8892 | 0 | 0 | 0.03 | 1 | 0 | 65.6795 | 17.7227 | 0 | 0 | 0.04125 | 1 |  | 0 | 0.0004125 | 0.0004125 | 1592.23 | 1592.23 | 1 | 65.6838 | 17.7237 | 0 | 0.66 | 0.18 | 0 | 0.84 | 1 | 4-100-050 | 5 | чел.-ч. | 1
40 | 64035731 | 64036074 | 61478612 | 1 | 1 | 1 | 2 | 91.08.09-001 | ФСЭМ-2022 доп.15, 91.08.09-001, приказ Минстроя России от 14.08.2025 г. № 490/пр | Плиты вибрационные с двигателем внутреннего сгорания, мощность до 6 кВт (8 л.с.) | 1368 | 1011 | маш.-ч | маш.-ч | 1 | 0 | -379582495 | 1.1687 | 0 | 54.74 | 0 | 0 | 0 | 54.74 | 0 | 0 | 1 | 1 | 1 | 1 | -2 | 0 | 0 | 1 | 1 | 0 | 0.85 | *(0,1+1)*1,25 | 1 | 2 | 64036079 | 1 | 0 | 33 | 1 | 0 | 0 | 0 | 0 | 0 | 0 | 0 | 0 | 46.529 | 0 | 0 | 0 | 0 | 1 | 0 | 63.9774 | 0 | 0 | 0 | 0 | 1 |  | 0 | 0 | 0.011687 | 54.74 | 54.74 | 1 | 63.9787 | 0 | 0 | 0.64 | 0 | 0 | 0.64 | 1 |  | 0 |  | 0
40 | 64035731 | 64036074 | 61479078 | 1 | 1 | 1 | 2 | 91.14.02-001 | ФСЭМ-2022 доп.7, 91.14.02-001, приказ Минстроя России от 02.08.2023 г. № 551/пр | Автомобили бортовые, грузоподъемность до 5 т | 1368 | 1011 | маш.-ч | маш.-ч | 1 | 0 | -950105757 | 0.0275 | 0 | 650.83 | 373.85 | 0 | 0 | 650.83 | 373.85 | 0 | 1 | 1 | 1 | 1 | -2 | 0 | 0 | 1 | 1 | 0 | 0.02 | *(0,1+1)*1,25 | 1 | 2 | 64036080 | 1 | 0 | 34 | 1 | 0 | 0 | 0 | 0 | 0 | 0 | 0 | 0 | 13.0166 | 7.477 | 0 | 0 | 0.02 | 1 | 0 | 17.8978 | 10.2809 | 0 | 0 | 0.0275 | 1 |  | 0 | 0.000275 | 0.000275 | 650.83 | 650.83 | 1 | 17.9025 | 10.285 | 0 | 0.18 | 0.1 | 0 | 0.28 | 1 | 4-100-040 | 4 | чел.-ч. | 1
40 | 64035731 | 64036074 | 61426809 | 1 | 1 | 1 | 3 | 01.2.01.01-1026 | ФСБЦ-2022 доп.15, 01.2.01.01-1026, приказ Минстроя России от 14.08.2025 г. № 490/пр | Битум нефтяной дорожный БНД 90/130 | 1348 | 1009 | т | т | 1000 | 0 | -289336316 | 0.06 | 26307.84 | 0 | 0 | 0 | 22876.38 | 0 | 0 | 0 | 1.15 | 1 | 1 | 1 | 2 | 0 | 0 | 1 | 1 | 0 | 0.06 |  | 0 | 2 | 64036081 | 1 | 0 | 35 | 1 | 0 | 0 | 0 | 0 | 0 | 0 | 0 | 1372.5828 | 0 | 0 | 0 | 0 | 0 | 1 | 1372.5828 | 0 | 0 | 0 | 0 | 0 | 1 |  | 0 | 0 | 0.0006 | 26307.84 | 22876.38 | 1.15 | 1372.58 | 0 | 15.78 | 0 | 0 | 0 | 15.78 | 0 |  | 0 |  | 0
40 | 64035731 | 64036074 | 61431987 | 1 | 1 | 1 | 3 | 02.3.01.02-1118 | ФСБЦ-2022, 02.3.01.02-1118, приказ Минстроя России от 18.05.2022 г. № 378/пр | Песок природный для строительных работ II класс, средний | 1339 | 1007 | м3 | м3 | 1 | 0 | -1999093471 | 0.5 | 756.25 | 0 | 0 | 0 | 756.25 | 0 | 0 | 0 | 1 | 1 | 1 | 1 | -2 | 0 | 0 | 1 | 1 | 0 | 0.5 |  | 0 | 2 | 64036082 | 1 | 0 | 36 | 1 | 0 | 0 | 0 | 0 | 0 | 0 | 0 | 378.125 | 0 | 0 | 0 | 0 | 0 | 1 | 378.125 | 0 | 0 | 0 | 0 | 0 | 1 |  | 0 | 0 | 0.005 | 756.25 | 756.25 | 1 | 378.13 | 0 | 3.78 | 0 | 0 | 0 | 3.78 | 1 |  | 0 |  | 0
40 | 64035731 | 64036074 | 61358354 | 116 | 1 | 1 | 3 | 04.2.02.01 |  | Смеси литые асфальтобетонные горячие | 1348 | 1009 | т | т | 1000 | 0 | 591078166 | 7.14 | 0 | 0 | 0 | 0 | 0 | 0 | 0 | 0 | 1 | 1 | 1 | 1 | 0 | 0 | 0 | 1 | 0 | 0 | 7.14 |  | 0 | 2 | 64036083 | 1 | 0 | 37 | 0 | 0 | 0 | 0 | 0 | 0 | 0 | 0 | 0 | 0 | 0 | 0 | 0 | 0 | 0 | 0 | 0 | 0 | 0 | 0 | 0 | 0 |  | 0 | 0 | 0.0714 | 0 | 0 | 1 | 0 | 0 | 0 | 0 | 0 | 0 | 0 | 0 |  | 0 |  | 0
43 | 64035731 | 64036088 | 61357015 | 116 | 1 | 1 | 1 | 1-100-37 |  | Средний разряд работы 3,7 | 1191 | 1013 | чел.-ч. | чел.-ч. | 1 | 0 | -1105933552 | 2.9348 | 0 | 0 | 0 | 361.29 | 0 | 0 | 0 | 361.29 | 1 | 1 | 1 | 1 | -2 | 0 | 0 | 1 | 1 | 0 | 2.32 | *(0,1+1)*1,15 | 1 | 2 | 64036108 | 1 | 0 | 38 | 1 | 0 | 0 | 0 | 0 | 0 | 0 | 0 | 0 | 0 | 0 | 838.1928 | 2.32 | 0 | 1 | 0 | 0 | 0 | 1060.3139 | 2.9348 | 0 | 1 | 16.76 | 0.058696 | 0 | 0.058696 | 361.29 | 361.29 | 1 | 1060.3103 | 0 | 0 | 0 | 0 | 21.21 | 21.21 | 1 |  | 0 |  | 0
43 | 64035731 | 64036088 | 61478612 | 1 | 1 | 1 | 2 | 91.08.09-001 | ФСЭМ-2022 доп.15, 91.08.09-001, приказ Минстроя России от 14.08.2025 г. № 490/пр | Плиты вибрационные с двигателем внутреннего сгорания, мощность до 6 кВт (8 л.с.) | 1368 | 1011 | маш.-ч | маш.-ч | 1 | 0 | -379582495 | 0.1925 | 0 | 54.74 | 0 | 0 | 0 | 54.74 | 0 | 0 | 1 | 1 | 1 | 1 | -2 | 0 | 0 | 1 | 1 | 0 | 0.14 | *(0,1+1)*1,25 | 1 | 2 | 64036109 | 1 | 0 | 39 | 1 | 0 | 0 | 0 | 0 | 0 | 0 | 0 | 0 | 7.6636 | 0 | 0 | 0 | 0 | 1 | 0 | 10.5375 | 0 | 0 | 0 | 0 | 1 |  | 0 | 0 | 0.00385 | 54.74 | 54.74 | 1 | 10.5325 | 0 | 0 | 0.21 | 0 | 0 | 0.21 | 1 |  | 0 |  | 0
43 | 64035731 | 64036088 | 61358354 | 116 | 1 | 1 | 3 | 04.2.02.01 |  | Смеси литые асфальтобетонные горячие | 1348 | 1009 | т | т | 1000 | 0 | 591078166 | 1.21 | 0 | 0 | 0 | 0 | 0 | 0 | 0 | 0 | 1 | 1 | 1 | 1 | 0 | 0 | 0 | 1 | 0 | 0 | 1.21 |  | 0 | 2 | 64036110 | 1 | 0 | 40 | 0 | 0 | 0 | 0 | 0 | 0 | 0 | 0 | 0 | 0 | 0 | 0 | 0 | 0 | 0 | 0 | 0 | 0 | 0 | 0 | 0 | 0 |  | 0 | 0 | 0.0242 | 0 | 0 | 1 | 0 | 0 | 0 | 0 | 0 | 0 | 0 | 0 |  | 0 |  | 0

## EtalonRes
24 | 64036041 | 64035796 | 61356983 | 116 | 1 | 1 | 1 | 1-100-25 |  | Средний разряд работы 2,5 | 1191 | 1013 | чел.-ч. | чел.-ч. | 1 | 21.89 | 0 | 0 | 0 | 318.05 | 0 | 1 | 1 | *(0,1+1)*1,15 | 27.6909 | 2 | 64036041 | 1 | 0 | 0 | 0 | 0 | 0 | 0 | 0 | 0
24 | 64036042 | 64035796 | 61357196 | 116 | 1 | 1 | 1 | 4-100-00 |  | Затраты труда машинистов | 1191 | 1013 | чел.-ч. | чел.-ч. | 1 | 4.52 | 0 | 0 | 0 | 0 | 0 | 1 | 2 | *(0,1+1)*1,25 | 6.215 | 2 | 64036042 | 2 | 0 | 0 | 0 | 0 | 0 | 0 | 0 | 0
24 | 64036043 | 64035796 | 61478343 | 1 | 1 | 1 | 2 | 91.06.05-011 | ФСЭМ-2022, 91.06.05-011, приказ Минстроя России от 18.05.2022 г. № 378/пр | Погрузчики одноковшовые универсальные фронтальные пневмоколесные, номинальная вместимость основного ковша 2,6 м3, грузоподъемность 5 т | 1368 | 1011 | маш.-ч | маш.-ч | 1 | 0.13 | 0 | 1592.23 | 429.64 | 0 | 0 | 1 | 0 | *(0,1+1)*1,25 | 0.17875 | 2 | 64036043 | 3 | 0 | 0 | 0 | 0 | 0 | 0 | 0 | 0
24 | 64036044 | 64035796 | 61478555 | 1 | 1 | 1 | 2 | 91.08.04-021 | ФСЭМ-2022, 91.08.04-021, приказ Минстроя России от 18.05.2022 г. № 378/пр | Котлы битумные передвижные электрические с центробежной мешалкой, объем загрузочной емкости 400 л | 1368 | 1011 | маш.-ч | маш.-ч | 1 | 0.6 | 0 | 95.25 | 0 | 0 | 0 | 1 | 0 | *(0,1+1)*1,25 | 0.825 | 2 | 64036044 | 4 | 0 | 0 | 0 | 0 | 0 | 0 | 0 | 0
24 | 64036045 | 64035796 | 61478586 | 1 | 1 | 1 | 2 | 91.08.06-003 | ФСЭМ-2022, 91.08.06-003, приказ Минстроя России от 18.05.2022 г. № 378/пр | Нарезчики швов, максимальная глубина резки 200 мм, мощность 9 кВт (12 л.с.) | 1368 | 1011 | маш.-ч | маш.-ч | 1 | 8.36 | 0 | 100.65 | 0 | 0 | 0 | 1 | 0 | *(0,1+1)*1,25 | 11.495 | 2 | 64036045 | 5 | 0 | 0 | 0 | 0 | 0 | 0 | 0 | 0
24 | 64036046 | 64035796 | 61478637 | 1 | 1 | 1 | 2 | 91.08.11-011 | ФСЭМ-2022, 91.08.11-011, приказ Минстроя России от 18.05.2022 г. № 378/пр | Заливщики швов и трещин самоходные, объем бака до 480 л с компрессором для продувки трещин и швов | 1368 | 1011 | маш.-ч | маш.-ч | 1 | 3.25 | 0 | 2007.7 | 429.64 | 0 | 0 | 1 | 0 | *(0,1+1)*1,25 | 4.4688 | 2 | 64036046 | 6 | 0 | 0 | 0 | 0 | 0 | 0 | 0 | 0
24 | 64036047 | 64035796 | 61479027 | 1 | 1 | 1 | 2 | 91.13.01-038 | ФСЭМ-2022, 91.13.01-038, приказ Минстроя России от 18.05.2022 г. № 378/пр | Машины поливомоечные, вместимость цистерны 6 м3 | 1368 | 1011 | маш.-ч | маш.-ч | 1 | 0.92 | 0 | 1043.14 | 373.85 | 0 | 0 | 1 | 0 | *(0,1+1)*1,25 | 1.265 | 2 | 64036047 | 7 | 0 | 0 | 0 | 0 | 0 | 0 | 0 | 0
24 | 64036048 | 64035796 | 61479078 | 1 | 1 | 1 | 2 | 91.14.02-001 | ФСЭМ-2022 доп.7, 91.14.02-001, приказ Минстроя России от 02.08.2023 г. № 551/пр | Автомобили бортовые, грузоподъемность до 5 т | 1368 | 1011 | маш.-ч | маш.-ч | 1 | 0.03 | 0 | 650.83 | 373.85 | 0 | 0 | 1 | 0 | *(0,1+1)*1,25 | 0.04125 | 2 | 64036048 | 8 | 0 | 0 | 0 | 0 | 0 | 0 | 0 | 0
24 | 64036049 | 64035796 | 61479285 | 1 | 1 | 1 | 2 | 91.18.01-007 | ФСЭМ-2022 доп.13, 91.18.01-007, приказ Минстроя России от 07.02.2025 г. № 69/пр | Компрессоры винтовые передвижные с двигателем внутреннего сгорания, давление до 0,7 МПа (7 атм), производительность до 5,4 м3/мин | 1368 | 1011 | маш.-ч | маш.-ч | 1 | 0.19 | 0 | 392.52 | 373.85 | 0 | 0 | 1 | 0 | *(0,1+1)*1,25 | 0.26125 | 2 | 64036049 | 9 | 0 | 0 | 0 | 0 | 0 | 0 | 0 | 0
24 | 64036050 | 64035796 | 61426809 | 1 | 1 | 1 | 3 | 01.2.01.01-1026 | ФСБЦ-2022 доп.15, 01.2.01.01-1026, приказ Минстроя России от 14.08.2025 г. № 490/пр | Битум нефтяной дорожный БНД 90/130 | 1348 | 1009 | т | т | 1000 | 0.01 | 22876.38 | 0 | 0 | 0 | 0 | 1 | 0 |  | 0.01 | 2 | 64036050 | 10 | 0 | 0 | 0 | 0 | 0 | 0 | 0 | 0
24 | 64036051 | 64035796 | 61357002 | 116 | 1 | 1 | 3 | 01.2.03.03 |  | Мастика | 1348 | 1009 | т | т | 1000 | 0.07 | 0 | 0 | 0 | 0 | 0 | 0 | 0 |  | 0.07 | 2 | 64036051 | 11 | 0 | 0 | 0 | 0 | 0 | 0 | 0 | 0
24 | 64036052 | 64035796 | 61428965 | 1 | 1 | 1 | 3 | 01.7.03.01-0001 | ФСБЦ-2022, 01.7.03.01-0001, приказ Минстроя России от 18.05.2022 г. № 378/пр | Вода | 1339 | 1007 | м3 | м3 | 1 | 3.5 | 35.71 | 0 | 0 | 0 | 0 | 1 | 0 |  | 3.5 | 2 | 64036052 | 12 | 0 | 0 | 0 | 0 | 0 | 0 | 0 | 0
24 | 64036053 | 64035796 | 61357653 | 116 | 1 | 1 | 3 | 01.7.07.26 |  | Шнур полиуретановый | 1302 | 1003 | 10 м | 10 м | 10 | 10 | 0 | 0 | 0 | 0 | 0 | 0 | 0 |  | 10 | 2 | 64036053 | 13 | 0 | 0 | 0 | 0 | 0 | 0 | 0 | 0
24 | 64036054 | 64035796 | 61431987 | 1 | 1 | 1 | 3 | 02.3.01.02-1118 | ФСБЦ-2022, 02.3.01.02-1118, приказ Минстроя России от 18.05.2022 г. № 378/пр | Песок природный для строительных работ II класс, средний | 1339 | 1007 | м3 | м3 | 1 | 2 | 756.25 | 0 | 0 | 0 | 0 | 1 | 0 |  | 2 | 2 | 64036054 | 14 | 0 | 0 | 0 | 0 | 0 | 0 | 0 | 0
31 | 64036057 | 64035829 | 61356997 | 116 | 1 | 1 | 1 | 1-100-29 |  | Средний разряд работы 2,9 | 1191 | 1013 | чел.-ч. | чел.-ч. | 1 | 24.3 | 0 | 0 | 0 | 329.21 | 0 | 1 | 1 | *(0,1+1)*1,15 | 30.7395 | 2 | 64036057 | 15 | 0 | 0 | 0 | 0 | 0 | 0 | 0 | 0
31 | 64036058 | 64035829 | 61357196 | 116 | 1 | 1 | 1 | 4-100-00 |  | Затраты труда машинистов | 1191 | 1013 | чел.-ч. | чел.-ч. | 1 | 2.92 | 0 | 0 | 0 | 0 | 0 | 1 | 2 | *(0,1+1)*1,25 | 4.015 | 2 | 64036058 | 16 | 0 | 0 | 0 | 0 | 0 | 0 | 0 | 0
31 | 64036059 | 64035829 | 61478343 | 1 | 1 | 1 | 2 | 91.06.05-011 | ФСЭМ-2022, 91.06.05-011, приказ Минстроя России от 18.05.2022 г. № 378/пр | Погрузчики одноковшовые универсальные фронтальные пневмоколесные, номинальная вместимость основного ковша 2,6 м3, грузоподъемность 5 т | 1368 | 1011 | маш.-ч | маш.-ч | 1 | 1.15 | 0 | 1592.23 | 429.64 | 0 | 0 | 1 | 0 | *(0,1+1)*1,25 | 1.5812 | 2 | 64036059 | 17 | 0 | 0 | 0 | 0 | 0 | 0 | 0 | 0
31 | 64036060 | 64035829 | 61478536 | 1 | 1 | 1 | 2 | 91.08.03-016 | ФСЭМ-2022, 91.08.03-016, приказ Минстроя России от 18.05.2022 г. № 378/пр | Катки самоходные гладкие вибрационные, масса 8 т | 1368 | 1011 | маш.-ч | маш.-ч | 1 | 1.3 | 0 | 1349.63 | 429.64 | 0 | 0 | 1 | 0 | *(0,1+1)*1,25 | 1.7875 | 2 | 64036060 | 18 | 0 | 0 | 0 | 0 | 0 | 0 | 0 | 0
31 | 64036061 | 64035829 | 61479027 | 1 | 1 | 1 | 2 | 91.13.01-038 | ФСЭМ-2022, 91.13.01-038, приказ Минстроя России от 18.05.2022 г. № 378/пр | Машины поливомоечные, вместимость цистерны 6 м3 | 1368 | 1011 | маш.-ч | маш.-ч | 1 | 0.47 | 0 | 1043.14 | 373.85 | 0 | 0 | 1 | 0 | *(0,1+1)*1,25 | 0.64625 | 2 | 64036061 | 19 | 0 | 0 | 0 | 0 | 0 | 0 | 0 | 0
31 | 64036062 | 64035829 | 61428965 | 1 | 1 | 1 | 3 | 01.7.03.01-0001 | ФСБЦ-2022, 01.7.03.01-0001, приказ Минстроя России от 18.05.2022 г. № 378/пр | Вода | 1339 | 1007 | м3 | м3 | 1 | 2 | 35.71 | 0 | 0 | 0 | 0 | 1 | 0 |  | 2 | 2 | 64036062 | 20 | 0 | 0 | 0 | 0 | 0 | 0 | 0 | 0
31 | 64036063 | 64035829 | 61358191 | 116 | 1 | 1 | 3 | 02.2.05.04 |  | Щебень известняковый или кирпичный | 1339 | 1007 | м3 | м3 | 1 | 17.4 | 0 | 0 | 0 | 0 | 0 | 0 | 0 |  | 17.4 | 2 | 64036063 | 21 | 0 | 0 | 0 | 0 | 0 | 0 | 0 | 0
34 | 64036065 | 64035858 | 61356997 | 116 | 1 | 1 | 1 | 1-100-29 |  | Средний разряд работы 2,9 | 1191 | 1013 | чел.-ч. | чел.-ч. | 1 | 0.54 | 0 | 0 | 0 | 329.21 | 0 | 1 | 1 | *(0,1+1)*1,15 | 0.6831 | 2 | 64036065 | 22 | 0 | 0 | 0 | 0 | 0 | 0 | 0 | 0
34 | 64036066 | 64035858 | 61357196 | 116 | 1 | 1 | 1 | 4-100-00 |  | Затраты труда машинистов | 1191 | 1013 | чел.-ч. | чел.-ч. | 1 | 0.1 | 0 | 0 | 0 | 0 | 0 | 1 | 2 | *(0,1+1)*1,25 | 0.1375 | 2 | 64036066 | 23 | 0 | 0 | 0 | 0 | 0 | 0 | 0 | 0
34 | 64036067 | 64035858 | 61478343 | 1 | 1 | 1 | 2 | 91.06.05-011 | ФСЭМ-2022, 91.06.05-011, приказ Минстроя России от 18.05.2022 г. № 378/пр | Погрузчики одноковшовые универсальные фронтальные пневмоколесные, номинальная вместимость основного ковша 2,6 м3, грузоподъемность 5 т | 1368 | 1011 | маш.-ч | маш.-ч | 1 | 0.1 | 0 | 1592.23 | 429.64 | 0 | 0 | 1 | 0 | *(0,1+1)*1,25 | 0.1375 | 2 | 64036067 | 24 | 0 | 0 | 0 | 0 | 0 | 0 | 0 | 0
34 | 64036068 | 64035858 | 61358191 | 116 | 1 | 1 | 3 | 02.2.05.04 |  | Щебень известняковый или кирпичный | 1339 | 1007 | м3 | м3 | 1 | 1.5 | 0 | 0 | 0 | 0 | 0 | 0 | 0 |  | 1.5 | 2 | 64036068 | 25 | 0 | 0 | 0 | 0 | 0 | 0 | 0 | 0
37 | 64036070 | 64035877 | 61357196 | 116 | 1 | 1 | 1 | 4-100-00 |  | Затраты труда машинистов | 1191 | 1013 | чел.-ч. | чел.-ч. | 1 | 0.66 | 0 | 0 | 0 | 0 | 0 | 1 | 2 | *(0,1+1)*1,25 | 0.9075 | 2 | 64036070 | 26 | 0 | 0 | 0 | 0 | 0 | 0 | 0 | 0
37 | 64036071 | 64035877 | 61478521 | 1 | 1 | 1 | 2 | 91.08.02-001 | ФСЭМ-2022, 91.08.02-001, приказ Минстроя России от 18.05.2022 г. № 378/пр | Автогудронаторы, емкость цистерны 3500 л | 1368 | 1011 | маш.-ч | маш.-ч | 1 | 0.33 | 0 | 779.28 | 803.5 | 0 | 0 | 1 | 0 | *(0,1+1)*1,25 | 0.45375 | 2 | 64036071 | 27 | 0 | 0 | 0 | 0 | 0 | 0 | 0 | 0
37 | 64036072 | 64035877 | 61356978 | 116 | 1 | 1 | 3 | 01.2.01.01 |  | Битум | 1348 | 1009 | т | т | 1000 | 1.03 | 0 | 0 | 0 | 0 | 0 | 0 | 0 |  | 1.03 | 2 | 64036072 | 28 | 0 | 0 | 0 | 0 | 0 | 0 | 0 | 0
40 | 64036075 | 64036074 | 61357015 | 116 | 1 | 1 | 1 | 1-100-37 |  | Средний разряд работы 3,7 | 1191 | 1013 | чел.-ч. | чел.-ч. | 1 | 14.4 | 0 | 0 | 0 | 361.29 | 0 | 1 | 1 | *(0,1+1)*1,15 | 18.216 | 2 | 64036075 | 29 | 0 | 0 | 0 | 0 | 0 | 0 | 0 | 0
40 | 64036076 | 64036074 | 61357196 | 116 | 1 | 1 | 1 | 4-100-00 |  | Затраты труда машинистов | 1191 | 1013 | чел.-ч. | чел.-ч. | 1 | 0.07 | 0 | 0 | 0 | 0 | 0 | 1 | 2 | *(0,1+1)*1,25 | 0.09625 | 2 | 64036076 | 30 | 0 | 0 | 0 | 0 | 0 | 0 | 0 | 0
40 | 64036077 | 64036074 | 61478186 | 1 | 1 | 1 | 2 | 91.05.05-015 | ФСЭМ-2022, 91.05.05-015, приказ Минстроя России от 18.05.2022 г. № 378/пр | Краны на автомобильном ходу, грузоподъемность 16 т | 1368 | 1011 | маш.-ч | маш.-ч | 1 | 0.02 | 0 | 1615.19 | 502.18 | 0 | 0 | 1 | 0 | *(0,1+1)*1,25 | 0.0275 | 2 | 64036077 | 31 | 0 | 0 | 0 | 0 | 0 | 0 | 0 | 0
40 | 64036078 | 64036074 | 61478343 | 1 | 1 | 1 | 2 | 91.06.05-011 | ФСЭМ-2022, 91.06.05-011, приказ Минстроя России от 18.05.2022 г. № 378/пр | Погрузчики одноковшовые универсальные фронтальные пневмоколесные, номинальная вместимость основного ковша 2,6 м3, грузоподъемность 5 т | 1368 | 1011 | маш.-ч | маш.-ч | 1 | 0.03 | 0 | 1592.23 | 429.64 | 0 | 0 | 1 | 0 | *(0,1+1)*1,25 | 0.04125 | 2 | 64036078 | 32 | 0 | 0 | 0 | 0 | 0 | 0 | 0 | 0
40 | 64036079 | 64036074 | 61478612 | 1 | 1 | 1 | 2 | 91.08.09-001 | ФСЭМ-2022 доп.15, 91.08.09-001, приказ Минстроя России от 14.08.2025 г. № 490/пр | Плиты вибрационные с двигателем внутреннего сгорания, мощность до 6 кВт (8 л.с.) | 1368 | 1011 | маш.-ч | маш.-ч | 1 | 0.85 | 0 | 54.74 | 0 | 0 | 0 | 1 | 0 | *(0,1+1)*1,25 | 1.1688 | 2 | 64036079 | 33 | 0 | 0 | 0 | 0 | 0 | 0 | 0 | 0
40 | 64036080 | 64036074 | 61479078 | 1 | 1 | 1 | 2 | 91.14.02-001 | ФСЭМ-2022 доп.7, 91.14.02-001, приказ Минстроя России от 02.08.2023 г. № 551/пр | Автомобили бортовые, грузоподъемность до 5 т | 1368 | 1011 | маш.-ч | маш.-ч | 1 | 0.02 | 0 | 650.83 | 373.85 | 0 | 0 | 1 | 0 | *(0,1+1)*1,25 | 0.0275 | 2 | 64036080 | 34 | 0 | 0 | 0 | 0 | 0 | 0 | 0 | 0
40 | 64036081 | 64036074 | 61426809 | 1 | 1 | 1 | 3 | 01.2.01.01-1026 | ФСБЦ-2022 доп.15, 01.2.01.01-1026, приказ Минстроя России от 14.08.2025 г. № 490/пр | Битум нефтяной дорожный БНД 90/130 | 1348 | 1009 | т | т | 1000 | 0.06 | 22876.38 | 0 | 0 | 0 | 0 | 1 | 0 |  | 0.06 | 2 | 64036081 | 35 | 0 | 0 | 0 | 0 | 0 | 0 | 0 | 0
40 | 64036082 | 64036074 | 61431987 | 1 | 1 | 1 | 3 | 02.3.01.02-1118 | ФСБЦ-2022, 02.3.01.02-1118, приказ Минстроя России от 18.05.2022 г. № 378/пр | Песок природный для строительных работ II класс, средний | 1339 | 1007 | м3 | м3 | 1 | 0.5 | 756.25 | 0 | 0 | 0 | 0 | 1 | 0 |  | 0.5 | 2 | 64036082 | 36 | 0 | 0 | 0 | 0 | 0 | 0 | 0 | 0
40 | 64036083 | 64036074 | 61358354 | 116 | 1 | 1 | 3 | 04.2.02.01 |  | Смеси литые асфальтобетонные горячие | 1348 | 1009 | т | т | 1000 | 7.14 | 0 | 0 | 0 | 0 | 0 | 0 | 0 |  | 7.14 | 2 | 64036083 | 37 | 0 | 0 | 0 | 0 | 0 | 0 | 0 | 0
43 | 64036108 | 64036088 | 61357015 | 116 | 1 | 1 | 1 | 1-100-37 |  | Средний разряд работы 3,7 | 1191 | 1013 | чел.-ч. | чел.-ч. | 1 | 2.32 | 0 | 0 | 0 | 361.29 | 0 | 1 | 1 | *(0,1+1)*1,15 | 2.9348 | 2 | 64036108 | 38 | 0 | 0 | 0 | 0 | 0 | 0 | 0 | 0
43 | 64036109 | 64036088 | 61478612 | 1 | 1 | 1 | 2 | 91.08.09-001 | ФСЭМ-2022 доп.15, 91.08.09-001, приказ Минстроя России от 14.08.2025 г. № 490/пр | Плиты вибрационные с двигателем внутреннего сгорания, мощность до 6 кВт (8 л.с.) | 1368 | 1011 | маш.-ч | маш.-ч | 1 | 0.14 | 0 | 54.74 | 0 | 0 | 0 | 1 | 0 | *(0,1+1)*1,25 | 0.1925 | 2 | 64036109 | 39 | 0 | 0 | 0 | 0 | 0 | 0 | 0 | 0
43 | 64036110 | 64036088 | 61358354 | 116 | 1 | 1 | 3 | 04.2.02.01 |  | Смеси литые асфальтобетонные горячие | 1348 | 1009 | т | т | 1000 | 1.21 | 0 | 0 | 0 | 0 | 0 | 0 | 0 |  | 1.21 | 2 | 64036110 | 40 | 0 | 0 | 0 | 0 | 0 | 0 | 0 | 0

## SrcPoprs
24 | 1 | *1,10 | *1,10 | *1,10 | *1,10 | *1,10 |  | *1,10 | 421/пр_2020_прил.10_т.5_п.9.3_гр.4 | Производство ремонтно-строительных работ осуществляется в стесненных условиях населенных пунктов: территорий общего пользования | Методика 421/пр (Кап. ремонт)
24 | 1 | *1,25 | *1,25 | *1,15 | *1,15 | *1,25 | *0,85 | *1,25 | 421/пр_2020_п.58_пп.б | При отсутствии необходимых норм (единичных расценок), включенных в сборники ГЭСНр (ФЕРр, ТЕРр), сметные затраты на работы по капитальному ремонту и реконструкции объектов капитального строительства могут быть определены по сметным нормам, включенным в ГЭСН (ФЕР, ТЕР), аналогичным технологическим процессам в новом строительстве, в том числе по возведению новых конструктивных элементов | Методика 421/пр (О.П.)
31 | 1 | *1,10 | *1,10 | *1,10 | *1,10 | *1,10 |  | *1,10 | 421/пр_2020_прил.10_т.5_п.9.3_гр.3 | Производство ремонтно-строительных работ осуществляется в стесненных условиях населенных пунктов: территорий общего пользования | Методика 421/пр (Кап. ремонт)
31 | 1 | *1,25 | *1,25 | *1,15 | *1,15 | *1,25 | *0,85 | *1,25 | 421/пр_2020_п.58_пп.б | При отсутствии необходимых норм (единичных расценок), включенных в сборники ГЭСНр (ФЕРр, ТЕРр), сметные затраты на работы по капитальному ремонту и реконструкции объектов капитального строительства могут быть определены по сметным нормам, включенным в ГЭСН (ФЕР, ТЕР), аналогичным технологическим процессам в новом строительстве, в том числе по возведению новых конструктивных элементов | Методика 421/пр (О.П.)
34 | 1 | *1,10 | *1,10 | *1,10 | *1,10 | *1,10 |  | *1,10 | 421/пр_2020_прил.10_т.5_п.9.3_гр.3 | Производство ремонтно-строительных работ осуществляется в стесненных условиях населенных пунктов: территорий общего пользования | Методика 421/пр (Кап. ремонт)
34 | 1 | *1,25 | *1,25 | *1,15 | *1,15 | *1,25 | *0,85 | *1,25 | 421/пр_2020_п.58_пп.б | При отсутствии необходимых норм (единичных расценок), включенных в сборники ГЭСНр (ФЕРр, ТЕРр), сметные затраты на работы по капитальному ремонту и реконструкции объектов капитального строительства могут быть определены по сметным нормам, включенным в ГЭСН (ФЕР, ТЕР), аналогичным технологическим процессам в новом строительстве, в том числе по возведению новых конструктивных элементов | Методика 421/пр (О.П.)
37 | 1 | *1,10 | *1,10 | *1,10 | *1,10 | *1,10 |  | *1,10 | 421/пр_2020_прил.10_т.5_п.9.3_гр.3 | Производство ремонтно-строительных работ осуществляется в стесненных условиях населенных пунктов: территорий общего пользования | Методика 421/пр (Кап. ремонт)
37 | 1 | *1,25 | *1,25 | *1,15 | *1,15 | *1,25 | *0,85 | *1,25 | 421/пр_2020_п.58_пп.б | При отсутствии необходимых норм (единичных расценок), включенных в сборники ГЭСНр (ФЕРр, ТЕРр), сметные затраты на работы по капитальному ремонту и реконструкции объектов капитального строительства могут быть определены по сметным нормам, включенным в ГЭСН (ФЕР, ТЕР), аналогичным технологическим процессам в новом строительстве, в том числе по возведению новых конструктивных элементов | Методика 421/пр (О.П.)
40 | 1 | *1,10 | *1,10 | *1,10 | *1,10 | *1,10 |  | *1,10 | 421/пр_2020_прил.10_т.5_п.9.3_гр.3 | Производство ремонтно-строительных работ осуществляется в стесненных условиях населенных пунктов: территорий общего пользования | Методика 421/пр (Кап. ремонт)
40 | 1 | *1,25 | *1,25 | *1,15 | *1,15 | *1,25 | *0,85 | *1,25 | 421/пр_2020_п.58_пп.б | При отсутствии необходимых норм (единичных расценок), включенных в сборники ГЭСНр (ФЕРр, ТЕРр), сметные затраты на работы по капитальному ремонту и реконструкции объектов капитального строительства могут быть определены по сметным нормам, включенным в ГЭСН (ФЕР, ТЕР), аналогичным технологическим процессам в новом строительстве, в том числе по возведению новых конструктивных элементов | Методика 421/пр (О.П.)
43 | 1 | *1,10 | *1,10 | *1,10 | *1,10 | *1,10 |  | *1,10 | 421/пр_2020_прил.10_т.5_п.9.3_гр.3 | Производство ремонтно-строительных работ осуществляется в стесненных условиях населенных пунктов: территорий общего пользования | Методика 421/пр (Кап. ремонт)
43 | 1 | *1,25 | *1,25 | *1,15 | *1,15 | *1,25 | *0,85 | *1,25 | 421/пр_2020_п.58_пп.б | При отсутствии необходимых норм (единичных расценок), включенных в сборники ГЭСНр (ФЕРр, ТЕРр), сметные затраты на работы по капитальному ремонту и реконструкции объектов капитального строительства могут быть определены по сметным нормам, включенным в ГЭСН (ФЕР, ТЕР), аналогичным технологическим процессам в новом строительстве, в том числе по возведению новых конструктивных элементов | Методика 421/пр (О.П.)

## SrcKA
0 | Smeta.RU (495) 974-1589 | _PS_ | 0 | 0 | 0 | Smeta.RU | 1 | 37920 | 10 | 12 | 1 | 0 | 0
|  |  | Новый объект_(Копия) | КЛ тип 7 2026 ГЭСН | [9 empty] | 0 | 0