## 17 граф МРСК по ВУЕР
Source!$20:$216 | $1:$166
Source!$20:$216 | $1:$166
Source!$20:$216 | $1:$166
Source!$20:$216 | $1:$166
Source!$20:$216 | $1:$166 | [9 empty] | ЛОКАЛЬНЫЙ СМЕТНЫЙ РАСЧЕТ № | 3
Source!$20:$216 | $1:$166
Source!$20:$216 | $1:$166 | [6 empty] | Испытания и измерения кабельных линий
Source!$20:$216 | $1:$166 | [6 empty] | (наименование работ и затрат,наименование объекта)
Source!$20:$216 | $1:$166
Source!$20:$216 | $1:$166
Source!$20:$216 | $1:$166 |  |  |  |  | Нормативная трудоемкость: 32.63 чел.-ч.
Source!$20:$216 | $1:$166 |  |  |  |  | Смета составлена по сборникам ВУЕР ред.2020-2024
Source!$20:$216 | $1:$166 |  |  |  | Номер | Номер | Шифр | Наименование | Ед. | Ко- | Коэф- | Сметная стоимость, руб. | [5 empty] | Трудозатраты, |  | Накладные расходы | Сметная прибыль
Source!$20:$216 | $1:$166 |  |  |  | п/п | обоснования | работы | работы, | изме- | ли- | фиенты | единицы |  |  | общая |  |  | чел.-ч
Source!$20:$216 | $1:$166 | [6 empty] | ед. измерения | рения | че- | Ку | зар- | машины | мате- | зарплата | машины | материалы | базовые | общие | % | %
Source!$20:$216 | $1:$166 | [8 empty] | ство | Кз | плата |  | риалы | с Ку, | с Ку, |  |  | с Ку,
Source!$20:$216 | $1:$166 | [9 empty] | Кд |  |  |  | Кз,Кд | Кз,Кд |  |  | Кз,Кд | СУММА | СУММА
Source!$20:$216 | $1:$166 | [9 empty] | Кт |  |  |  |  | Кт
Source!$20:$216 | $1:$166 |  |  |  | 1 | 2 | 3 | 4 | 5 | 6 | 7 | 8 | 9 | 10 | 11 | 12 | 13 | 14 | 15 | 16 | 17
Source!$24:$39 | $20:$39 |  |  |  | 1: КЛ 6-20 кВ
Source!$28:$28 | $21:$21 |  |  |  | 4: Определение места повреждения силовой кабельной линии 6-20 кВ, в т.ч.:
Source!$29:$29 | $22:$23 |  |  |  | 1 | ИОКЛ10МП00СИМР | ВУЕР-ИО-2020, ИОКЛ10МП00СИМР, приказ ПАО «Россети» от 01.03.23 №85 (с изменениями) | Измерение сопротивления изоляции силовых кабельных линий напряжением 6-20 кВ межремонтное | 1 повреждение | 1 |  | 270.9 | 370.19 | 0 | 271 | 370 | 0 | 1.32 | 1.32 | 197% | 60%
Source!$29:$29 | $22:$23 |  |  |  | 1: 1; Кт 16: 534; Кт 17: 163
Source!$30:$30 | $24:$25 |  |  |  | 2 | ИОКЛ10МП00ИНМР | ВУЕР-ИО-2020, ИОКЛ10МП00ИНМР, приказ ПАО «Россети» от 01.03.23 №85 (с изменениями) | Испытание силовых кабельных линий напряжением 6-20 кВ повышенным выпрямленным напряжением межремонтное | 1 повреждение | 1 |  | 599.26 | 818.91 | 0 | 599 | 819 | 0 | 2.92 | 2.92 | 197% | 60%
Source!$30:$30 | $24:$25 |  |  |  | 1: 2; Кт 16: 1180; Кт 17: 359
Source!$31:$31 | $26:$27 |  |  |  | 3 | ИОКЛ10МП00ОЗМР | ВУЕР-ИО-2020, ИОКЛ10МП00ОЗМР, приказ ПАО «Россети» от 01.03.23 №85 (с изменениями) | Определение зоны предполагаемого повреждения силовых кабельных линий напряжением 6-20 кВ одним из относительных методов межремонтное | 1 повреждение | 1 |  | 517.17 | 706.73 | 0 | 517 | 707 | 0 | 2.52 | 2.52 | 197% | 60%
Source!$31:$31 | $26:$27 |  |  |  | 1: 3; Кт 16: 1018; Кт 17: 310
Source!$32:$32 | $28:$29 |  |  |  | 4 | ИОКЛ10МП00УММР | ВУЕР-ИО-2020, ИОКЛ10МП00УММР, приказ ПАО «Россети» от 01.03.23 №85 (с изменениями) | Уточнение места повреждения силовых кабельных линий напряжением 6-20 кВ одним из абсолютных методов межремонтное | 1 повреждение | 1 |  | 712.25 | 0 | 0 | 712 | 0 | 0 | 3.3 | 3.3 | 197% | 60%
Source!$32:$32 | $28:$29 |  |  |  | 1: 4; Кт 16: 1403; Кт 17: 427
Source!$33:$33 | $30:$30 |  |  |  | 4: Испытание силовой кабельной линии до 6-10 кВ, в т.ч.:
Source!$34:$34 | $31:$32 |  |  |  | 5 | ИОКЛ100000ОКМР | ВУЕР-ИО-2020, ИОКЛ100000ОКМР, приказ ПАО «Россети» от 01.03.23 №85 (с изменениями) | Осмотр концевой разделки кабеля силовых кабельных линий напряжением 6-20 кВ межремонтный | 1 кабель | 1 |  | 239.58 | 0 | 0 | 240 | 0 | 0 | 1.11 | 1.11 | 197% | 60%
Source!$34:$34 | $31:$32 |  |  |  | 1: 5; Кт 16: 473; Кт 17: 144
Source!$35:$35 | $33:$34 |  |  |  | 6 | ИОКЛ100000СИМР | ВУЕР-ИО-2020, ИОКЛ100000СИМР, приказ ПАО «Россети» от 01.03.23 №85 (с изменениями) | Измерение сопротивления изоляции силовых кабельных линий напряжением 6-20 кВ межремонтное | 1 кабель | 1 |  | 270.9 | 370.19 | 0 | 271 | 370 | 0 | 1.32 | 1.32 | 197% | 60%
Source!$35:$35 | $33:$34 |  |  |  | 1: 6; Кт 16: 534; Кт 17: 163
Source!$36:$36 | $35:$36 |  |  |  | 7 | ИОКЛ100000ИНМР | ВУЕР-ИО-2020, ИОКЛ100000ИНМР, приказ ПАО «Россети» от 01.03.23 №85 (с изменениями) | Испытание силовых кабельных линий напряжением 6-20 кВ повышенным выпрямленным напряжением межремонтное | 1 кабель | 1 |  | 599.26 | 818.91 | 0 | 599 | 819 | 0 | 2.92 | 2.92 | 197% | 60%
Source!$36:$36 | $35:$36 |  |  |  | 1: 7; Кт 16: 1180; Кт 17: 359
Source!$37:$37 | $37:$38 |  |  |  | 8 | ИОКЛ100000ФЗМР | ВУЕР-ИО-2020, ИОКЛ100000ФЗМР, приказ ПАО «Россети» от 01.03.23 №85 (с изменениями) | Фазировка силовых кабельных линий напряжением 6-20 кВ межремонтная | 1 кабель | 1 |  | 303.73 | 415.07 | 0 | 304 | 415 | 0 | 1.48 | 1.48 | 197% | 60%
Source!$37:$37 | $37:$38 |  |  |  | 1: 8; Кт 16: 599; Кт 17: 182
Source!$24:$39 | $20:$39 |  |  |  | 4: Итого по; 5: КЛ 6-20 кВ; Кт 11: 3513; Кт 12: 3500; Кт 13: 0; Кт 15: 16.89
Source!70:70 |  |  |  |  | 3: Материалы учтённые расценками в ценах 2020 г.; Кт 16: 0
Source!71:71 |  |  |  |  | 3: ОЗП в ценах 2020 г.; Кт 16: 3513
Source!72:72 |  |  |  |  | 3: НР в ценах 2020 г.; Кт 16: 6921
Source!73:73 |  |  |  |  | 3: СП в ценах 2020 г.; Кт 16: 2107
Source!74:74 |  |  |  |  | 3: ЭММ без учёта ЗПМ в ценах 2020 г.; Кт 16: 3500
Source!75:75 |  |  |  |  | 3: Трудозатраты; Кт 16: 16.89
Source!76:76 |  |  |  |  | 3: Индекс Jзп на 2024 г.; Кт 16: 1.44
Source!77:77 |  |  |  |  | 3: ОЗП с учётом индекса Jзп на 2024 г.; Кт 16: 5058.72
Source!78:78 |  |  |  |  | 3: НР с учётом индекса Jзп на 2024 г.; Кт 16: 9966.24
Source!79:79 |  |  |  |  | 3: СП с учётом индекса Jзп на 2024 г.; Кт 16: 3034.08
Source!80:80 |  |  |  |  | 3: Итого (ОЗП+НР+СП) с учётом индекса Jзп на 2024 г.; Кт 16: 18059.04
Source!81:81 |  |  |  |  | 3: Индекс-дефлятор по ИПЦ (на 2025 год); Кт 16: 1.0579
Source!82:82 |  |  |  |  | 3: Итого (ОЗП+НР+СП) с учётом индекса-дефлятора по ИПЦ (на 2025 год); Кт 16: 19104.66
Source!83:83 |  |  |  |  | 3: Индекс-дефлятор по ИПЦ (на 2026 год); Кт 16: 1.0427
Source!84:84 |  |  |  |  | 3: Итого (ОЗП+НР+СП) с учётом индекса-дефлятора по ИПЦ (на 2026 год); Кт 16: 19920.43
Source!85:85 |  |  |  |  | 3: Индекс-дефлятор по ИПЦ (на 2027 год); Кт 16: 1
Source!86:86 |  |  |  |  | 3: Итого (ОЗП+НР+СП) с учётом индекса-дефлятора по ИПЦ (на 2027 год); Кт 16: 19920.43
Source!87:87 |  |  |  |  | 3: Индекс Jпп на 2024 г.; Кт 16: 1.348
Source!88:88 |  |  |  |  | 3: ЭММ с учётом индекса Jпп на 2024 г.; Кт 16: 4718
Source!89:89 |  |  |  |  | 3: Индекс-дефлятор по ИЦП (на 2025 год); Кт 16: 1.0977
Source!90:90 |  |  |  |  | 3: ЭММ с учётом индекса-дефлятора по ИЦП (на 2025 год); Кт 16: 5178.95
Source!91:91 |  |  |  |  | 3: Индекс-дефлятор по ИЦП (на 2026 год); Кт 16: 1.0404
Source!92:92 |  |  |  |  | 3: ЭММ с учётом индекса-дефлятора по ИЦП (на 2026 год); Кт 16: 5388.18
Source!93:93 |  |  |  |  | 3: Индекс-дефлятор по ИЦП (на 2027 год); Кт 16: 1
Source!94:94 |  |  |  |  | 3: ЭММ с учётом индекса-дефлятора по ИЦП (на 2027 год); Кт 16: 5388.18
Source!95:95 |  |  |  |  | 3: Материалы учтённые расценками с учётом индекса Jпп 2024 г.; Кт 16: 0
Source!96:96 |  |  |  |  | 3: Индекс-дефлятор по ИЦП (на 2025 год); Кт 16: 1.0977
Source!97:97 |  |  |  |  | 3: Материалы учтённые расценками с учётом индекса-дефлятора по ИЦП (на 2025 год); Кт 16: 0
Source!98:98 |  |  |  |  | 3: Индекс-дефлятор по ИЦП (на 2026 год); Кт 16: 1.0404
Source!99:99 |  |  |  |  | 3: Материалы учтённые расценками с учётом индекса-дефлятора по ИЦП (на 2026 год); Кт 16: 0
Source!100:100 |  |  |  |  | 3: Индекс-дефлятор по ИЦП (на 2027 год); Кт 16: 1
Source!101:101 |  |  |  |  | 3: Материалы учтённые расценками с учётом индекса-дефлятора по ИЦП (на 2027 год); Кт 16: 0
Source!102:102 |  |  |  |  | 3: ИТОГО в ценах 2026 г.; Кт 16: 25308.61
Source!118:118 |  |  |  |  | 3: ВСЕГО в ценах 2026 года; Кт 16: 25309
Source!$120:$135 | $74:$93 |  |  |  | 1: КЛ 0,4 кВ
Source!$124:$124 | $75:$75 |  |  |  | 4: Определение места повреждения силовой кабельной линии до 1 кВ, в т.ч.:
Source!$125:$125 | $76:$77 |  |  |  | 1 | ИОКЛ01МП00СИМР | ВУЕР-ИО-2020, ИОКЛ01МП00СИМР, приказ ПАО «Россети» от 01.03.23 №85 (с изменениями) | Измерение сопротивления изоляции силовых кабельных линий напряжением до 1 кВ включительно межремонтное | 1 повреждение | 1 |  | 246.27 | 336.54 | 0 | 246 | 337 | 0 | 1.2 | 1.2 | 197% | 60%
Source!$125:$125 | $76:$77 |  |  |  | 1: 1; Кт 16: 485; Кт 17: 148
Source!$126:$126 | $78:$79 |  |  |  | 2 | ИОКЛ01МП00ИНМР | ВУЕР-ИО-2020, ИОКЛ01МП00ИНМР, приказ ПАО «Россети» от 01.03.23 №85 (с изменениями) | Испытание силовых кабельных линий напряжением до 1 кВ включительно повышенным выпрямленным напряжением межремонтное | 1 повреждение | 1 |  | 492.54 | 673.08 | 0 | 493 | 673 | 0 | 2.4 | 2.4 | 197% | 60%
Source!$126:$126 | $78:$79 |  |  |  | 1: 2; Кт 16: 971; Кт 17: 296
Source!$127:$127 | $80:$81 |  |  |  | 3 | ИОКЛ01МП00ОЗМР | ВУЕР-ИО-2020, ИОКЛ01МП00ОЗМР, приказ ПАО «Россети» от 01.03.23 №85 (с изменениями) | Определение зоны предполагаемого повреждения силовых кабельных линий напряжением до 1 кВ включительно одним из относительных методов межремонтное | 1 повреждение | 1 |  | 435.08 | 594.55 | 0 | 435 | 595 | 0 | 2.12 | 2.12 | 197% | 60%
Source!$127:$127 | $80:$81 |  |  |  | 1: 3; Кт 16: 857; Кт 17: 261
Source!$128:$128 | $82:$83 |  |  |  | 4 | ИОКЛ01МПГУУММР | ВУЕР-ИО-2020, ИОКЛ01МПГУУММР, приказ ПАО «Россети» от 01.03.23 №85 (с изменениями) | Уточнение места повреждения силовых кабельных линий напряжением до 1 кВ включительно одним из абсолютных методов в условиях города межремонтное | 1 повреждение | 1 |  | 906.5 | 0 | 0 | 907 | 0 | 0 | 4.2 | 4.2 | 197% | 60%
Source!$128:$128 | $82:$83 |  |  |  | 1: 4; Кт 16: 1787; Кт 17: 544
Source!$129:$129 | $84:$84 |  |  |  | 4: Испытание силовой кабельной линии до 1 кВ, в т.ч.:
Source!$130:$130 | $85:$86 |  |  |  | 5 | ИОКЛ010000ОКМР | ВУЕР-ИО-2020, ИОКЛ010000ОКМР, приказ ПАО «Россети» от 01.03.23 №85 (с изменениями) | Осмотр концевой разделки кабеля силовых кабельных линий напряжением до 1 кВ включительно межремонтный | 1 кабель | 1 |  | 194.25 | 0 | 0 | 194 | 0 | 0 | 0.9 | 0.9 | 197% | 60%
Source!$130:$130 | $85:$86 |  |  |  | 1: 5; Кт 16: 382; Кт 17: 116
Source!$131:$131 | $87:$88 |  |  |  | 6 | ИОКЛ010000СИМР | ВУЕР-ИО-2020, ИОКЛ010000СИМР, приказ ПАО «Россети» от 01.03.23 №85 (с изменениями) | Измерение сопротивления изоляции силовых кабельных линий напряжением до 1 кВ включительно межремонтное | 1 кабель | 1 |  | 246.27 | 336.54 | 0 | 246 | 337 | 0 | 1.2 | 1.2 | 197% | 60%
Source!$131:$131 | $87:$88 |  |  |  | 1: 6; Кт 16: 485; Кт 17: 148
Source!$132:$132 | $89:$90 |  |  |  | 7 | ИОКЛ010000ИНМР | ВУЕР-ИО-2020, ИОКЛ010000ИНМР, приказ ПАО «Россети» от 01.03.23 №85 (с изменениями) | Испытание силовых кабельных линий напряжением до 1 кВ включительно повышенным выпрямленным напряжением межремонтное | 1 кабель | 1 |  | 492.54 | 673.08 | 0 | 493 | 673 | 0 | 2.4 | 2.4 | 197% | 60%
Source!$132:$132 | $89:$90 |  |  |  | 1: 7; Кт 16: 971; Кт 17: 296
Source!$133:$133 | $91:$92 |  |  |  | 8 | ИОКЛ010000ФЗМР | ВУЕР-ИО-2020, ИОКЛ010000ФЗМР, приказ ПАО «Россети» от 01.03.23 №85 (с изменениями) | Фазировка силовых кабельных линий напряжением до 1 кВ включительно межремонтная | 1 кабель | 1 |  | 270.9 | 370.19 | 0 | 271 | 370 | 0 | 1.32 | 1.32 | 197% | 60%
Source!$133:$133 | $91:$92 |  |  |  | 1: 8; Кт 16: 534; Кт 17: 163
Source!$120:$135 | $74:$93 |  |  |  | 4: Итого по; 5: КЛ 0,4 кВ; Кт 11: 3285; Кт 12: 2985; Кт 13: 0; Кт 15: 15.74
Source!166:166 |  |  |  |  | 3: Материалы учтённые расценками в ценах 2020 г.; Кт 16: 0
Source!167:167 |  |  |  |  | 3: ОЗП в ценах 2020 г.; Кт 16: 3285
Source!168:168 |  |  |  |  | 3: НР в ценах 2020 г.; Кт 16: 6472
Source!169:169 |  |  |  |  | 3: СП в ценах 2020 г.; Кт 16: 1972
Source!170:170 |  |  |  |  | 3: ЭММ без учёта ЗПМ в ценах 2020 г.; Кт 16: 2985
Source!171:171 |  |  |  |  | 3: Трудозатраты; Кт 16: 15.74
Source!172:172 |  |  |  |  | 3: Индекс Jзп на 2024 г.; Кт 16: 1.44
Source!173:173 |  |  |  |  | 3: ОЗП с учётом индекса Jзп на 2024 г.; Кт 16: 4730.4
Source!174:174 |  |  |  |  | 3: НР с учётом индекса Jзп на 2024 г.; Кт 16: 9319.68
Source!175:175 |  |  |  |  | 3: СП с учётом индекса Jзп на 2024 г.; Кт 16: 2839.68
Source!176:176 |  |  |  |  | 3: Итого (ОЗП+НР+СП) с учётом индекса Jзп на 2024 г.; Кт 16: 16889.76
Source!177:177 |  |  |  |  | 3: Индекс-дефлятор по ИПЦ (на 2025 год); Кт 16: 1.0579
Source!178:178 |  |  |  |  | 3: Итого (ОЗП+НР+СП) с учётом индекса-дефлятора по ИПЦ (на 2025 год); Кт 16: 17867.68
Source!179:179 |  |  |  |  | 3: Индекс-дефлятор по ИПЦ (на 2026 год); Кт 16: 1.0427
Source!180:180 |  |  |  |  | 3: Итого (ОЗП+НР+СП) с учётом индекса-дефлятора по ИПЦ (на 2026 год); Кт 16: 18630.63
Source!181:181 |  |  |  |  | 3: Индекс-дефлятор по ИПЦ (на 2027 год); Кт 16: 1
Source!182:182 |  |  |  |  | 3: Итого (ОЗП+НР+СП) с учётом индекса-дефлятора по ИПЦ (на 2027 год); Кт 16: 18630.63
Source!183:183 |  |  |  |  | 3: Индекс Jпп на 2024 г.; Кт 16: 1.348
Source!184:184 |  |  |  |  | 3: ЭММ с учётом индекса Jпп на 2024 г.; Кт 16: 4023.78
Source!185:185 |  |  |  |  | 3: Индекс-дефлятор по ИЦП (на 2025 год); Кт 16: 1.0977
Source!186:186 |  |  |  |  | 3: ЭММ с учётом индекса-дефлятора по ИЦП (на 2025 год); Кт 16: 4416.9
Source!187:187 |  |  |  |  | 3: Индекс-дефлятор по ИЦП (на 2026 год); Кт 16: 1.0404
Source!188:188 |  |  |  |  | 3: ЭММ с учётом индекса-дефлятора по ИЦП (на 2026 год); Кт 16: 4595.34
Source!189:189 |  |  |  |  | 3: Индекс-дефлятор по ИЦП (на 2027 год); Кт 16: 1
Source!190:190 |  |  |  |  | 3: ЭММ с учётом индекса-дефлятора по ИЦП (на 2027 год); Кт 16: 4595.34
Source!191:191 |  |  |  |  | 3: Материалы учтённые расценками с учётом индекса Jпп 2024 г.; Кт 16: 0
Source!192:192 |  |  |  |  | 3: Индекс-дефлятор по ИЦП (на 2025 год); Кт 16: 1.0977
Source!193:193 |  |  |  |  | 3: Материалы учтённые расценками с учётом индекса-дефлятора по ИЦП (на 2025 год); Кт 16: 0
Source!194:194 |  |  |  |  | 3: Индекс-дефлятор по ИЦП (на 2026 год); Кт 16: 1.0404
Source!195:195 |  |  |  |  | 3: Материалы учтённые расценками с учётом индекса-дефлятора по ИЦП (на 2026 год); Кт 16: 0
Source!196:196 |  |  |  |  | 3: Индекс-дефлятор по ИЦП (на 2027 год); Кт 16: 1
Source!197:197 |  |  |  |  | 3: Материалы учтённые расценками с учётом индекса-дефлятора по ИЦП (на 2027 год); Кт 16: 0
Source!198:198 |  |  |  |  | 3: ИТОГО в ценах 2026 г.; Кт 16: 23225.97
Source!214:214 |  |  |  |  | 3: ВСЕГО в ценах 2026 года; Кт 16: 23226
Source!247:247 |  | 0 | 0 | 0 | 3: Материалы учтённые расценками в ценах 2020 г.; Кт 16: 0
Source!248:248 |  | 0 | 0 | 0 | 3: ОЗП в ценах 2020 г.; Кт 16: 6798
Source!249:249 |  | 0 | 0 | 0 | 3: НР в ценах 2020 г.; Кт 16: 13393
Source!250:250 |  | 0 | 0 | 0 | 3: СП в ценах 2020 г.; Кт 16: 4079
Source!251:251 |  | 0 | 0 | 0 | 3: ЭММ без учёта ЗПМ в ценах 2020 г.; Кт 16: 6485
Source!252:252 |  | 0 | 32.63 | 0 | 3: Трудозатраты; Кт 16: 32.63
Source!253:253 |  | 0 | 0 | 0 | 3: Индекс Jзп на 2024 г.; Кт 16: 1.44
Source!254:254 |  | 0 | 0 | 0 | 3: ОЗП с учётом индекса Jзп на 2024 г.; Кт 16: 9789.12
Source!255:255 |  | 0 | 0 | 0 | 3: НР с учётом индекса Jзп на 2024 г.; Кт 16: 19285.92
Source!256:256 |  | 0 | 0 | 0 | 3: СП с учётом индекса Jзп на 2024 г.; Кт 16: 5873.76
Source!257:257 |  | 0 | 0 | 0 | 3: Итого (ОЗП+НР+СП) с учётом индекса Jзп на 2024 г.; Кт 16: 34948.8
Source!258:258 |  | 0 | 0 | 0 | 3: Индекс-дефлятор по ИПЦ (на 2025 год); Кт 16: 1.0579
Source!259:259 |  | 0 | 0 | 0 | 3: Итого (ОЗП+НР+СП) с учётом индекса-дефлятора по ИПЦ (на 2025 год); Кт 16: 36972.34
Source!260:260 |  | 0 | 0 | 0 | 3: Индекс-дефлятор по ИПЦ (на 2026 год); Кт 16: 1.0427
Source!261:261 |  | 0 | 0 | 0 | 3: Итого (ОЗП+НР+СП) с учётом индекса-дефлятора по ИПЦ (на 2026 год); Кт 16: 38551.06
Source!262:262 |  | 0 | 0 | 0 | 3: Индекс-дефлятор по ИПЦ (на 2027 год); Кт 16: 1
Source!263:263 |  | 0 | 0 | 0 | 3: Итого (ОЗП+НР+СП) с учётом индекса-дефлятора по ИПЦ (на 2027 год); Кт 16: 38551.06
Source!264:264 |  | 0 | 0 | 0 | 3: Индекс Jпп на 2024 г.; Кт 16: 1.348
Source!265:265 |  | 0 | 0 | 0 | 3: ЭММ с учётом индекса Jпп на 2024 г.; Кт 16: 8741.78
Source!266:266 |  | 0 | 0 | 0 | 3: Индекс-дефлятор по ИЦП (на 2025 год); Кт 16: 1.0977
Source!267:267 |  | 0 | 0 | 0 | 3: ЭММ с учётом индекса-дефлятора по ИЦП (на 2025 год); Кт 16: 9595.85
Source!268:268 |  | 0 | 0 | 0 | 3: Индекс-дефлятор по ИЦП (на 2026 год); Кт 16: 1.0404
Source!269:269 |  | 0 | 0 | 0 | 3: ЭММ с учётом индекса-дефлятора по ИЦП (на 2026 год); Кт 16: 9983.52
Source!270:270 |  | 0 | 0 | 0 | 3: Индекс-дефлятор по ИЦП (на 2027 год); Кт 16: 1
Source!271:271 |  | 0 | 0 | 0 | 3: ЭММ с учётом индекса-дефлятора по ИЦП (на 2027 год); Кт 16: 9983.52
Source!272:272 |  | 0 | 0 | 0 | 3: Материалы учтённые расценками с учётом индекса Jпп 2024 г.; Кт 16: 0
Source!273:273 |  | 0 | 0 | 0 | 3: Индекс-дефлятор по ИЦП (на 2025 год); Кт 16: 1.0977
Source!274:274 |  | 0 | 0 | 0 | 3: Материалы учтённые расценками с учётом индекса-дефлятора по ИЦП (на 2025 год); Кт 16: 0
Source!275:275 |  | 0 | 0 | 0 | 3: Индекс-дефлятор по ИЦП (на 2026 год); Кт 16: 1.0404
Source!276:276 |  | 0 | 0 | 0 | 3: Материалы учтённые расценками с учётом индекса-дефлятора по ИЦП (на 2026 год); Кт 16: 0
Source!277:277 |  | 0 | 0 | 0 | 3: Индекс-дефлятор по ИЦП (на 2027 год); Кт 16: 1
Source!278:278 |  | 0 | 0 | 0 | 3: Материалы учтённые расценками с учётом индекса-дефлятора по ИЦП (на 2027 год); Кт 16: 0
Source!279:279 |  | 0 | 0 | 0 | 3: ИТОГО в ценах 2026 г.; Кт 16: 48534.58
Source!295:295 |  | 0 | 0 | 0 | 3: ВСЕГО в ценах 2026 года; Кт 16: 48535
Source!$20:$216 | $1:$166
Source!$20:$216 | $1:$166
Source!$20:$216 | $1:$166
Source!$20:$216 | $1:$166
Source!$20:$216 | $1:$166 |  |  |  | 4: Новая локальная смета
И.о. первого заместителя директора-главного инженера
[6 empty] | филиала "Владимирэнерго" | [13 empty] | _____________И.В. Рыжов
Заместитель главного инженера по управлению
[6 empty] | производственными активами | [13 empty] | ___________А.А. Виноградов

## Source (hidden)
0 | Smeta.RU (495) 974-1589 |  | _PS_ |  | 0 | 0 | 0 | Smeta.RU |  | 1 | 37920 | 10 | 12 | 1 | 0 | 0
1 | 407 | 0 | 297 | 0 | Новый объект | КЛ испытания 2026 ВУЕР |  | 0 |  | 0 | 0 | 2 |  | 0 | 0 | 0 | 0 |  | 1 |  | 0 | [31 empty] | 0 | [5 empty] | Сметные нормы списания | Коды ценников | 1 | 1 | 0 | 0 | 0 | 0 | 2 | 0 | 1 | 1 | 0 | 0 | 1 | 0 | 0 | ВУЕР. Ведомственные укрупненные единичные расценки | ВУЕР-2023. Ведомственные укрупненные единичные расценки | ВУЕР. Ведомственные укрупненные единичные расценки | ВУЕР. Ведомственные укрупненные единичные расценки | ВУЕР. Ведомственные укрупненные единичные расценки | ВУЕР. Ведомственные укрупненные единичные расценки | Поправки для ВУЕР (1) | 0 | 0 | 16785416 |  |  | 0 | [13 empty] | 0 | [29 empty] | 0
15 | 1
52 | 407 | 1 | 12 | 0 | Новый объект | КЛ испытания 2026 ВУЕР | [7 empty] | 13283 | 0 | 6485 | 0 | 6798 | 0 | 32.63 | 0 | 0 | 13393 | 4079 | 0 | 0 | 0 | 0 | 0 | 0 | 0 | 0 | 0 | 0 | 0 | 0 | 0 | 0 | 0 | 0 | 0 | 0 | 30755 | 30755 | 0 | 0 | 0 | 0 | 0 | 0 | 0 | 0 | 0 | 0 | 0 | 0 | 0 | 0 | 0 | 0 | 0 | 0 | 0 | 0 | 0 | 0 | 0 | 0 | 0 | 0 | 0 | 0 | 0 | 0 | 0 | 0 | 0 | 0 | 0 | 0 | 0 | 0 | 0 | 0 | 0 | 0 | 0 | 0 | 0 | 0 | 0 | 0 | 0 | 0 | 0 | 0 | 0 | 0 | 0 | 0 | 0 | 0 | 0 | 0 | 0 | 0 | 0 | 0 | 0 | 0 | 0 | 0 | 0 | 0 | 0 | 0 | 0 | 0 | 0 | 0 | 0 | 0 | 0 | 0 | 0 | 0 | 0 | 0 | 0 | 0 | 0 | 0 | 0 | 0 | 0 | 0 | 0 | 0 | 0 | 0 | 0 | 0 | 0 | 0 | 0 | 0 | 0 | 0 | 0 | 0 | 0 | 0 | 0 | 0 | 0 | 0 | 0 | 0 | 0 | 0 | 0 | 0 | 0 | 0 | 0 | 0 | 0 | 0 | 0 | 0 | 0 | 0 | 0 | 0 | 0 | 0 | 0 | 0 | 0 | 0 | 0 | 0 | 0 | 0 | 0 | 0 | 0 | 0 | 0 | 0 | 0 | 0 | 0 | 0 | 0 | 0 | 0 | 0 | 0 | 0 | 0 | 0 | 0 | 0 | 0
3 | 1 |  | 216 |  | Новая локальная смета | Новая локальная смета |  | 0 |  | 0 | Новая локальная смета | [6 empty] | 0 |  |  | 0 | [53 empty] | 0 | [7 empty] | 0 | 0
52 | 1 | 3 | 20 | 0 | Новая локальная смета | Новая локальная смета | [7 empty] | 13283 | 0 | 6485 | 0 | 6798 | 0 | 32.63 | 0 | 0 | 13393 | 4079 | 0 | 0 | 0 | 0 | 0 | 0 | 0 | 0 | 0 | 0 | 0 | 0 | 0 | 0 | 0 | 0 | 0 | 0 | 30755 | 30755 | 0 | 0 | 0 | 0 | 0 | 0 | 0 | 0 | 0 | 0 | 0 | 0 | 0 | 0 | 0 | 0 | 0 | 0 | 0 | 0 | 0 | 0 | 0 | 0 | 0 | 0 | 0 | 0 | 0 | 0 | 0 | 0 | 0 | 0 | 0 | 0 | 0 | 0 | 0 | 0 | 0 | 0 | 0 | 0 | 0 | 0 | 0 | 0 | 0 | 0 | 0 | 0 | 0 | 0 | 0 | 0 | 0 | 0 | 0 | 0 | 0 | 0 | 0 | 0 | 0 | 0 | 0 | 0 | 0 | 0 | 0 | 0 | 0 | 0 | 0 | 0 | 0 | 0 | 0 | 0 | 0 | 0 | 0 | 0 | 0 | 0 | 0 | 0 | 0 | 0 | 0 | 0 | 0 | 0 | 0 | 0 | 0 | 0 | 0 | 0 | 0 | 0 | 0 | 0 | 0 | 0 | 0 | 0 | 0 | 0 | 0 | 0 | 0 | 0 | 0 | 0 | 0 | 0 | 0 | 0 | 0 | 0 | 0 | 0 | 0 | 0 | 0 | 0 | 0 | 0 | 0 | 0 | 0 | 0 | 0 | 0 | 0 | 0 | 0 | 0 | 0 | 0 | 0 | 0 | 0 | 0 | 0 | 0 | 0 | 0 | 0 | 0 | 0 | 0 | 0 | 0 | 0 | 0 | 0 | 0 | 0
4 | 1 |  | 39 |  | Новый раздел | КЛ 6-20 кВ |  | 0 |  | 0 | [7 empty] | 0 |  |  | 0 | [53 empty] | 0 | [11 empty] | 0
52 | 1 | 4 | 24 | 0 | Новый раздел | КЛ 6-20 кВ | [7 empty] | 7013 | 0 | 3500 | 0 | 3513 | 0 | 16.89 | 0 | 0 | 6921 | 2107 | 0 | 0 | 7013 | 0 | 3500 | 0 | 3513 | 0 | 16.89 | 0 | 0 | 6921 | 2107 | 0 | 0 | 0 | 0 | 0 | 16041 | 16041 | 0 | 0 | 0 | 0 | 0 | 0 | 0 | 0 | 0 | 0 | 0 | 0 | 0 | 0 | 0 | 0 | 0 | 0 | 0 | 0 | 0 | 0 | 0 | 0 | 0 | 0 | 0 | 0 | 0 | 0 | 0 | 0 | 0 | 16041 | 16041 | 0 | 0 | 0 | 0 | 0 | 0 | 0 | 0 | 0 | 0 | 0 | 0 | 0 | 0 | 0 | 0 | 0 | 0 | 0 | 0 | 0 | 0 | 0 | 0 | 0 | 0 | 0 | 0 | 0 | 0 | 0 | 0 | 0 | 0 | 0 | 0 | 0 | 0 | 0 | 0 | 0 | 0 | 0 | 0 | 0 | 0 | 0 | 0 | 0 | 0 | 0 | 0 | 0 | 0 | 0 | 0 | 0 | 0 | 0 | 0 | 0 | 0 | 0 | 0 | 0 | 0 | 0 | 0 | 0 | 0 | 0 | 0 | 0 | 0 | 0 | 0 | 0 | 0 | 0 | 0 | 0 | 0 | 0 | 0 | 0 | 0 | 0 | 0 | 0 | 0 | 0 | 0 | 0 | 0 | 0 | 0 | 0 | 0 | 0 | 0 | 0 | 0 | 0 | 0 | 0 | 0 | 0 | 0 | 0 | 0 | 0 | 0 | 0 | 0 | 0 | 0 | 0 | 0 | 0 | 0 | 0 | 0 | 0 | 0 | 0 | 0
19 | 1 |  |  |  |  | Определение места повреждения силовой кабельной линии 6-20 кВ, в т.ч.: | [19 empty] | 1 | [183 empty] | 0
17 | 1 | 5 | 5 | 1 | ИОКЛ10МП00СИМР | Измерение сопротивления изоляции силовых кабельных линий напряжением 6-20 кВ межремонтное | 1 повреждение | 1 | 0 | 1 |  |  |  | 641 | 0 | 370 | 0 | 271 | 0 | 1.32 | 0 | 0 | 534 | 163 |  | 64044930 | 641.09 | 0 | 370.19 | 0 | 270.9 | 0 | 1.32 | 0 | 0 | 641.09 | 0 | 370.19 | 0 | 270.9 | 0 | 1.32 | 0 | 0 | 197 | 60 | 1 | 1 |  |  | 1 | 1 | 1 | 1 |  |  |  |  | 0 | 1 | ВУЕР-ИО-2020, ИОКЛ10МП00СИМР, приказ ПАО «Россети» от 01.03.23 №85 (с изменениями) |  |  | 350011 | 0 |  | 0 | 1 | 0 | 1 | 1 | 1 | 1 | 1 | 1 |  | 197 | 60 |  |  |  | 0 | 0 | 0 | [5 empty] | 0 |  | 0 | 641 | 0 | 370.19 | 0 | 270.9 | 0 | 1.32 | 0 | 0 | 533.87 | 162.6 | [13 empty] | 0 | 0 | 1 | 1 |  |  |  | 1013 | 1 повреждение | 1 повреждение | 1 | [6 empty] | 58502743 | 1 | Прочие работы | 0 |  | 1 | 350011 | ВУЕР-2021. Испытания электрооборудования | ВУЕР-2021_11 |  |  |  | 0 | 641.09 | 0 | 370.19 | 0 | 270.9 | 1.32 | 0 | 0 | [17 empty] | 0 | 0 | 0 |  |  |  |  | 197 | 60 |  |  |  |  | 1 |  | -559589246 | 2 | 1 | -2 | 0 | 0 | 0 | 1338 | 1338 | 0 | 0 |  | 0 | 3 | 0 |  | 0 | 1 | 0 | 0 | 0 | 0 | 0 | 0
17 | 1 | 10 | 10 | 2 | ИОКЛ10МП00ИНМР | Испытание силовых кабельных линий напряжением 6-20 кВ повышенным выпрямленным напряжением межремонтное | 1 повреждение | 1 | 0 | 1 |  |  |  | 1418 | 0 | 819 | 0 | 599 | 0 | 2.92 | 0 | 0 | 1180 | 359 |  | 64044930 | 1418.17 | 0 | 818.91 | 0 | 599.26 | 0 | 2.92 | 0 | 0 | 1418.17 | 0 | 818.91 | 0 | 599.26 | 0 | 2.92 | 0 | 0 | 197 | 60 | 1 | 1 |  |  | 1 | 1 | 1 | 1 |  |  |  |  | 0 | 1 | ВУЕР-ИО-2020, ИОКЛ10МП00ИНМР, приказ ПАО «Россети» от 01.03.23 №85 (с изменениями) |  |  | 350011 | 0 |  | 0 | 1 | 0 | 1 | 1 | 1 | 1 | 1 | 1 |  | 197 | 60 |  |  |  | 0 | 0 | 0 | [5 empty] | 0 |  | 0 | 1418 | 0 | 818.91 | 0 | 599.26 | 0 | 2.92 | 0 | 0 | 1180.03 | 359.4 | [13 empty] | 0 | 0 | 1 | 1 |  |  |  | 1013 | 1 повреждение | 1 повреждение | 1 | [6 empty] | 58502743 | 1 | Прочие работы | 0 |  | 1 | 350011 | ВУЕР-2021. Испытания электрооборудования | ВУЕР-2021_11 |  |  |  | 0 | 1418.17 | 0 | 818.91 | 0 | 599.26 | 2.92 | 0 | 0 | [17 empty] | 0 | 0 | 0 |  |  |  |  | 197 | 60 |  |  |  |  | 1 |  | 2013580723 | 2 | 1 | -2 | 0 | 0 | 0 | 2957 | 2957 | 0 | 0 |  | 0 | 3 | 0 |  | 0 | 1 | 0 | 0 | 0 | 0 | 0 | 0
17 | 1 | 15 | 15 | 3 | ИОКЛ10МП00ОЗМР | Определение зоны предполагаемого повреждения силовых кабельных линий напряжением 6-20 кВ одним из относительных методов межремонтное | 1 повреждение | 1 | 0 | 1 |  |  |  | 1224 | 0 | 707 | 0 | 517 | 0 | 2.52 | 0 | 0 | 1018 | 310 |  | 64044930 | 1223.9 | 0 | 706.73 | 0 | 517.17 | 0 | 2.52 | 0 | 0 | 1223.9 | 0 | 706.73 | 0 | 517.17 | 0 | 2.52 | 0 | 0 | 197 | 60 | 1 | 1 |  |  | 1 | 1 | 1 | 1 |  |  |  |  | 0 | 1 | ВУЕР-ИО-2020, ИОКЛ10МП00ОЗМР, приказ ПАО «Россети» от 01.03.23 №85 (с изменениями) |  |  | 350011 | 0 |  | 0 | 1 | 0 | 1 | 1 | 1 | 1 | 1 | 1 |  | 197 | 60 |  |  |  | 0 | 0 | 0 | [5 empty] | 0 |  | 0 | 1224 | 0 | 706.73 | 0 | 517.17 | 0 | 2.52 | 0 | 0 | 1018.49 | 310.2 | [13 empty] | 0 | 0 | 1 | 1 |  |  |  | 1013 | 1 повреждение | 1 повреждение | 1 | [6 empty] | 58502743 | 1 | Прочие работы | 0 |  | 1 | 350011 | ВУЕР-2021. Испытания электрооборудования | ВУЕР-2021_11 |  |  |  | 0 | 1223.9 | 0 | 706.73 | 0 | 517.17 | 2.52 | 0 | 0 | [17 empty] | 0 | 0 | 0 |  |  |  |  | 197 | 60 |  |  |  |  | 1 |  | 1065705409 | 2 | 1 | -2 | 0 | 0 | 0 | 2552 | 2552 | 0 | 0 |  | 0 | 3 | 0 |  | 0 | 1 | 0 | 0 | 0 | 0 | 0 | 0
17 | 1 | 18 | 18 | 4 | ИОКЛ10МП00УММР | Уточнение места повреждения силовых кабельных линий напряжением 6-20 кВ одним из абсолютных методов межремонтное | 1 повреждение | 1 | 0 | 1 |  |  |  | 712 | 0 | 0 | 0 | 712 | 0 | 3.3 | 0 | 0 | 1403 | 427 |  | 64044930 | 712.25 | 0 | 0 | 0 | 712.25 | 0 | 3.3 | 0 | 0 | 712.25 | 0 | 0 | 0 | 712.25 | 0 | 3.3 | 0 | 0 | 197 | 60 | 1 | 1 |  |  | 1 | 1 | 1 | 1 |  |  |  |  | 0 | 1 | ВУЕР-ИО-2020, ИОКЛ10МП00УММР, приказ ПАО «Россети» от 01.03.23 №85 (с изменениями) |  |  | 350011 | 0 |  | 0 | 1 | 0 | 1 | 1 | 1 | 1 | 1 | 1 |  | 197 | 60 |  |  |  | 0 | 0 | 0 | [5 empty] | 0 |  | 0 | 712 | 0 | 0 | 0 | 712.25 | 0 | 3.3 | 0 | 0 | 1402.64 | 427.2 | [13 empty] | 0 | 0 | 1 | 1 |  |  |  | 1013 | 1 повреждение | 1 повреждение | 1 | [6 empty] | 58502743 | 1 | Прочие работы | 0 |  | 1 | 350011 | ВУЕР-2021. Испытания электрооборудования | ВУЕР-2021_11 |  |  |  | 0 | 712.25 | 0 | 0 | 0 | 712.25 | 3.3 | 0 | 0 | [17 empty] | 0 | 0 | 0 |  |  |  |  | 197 | 60 |  |  |  |  | 1 |  | 130526078 | 2 | 1 | -2 | 0 | 0 | 0 | 2542 | 2542 | 0 | 0 |  | 0 | 3 | 0 |  | 0 | 1 | 0 | 0 | 0 | 0 | 0 | 0
19 | 1 |  |  |  |  | Испытание силовой кабельной линии до 6-10 кВ, в т.ч.: | [19 empty] | 1 | [183 empty] | 0
17 | 1 | 21 | 21 | 5 | ИОКЛ100000ОКМР | Осмотр концевой разделки кабеля силовых кабельных линий напряжением 6-20 кВ межремонтный | 1 кабель | 1 | 0 | 1 |  |  |  | 240 | 0 | 0 | 0 | 240 | 0 | 1.11 | 0 | 0 | 473 | 144 |  | 64044930 | 239.58 | 0 | 0 | 0 | 239.58 | 0 | 1.11 | 0 | 0 | 239.58 | 0 | 0 | 0 | 239.58 | 0 | 1.11 | 0 | 0 | 197 | 60 | 1 | 1 |  |  | 1 | 1 | 1 | 1 |  |  |  |  | 0 | 1 | ВУЕР-ИО-2020, ИОКЛ100000ОКМР, приказ ПАО «Россети» от 01.03.23 №85 (с изменениями) |  |  | 350011 | 0 |  | 0 | 1 | 0 | 1 | 1 | 1 | 1 | 1 | 1 |  | 197 | 60 |  |  |  | 0 | 0 | 0 | [5 empty] | 0 |  | 0 | 240 | 0 | 0 | 0 | 239.58 | 0 | 1.11 | 0 | 0 | 472.8 | 144 | [13 empty] | 0 | 0 | 1 | 1 |  |  |  | 1013 | 1 кабель | 1 кабель | 1 | [6 empty] | 58502743 | 1 | Прочие работы | 0 |  | 1 | 350011 | ВУЕР-2021. Испытания электрооборудования | ВУЕР-2021_11 |  |  |  | 0 | 239.58 | 0 | 0 | 0 | 239.58 | 1.11 | 0 | 0 | [17 empty] | 0 | 0 | 0 |  |  |  |  | 197 | 60 |  |  |  |  | 1 |  | -1062099662 | 2 | 1 | -2 | 0 | 0 | 0 | 857 | 857 | 0 | 0 |  | 0 | 3 | 0 |  | 0 | 1 | 0 | 0 | 0 | 0 | 0 | 0
17 | 1 | 26 | 26 | 6 | ИОКЛ100000СИМР | Измерение сопротивления изоляции силовых кабельных линий напряжением 6-20 кВ межремонтное | 1 кабель | 1 | 0 | 1 |  |  |  | 641 | 0 | 370 | 0 | 271 | 0 | 1.32 | 0 | 0 | 534 | 163 |  | 64044930 | 641.09 | 0 | 370.19 | 0 | 270.9 | 0 | 1.32 | 0 | 0 | 641.09 | 0 | 370.19 | 0 | 270.9 | 0 | 1.32 | 0 | 0 | 197 | 60 | 1 | 1 |  |  | 1 | 1 | 1 | 1 |  |  |  |  | 0 | 1 | ВУЕР-ИО-2020, ИОКЛ100000СИМР, приказ ПАО «Россети» от 01.03.23 №85 (с изменениями) |  |  | 350011 | 0 |  | 0 | 1 | 0 | 1 | 1 | 1 | 1 | 1 | 1 |  | 197 | 60 |  |  |  | 0 | 0 | 0 | [5 empty] | 0 |  | 0 | 641 | 0 | 370.19 | 0 | 270.9 | 0 | 1.32 | 0 | 0 | 533.87 | 162.6 | [13 empty] | 0 | 0 | 1 | 1 |  |  |  | 1013 | 1 кабель | 1 кабель | 1 | [6 empty] | 58502743 | 1 | Прочие работы | 0 |  | 1 | 350011 | ВУЕР-2021. Испытания электрооборудования | ВУЕР-2021_11 |  |  |  | 0 | 641.09 | 0 | 370.19 | 0 | 270.9 | 1.32 | 0 | 0 | [17 empty] | 0 | 0 | 0 |  |  |  |  | 197 | 60 |  |  |  |  | 1 |  | 1699727486 | 2 | 1 | -2 | 0 | 0 | 0 | 1338 | 1338 | 0 | 0 |  | 0 | 3 | 0 |  | 0 | 1 | 0 | 0 | 0 | 0 | 0 | 0
17 | 1 | 31 | 31 | 7 | ИОКЛ100000ИНМР | Испытание силовых кабельных линий напряжением 6-20 кВ повышенным выпрямленным напряжением межремонтное | 1 кабель | 1 | 0 | 1 |  |  |  | 1418 | 0 | 819 | 0 | 599 | 0 | 2.92 | 0 | 0 | 1180 | 359 |  | 64044930 | 1418.17 | 0 | 818.91 | 0 | 599.26 | 0 | 2.92 | 0 | 0 | 1418.17 | 0 | 818.91 | 0 | 599.26 | 0 | 2.92 | 0 | 0 | 197 | 60 | 1 | 1 |  |  | 1 | 1 | 1 | 1 |  |  |  |  | 0 | 1 | ВУЕР-ИО-2020, ИОКЛ100000ИНМР, приказ ПАО «Россети» от 01.03.23 №85 (с изменениями) |  |  | 350011 | 0 |  | 0 | 1 | 0 | 1 | 1 | 1 | 1 | 1 | 1 |  | 197 | 60 |  |  |  | 0 | 0 | 0 | [5 empty] | 0 |  | 0 | 1418 | 0 | 818.91 | 0 | 599.26 | 0 | 2.92 | 0 | 0 | 1180.03 | 359.4 | [13 empty] | 0 | 0 | 1 | 1 |  |  |  | 1013 | 1 кабель | 1 кабель | 1 | [6 empty] | 58502743 | 1 | Прочие работы | 0 |  | 1 | 350011 | ВУЕР-2021. Испытания электрооборудования | ВУЕР-2021_11 |  |  |  | 0 | 1418.17 | 0 | 818.91 | 0 | 599.26 | 2.92 | 0 | 0 | [17 empty] | 0 | 0 | 0 |  |  |  |  | 197 | 60 |  |  |  |  | 1 |  | 1208220176 | 2 | 1 | -2 | 0 | 0 | 0 | 2957 | 2957 | 0 | 0 |  | 0 | 3 | 0 |  | 0 | 1 | 0 | 0 | 0 | 0 | 0 | 0
17 | 1 | 36 | 36 | 8 | ИОКЛ100000ФЗМР | Фазировка силовых кабельных линий напряжением 6-20 кВ межремонтная | 1 кабель | 1 | 0 | 1 |  |  |  | 719 | 0 | 415 | 0 | 304 | 0 | 1.48 | 0 | 0 | 599 | 182 |  | 64044930 | 718.8 | 0 | 415.07 | 0 | 303.73 | 0 | 1.48 | 0 | 0 | 718.8 | 0 | 415.07 | 0 | 303.73 | 0 | 1.48 | 0 | 0 | 197 | 60 | 1 | 1 |  |  | 1 | 1 | 1 | 1 |  |  |  |  | 0 | 1 | ВУЕР-ИО-2020, ИОКЛ100000ФЗМР, приказ ПАО «Россети» от 01.03.23 №85 (с изменениями) |  |  | 350011 | 0 |  | 0 | 1 | 0 | 1 | 1 | 1 | 1 | 1 | 1 |  | 197 | 60 |  |  |  | 0 | 0 | 0 | [5 empty] | 0 |  | 0 | 719 | 0 | 415.07 | 0 | 303.73 | 0 | 1.48 | 0 | 0 | 598.88 | 182.4 | [13 empty] | 0 | 0 | 1 | 1 |  |  |  | 1013 | 1 кабель | 1 кабель | 1 | [6 empty] | 58502743 | 1 | Прочие работы | 0 |  | 1 | 350011 | ВУЕР-2021. Испытания электрооборудования | ВУЕР-2021_11 |  |  |  | 0 | 718.8 | 0 | 415.07 | 0 | 303.73 | 1.48 | 0 | 0 | [17 empty] | 0 | 0 | 0 |  |  |  |  | 197 | 60 |  |  |  |  | 1 |  | 1920878312 | 2 | 1 | -2 | 0 | 0 | 0 | 1500 | 1500 | 0 | 0 |  | 0 | 3 | 0 |  | 0 | 1 | 0 | 0 | 0 | 0 | 0 | 0
51 | 1 | 4 | 24 |  | Новый раздел | КЛ 6-20 кВ | 0 | [6 empty] | 7013 | 0 | 3500 | 0 | 3513 | 0 | 16.89 | 0 | 0 | 6921 | 2107 |  |  | 7013 | 0 | 3500 | 0 | 3513 | 0 | 16.89 | 0 | 0 | 6921 | 2107 |  |  | 0 | 0 | 0 | 16041 | 16041 | 0 | 0 | 0 | 0 | 0 | 0 | 0 | 0 | 0 | 0 | 0 | [19 empty] | 0 | 0 | 0 | 16041 | 16041 | 0 | 0 | 0 | 0 | 0 | 0 | 0 | 0 | 0 | 0 | 0 | [114 empty] | 0
50 | 0 | 0 | 1 | 201 | 7013 | ПЗ | Прямые затраты |  |  | 201 | 1 | 3 |  | 0 | [7 empty] | 7013 | 1 | 7013
50 | 0 | 0 | 1 | 202 | 0 | СтМатОб | Стоимость материальных ресурсов (всего) |  |  | 202 | 2 | 3 |  | 0 | [7 empty] | 0 | 1 | 0
50 | 0 | 0 | 1 | 222 | 0 | СтМатОбЗак | Стоимость материалов и оборудования заказчика |  |  | 222 | 3 | 3 |  | 0 | [7 empty] | 0 | 1 | 0
50 | 0 | 0 | 1 | 225 | 0 | СтМатОбПод | Стоимость материалов и оборудования подрядчика |  |  | 225 | 4 | 3 |  | 0 | [7 empty] | 0 | 1 | 0
50 | 0 | 0 | 1 | 226 | 0 | СтМат | Стоимость материалов (всего) |  |  | 226 | 5 | 3 |  | 0 | [7 empty] | 0 | 1 | 0
50 | 0 | 0 | 1 | 227 | 0 | СтМатЗак | Стоимость материалов заказчика |  |  | 227 | 6 | 3 |  | 0 | [7 empty] | 0 | 1 | 0
50 | 0 | 0 | 1 | 228 | 0 | СтМатПод | Стоимость материалов подрядчика |  |  | 228 | 7 | 3 |  | 0 | [7 empty] | 0 | 1 | 0
50 | 0 | 0 | 1 | 216 | 0 | Оборуд | Стоимость оборудования (всего) |  |  | 216 | 8 | 3 |  | 0 | [7 empty] | 0 | 1 | 0
50 | 0 | 0 | 1 | 223 | 0 | ОборудЗак | Стоимость оборудования заказчика |  |  | 223 | 9 | 3 |  | 0 | [7 empty] | 0 | 1 | 0
50 | 0 | 0 | 1 | 229 | 0 | ОборудПод | Стоимость оборудования подрядчика |  |  | 229 | 10 | 3 |  | 0 | [7 empty] | 0 | 1 | 0
50 | 0 | 0 | 1 | 203 | 3500 | ЭММ | Эксплуатация машин |  |  | 203 | 11 | 3 |  | 0 | [7 empty] | 3500 | 1 | 3500
50 | 0 | 0 | 1 | 231 | 0 | ЭММсНРиСП | Эксплуатация машин по ТСН-2001.16 |  |  | 231 | 12 | 3 |  | 0 | [7 empty] | 0 | 1 | 0
50 | 0 | 0 | 1 | 204 | 0 | ЗПМ | ЗП машинистов |  |  | 204 | 13 | 3 |  | 0 | [7 empty] | 0 | 1 | 0
50 | 0 | 0 | 1 | 205 | 3513 | ОЗП | Основная ЗП рабочих |  |  | 205 | 14 | 3 |  | 0 | [7 empty] | 3513 | 1 | 3513
50 | 0 | 0 | 1 | 232 | 0 | ОЗПсНРиСП | Основная ЗП рабочих по ТСН-2001.16 |  |  | 232 | 15 | 3 |  | 0 | [7 empty] | 0 | 1 | 0
50 | 0 | 0 | 1 | 214 | 16041 | Строит | Строительные работы с НР и СП |  |  | 214 | 16 | 3 |  | 0 | [7 empty] | 16041 | 1 | 16041
50 | 0 | 0 | 1 | 215 | 0 | Монтаж | Монтажные работы с НР и СП |  |  | 215 | 17 | 3 |  | 0 | [7 empty] | 0 | 1 | 0
50 | 0 | 0 | 1 | 217 | 0 | Прочие | Прочие работы с НР и СП |  |  | 217 | 18 | 3 |  | 0 | [7 empty] | 0 | 1 | 0
50 | 0 | 0 | 1 | 230 | 0 | ПрочиеЗатр | Прочие затраты по ТСН-2001.16 |  |  | 230 | 19 | 3 |  | 0 | [7 empty] | 0 | 1 | 0
50 | 0 | 0 | 1 | 206 | 0 | ВозврМат | Возврат материалов |  |  | 206 | 20 | 3 |  | 0 | [7 empty] | 0 | 1 | 0
50 | 0 | 0 | 1 | 0 | 16.89 | ТрудСтр | Трудозатраты строителей |  |  | 207 | 21 | 3 |  | -1 | [7 empty] | 16.89 | 1 | 16.89
50 | 0 | 0 | 1 | 208 | 0 | ТрудМаш | Трудозатраты машинистов |  |  | 208 | 22 | 3 |  | -1 | [7 empty] | 0 | 1 | 0
50 | 0 | 0 | 1 | 209 | 0 | ТранспМат | Транспорт материалов |  |  | 209 | 23 | 3 |  | 0 | [7 empty] | 0 | 1 | 0
50 | 0 | 0 | 1 | 233 | 0 | Перевозка | Перевозка грузов |  |  | 233 | 24 | 3 |  | 0 | [7 empty] | 0 | 1 | 0
50 | 0 | 0 | 1 | 210 | 6921 | НР | Накладные расходы |  |  | 210 | 25 | 3 |  | 0 | [7 empty] | 6921 | 1 | 6921
50 | 0 | 0 | 1 | 211 | 2107 | СмПриб | Сметная прибыль |  |  | 211 | 26 | 3 |  | 0 | [7 empty] | 2107 | 1 | 2107
50 | 0 | 0 | 1 | 0 | 16041 | Всего | Всего с НР и СП |  |  | 224 | 27 | 3 |  | 0 | [7 empty] | 16041 | 1 | 16041
50 | 0 | 0 | 2 | 0 | 0 | 1 | Материалы по справочнику МТР на базе SAP ERP на 2018 год |  |  | 212 | 28 | 3 |  | 2 | [7 empty] | 0 | 1 | 0
50 | 0 | 0 | 2 | 0 | 0 | 2 | Оборудование по справочнику МТР на базе SAP ERP на 2018 год |  |  | 212 | 29 | 3 |  | 2 | [7 empty] | 0 | 1 | 0
50 | 1 | 0 | 2 | 0 | 0 | 3 | Материалы учтённые расценками в ценах 2020 г. |  |  | 212 | 30 | 0 |  | 2 | [7 empty] | 0 | 1 | 0
50 | 1 | 0 | 2 | 0 | 3513 | 4 | ОЗП в ценах 2020 г. |  |  | 212 | 31 | 0 |  | 2 | [7 empty] | 3513 | 1 | 3513
50 | 1 | 0 | 2 | 0 | 6921 | 5 | НР в ценах 2020 г. |  |  | 212 | 32 | 0 |  | 2 | [7 empty] | 6921 | 1 | 6921
50 | 1 | 0 | 2 | 0 | 2107 | 6 | СП в ценах 2020 г. |  |  | 212 | 33 | 0 |  | 2 | [7 empty] | 2107 | 1 | 2107
50 | 1 | 0 | 2 | 0 | 3500 | 7 | ЭММ без учёта ЗПМ в ценах 2020 г. |  |  | 212 | 34 | 0 |  | 2 | [7 empty] | 3500 | 1 | 3500
50 | 1 | 0 | 2 | 207 | 16.89 | 8 | Трудозатраты |  |  | 212 | 35 | 0 |  | 2 | [7 empty] | 16.89 | 1 | 16.89
50 | 1 | 0 | 2 | 0 | 1.44 | 9 | Индекс Jзп на 2024 г. |  |  | 212 | 36 | 0 |  | -1 | [7 empty] | 1.44 | 1 | 1.44
50 | 1 | 0 | 2 | 0 | 5058.72 | 10 | ОЗП с учётом индекса Jзп на 2024 г. |  |  | 212 | 37 | 0 |  | 2 | [7 empty] | 5058.72 | 1 | 5058.72
50 | 1 | 0 | 2 | 0 | 9966.24 | 11 | НР с учётом индекса Jзп на 2024 г. |  |  | 212 | 38 | 0 |  | 2 | [7 empty] | 9966.24 | 1 | 9966.24
50 | 1 | 0 | 2 | 0 | 3034.08 | 12 | СП с учётом индекса Jзп на 2024 г. |  |  | 212 | 39 | 0 |  | 2 | [7 empty] | 3034.08 | 1 | 3034.08
50 | 1 | 0 | 2 | 0 | 18059.04 | 13 | Итого (ОЗП+НР+СП) с учётом индекса Jзп на 2024 г. |  |  | 212 | 40 | 0 |  | -1 | [7 empty] | 18059.04 | 1 | 18059.04
50 | 1 | 0 | 2 | 0 | 1.0579 | 14 | Индекс-дефлятор по ИПЦ (на 2025 год) |  |  | 212 | 41 | 0 |  | -1 | [7 empty] | 1.0579 | 1 | 1.0579
50 | 1 | 0 | 2 | 0 | 19104.66 | 15 | Итого (ОЗП+НР+СП) с учётом индекса-дефлятора по ИПЦ (на 2025 год) |  |  | 212 | 42 | 0 |  | 2 | [7 empty] | 19104.66 | 1 | 19104.66
50 | 1 | 0 | 2 | 0 | 1.0427 | 16 | Индекс-дефлятор по ИПЦ (на 2026 год) |  |  | 212 | 43 | 0 |  | -1 | [7 empty] | 1.0427 | 1 | 1.0427
50 | 1 | 0 | 2 | 0 | 19920.43 | 17 | Итого (ОЗП+НР+СП) с учётом индекса-дефлятора по ИПЦ (на 2026 год) |  |  | 212 | 44 | 0 |  | 2 | [7 empty] | 19920.43 | 1 | 19920.43
50 | 1 | 0 | 2 | 0 | 1 | 17а | Индекс-дефлятор по ИПЦ (на 2027 год) |  |  | 212 | 45 | 0 |  | 3 | [7 empty] | 1 | 1 | 1
50 | 1 | 0 | 2 | 0 | 19920.43 | 17б | Итого (ОЗП+НР+СП) с учётом индекса-дефлятора по ИПЦ (на 2027 год) |  |  | 212 | 46 | 0 |  | 2 | [7 empty] | 19920.43 | 1 | 19920.43
50 | 1 | 0 | 2 | 0 | 1.348 | 18 | Индекс Jпп на 2024 г. |  |  | 212 | 47 | 0 |  | -1 | [7 empty] | 1.348 | 1 | 1.348
50 | 1 | 0 | 2 | 0 | 4718 | 19 | ЭММ с учётом индекса Jпп на 2024 г. |  |  | 212 | 48 | 0 |  | 2 | [7 empty] | 4718 | 1 | 4718
50 | 1 | 0 | 2 | 0 | 1.0977 | 20 | Индекс-дефлятор по ИЦП (на 2025 год) |  |  | 212 | 49 | 0 |  | -1 | [7 empty] | 1.0977 | 1 | 1.0977
50 | 1 | 0 | 2 | 0 | 5178.95 | 21 | ЭММ с учётом индекса-дефлятора по ИЦП (на 2025 год) |  |  | 212 | 50 | 0 |  | 2 | [7 empty] | 5178.95 | 1 | 5178.95
50 | 1 | 0 | 2 | 0 | 1.0404 | 22 | Индекс-дефлятор по ИЦП (на 2026 год) |  |  | 212 | 51 | 0 |  | -1 | [7 empty] | 1.0404 | 1 | 1.0404
50 | 1 | 0 | 2 | 0 | 5388.18 | 23 | ЭММ с учётом индекса-дефлятора по ИЦП (на 2026 год) |  |  | 212 | 52 | 0 |  | 2 | [7 empty] | 5388.18 | 1 | 5388.18
50 | 1 | 0 | 2 | 0 | 1 | 23а | Индекс-дефлятор по ИЦП (на 2027 год) |  |  | 212 | 53 | 0 |  | -1 | [7 empty] | 1 | 1 | 1
50 | 1 | 0 | 2 | 0 | 5388.18 | 23б | ЭММ с учётом индекса-дефлятора по ИЦП (на 2027 год) |  |  | 212 | 54 | 0 |  | 2 | [7 empty] | 5388.18 | 1 | 5388.18
50 | 1 | 0 | 2 | 0 | 0 | 24 | Материалы учтённые расценками с учётом индекса Jпп 2024 г. |  |  | 212 | 55 | 0 |  | 2 | [7 empty] | 0 | 1 | 0
50 | 1 | 0 | 2 | 0 | 1.0977 | 25 | Индекс-дефлятор по ИЦП (на 2025 год) |  |  | 212 | 56 | 0 |  | -1 | [7 empty] | 1.0977 | 1 | 1.0977
50 | 1 | 0 | 2 | 0 | 0 | 26 | Материалы учтённые расценками с учётом индекса-дефлятора по ИЦП (на 2025 год) |  |  | 212 | 57 | 0 |  | 2 | [7 empty] | 0 | 1 | 0
50 | 1 | 0 | 2 | 0 | 1.0404 | 27 | Индекс-дефлятор по ИЦП (на 2026 год) |  |  | 212 | 58 | 0 |  | -1 | [7 empty] | 1.0404 | 1 | 1.0404
50 | 1 | 0 | 2 | 0 | 0 | 28 | Материалы учтённые расценками с учётом индекса-дефлятора по ИЦП (на 2026 год) |  |  | 212 | 59 | 0 |  | 2 | [7 empty] | 0 | 1 | 0
50 | 1 | 0 | 2 | 0 | 1 | 28а | Индекс-дефлятор по ИЦП (на 2027 год) |  |  | 212 | 60 | 0 |  | -1 | [7 empty] | 1 | 1 | 1
50 | 1 | 0 | 2 | 0 | 0 | 28б | Материалы учтённые расценками с учётом индекса-дефлятора по ИЦП (на 2027 год) |  |  | 212 | 61 | 0 |  | 2 | [7 empty] | 0 | 1 | 0
50 | 1 | 0 | 2 | 0 | 25308.61 | 29 | ИТОГО в ценах 2026 г. |  |  | 212 | 62 | 0 |  | 2 | [7 empty] | 25308.61 | 1 | 25308.61
50 | 0 | 0 | 2 | 0 | 0 | 30 | Материалы по данным ДЛ и МТО (средние цены 2019 год) |  |  | 212 | 63 | 3 |  | 2 | [7 empty] | 0 | 1 | 0
50 | 0 | 0 | 2 | 0 | 8 | 31 | ТЗР, % |  |  | 212 | 64 | 3 |  | -1 | [7 empty] | 8 | 1 | 8
50 | 0 | 0 | 2 | 0 | 0 | 32 | Материалы по данным ДЛ и МТО (средние цены 2019 год) с ТЗР |  |  | 212 | 65 | 3 |  | 2 | [7 empty] | 0 | 1 | 0
50 | 0 | 0 | 2 | 0 | 0 | 33 | Оборудование по данным ДЛ и МТО (средние цены 2019 год) |  |  | 212 | 66 | 3 |  | 2 | [7 empty] | 0 | 1 | 0
50 | 0 | 0 | 2 | 0 | 3 | 34 | ТЗР, % |  |  | 212 | 67 | 3 |  | -1 | [7 empty] | 3 | 1 | 3
50 | 0 | 0 | 2 | 0 | 0 | 35 | Оборудование по данным ДЛ и МТО (средние цены 2019 год) с ТЗР |  |  | 212 | 68 | 3 |  | 2 | [7 empty] | 0 | 1 | 0
50 | 0 | 0 | 2 | 0 | 1.0404 | 36 | Индекс-дефлятор по ИЦП (на 2026 год) |  |  | 212 | 69 | 3 |  | -1 | [7 empty] | 1.0404 | 1 | 1.0404
50 | 0 | 0 | 2 | 0 | 0 | 37 | ИТОГО Материалов и Оборудования по данным ДЛ и МТО (средние цены 2017 год) с ТЗР с учетом индекса-дефлятора (на 2020год) |  |  | 212 | 70 | 3 |  | 2 | [7 empty] | 0 | 1 | 0
50 | 0 | 0 | 2 | 0 | 0 | 38 | Материалы по данным ДЛ и МТО (по справочнику МТР на базе SAP ERP на 2020 год) |  |  | 212 | 71 | 1 |  | 2 | [7 empty] | 0 | 1 | 0
50 | 0 | 0 | 2 | 0 | 2 | 39 | ЗСР, % |  |  | 212 | 72 | 3 |  | -1 | [7 empty] | 2 | 1 | 2
50 | 0 | 0 | 2 | 0 | 0 | 40 | Материалы по ценам заказчка с ЗСР |  |  | 212 | 73 | 1 |  | 2 | [7 empty] | 0 | 1 | 0
50 | 0 | 0 | 2 | 0 | 0 | 41 | Оборудование по данным ДЛ и МТО (по справочнику МТР на базе SAP ERP на 2022 год) |  |  | 212 | 74 | 1 |  | 2 | [7 empty] | 0 | 1 | 0
50 | 0 | 0 | 2 | 0 | 4.2 | 42 | ЗСР(1,2 %)+ТР (3%) |  |  | 212 | 75 | 3 |  | -1 | [7 empty] | 4.2 | 1 | 4.2
50 | 0 | 0 | 2 | 0 | 0 | 43 | Оборудование по данным ДЛ и МТО (по справочнику МТР на базе SAP ERP на 2022год) с ЗСР и ТР |  |  | 212 | 76 | 1 |  | 2 | [7 empty] | 0 | 1 | 0
50 | 0 | 0 | 2 | 0 | 0 | 44 | ИТОГО Материалов (с ЗСР) и Оборудования по данным ДЛ и МТО (по справочнику МТР на базе SAP ERP на 2020 г год) с ЗСР и ТР |  |  | 212 | 77 | 1 |  | 2 | [7 empty] | 0 | 1 | 0
50 | 1 | 0 | 2 | 224 | 25309 | 45 | ВСЕГО в ценах 2026 года |  |  | 212 | 78 | 0 |  | -1 | [7 empty] | 25309 | 1 | 25309
4 | 1 |  | 135 |  | Новый раздел | КЛ 0,4 кВ |  | 0 |  | -1 | [7 empty] | 0 |  |  | 0 | [53 empty] | 0 | [11 empty] | 0
52 | 1 | 4 | 120 | 0 | Новый раздел | КЛ 0,4 кВ | [7 empty] | 6270 | 0 | 2985 | 0 | 3285 | 0 | 15.74 | 0 | 0 | 6472 | 1972 | 0 | 0 | 6270 | 0 | 2985 | 0 | 3285 | 0 | 15.74 | 0 | 0 | 6472 | 1972 | 0 | 0 | 0 | 0 | 0 | 14714 | 14714 | 0 | 0 | 0 | 0 | 0 | 0 | 0 | 0 | 0 | 0 | 0 | 0 | 0 | 0 | 0 | 0 | 0 | 0 | 0 | 0 | 0 | 0 | 0 | 0 | 0 | 0 | 0 | 0 | 0 | 0 | 0 | 0 | 0 | 14714 | 14714 | 0 | 0 | 0 | 0 | 0 | 0 | 0 | 0 | 0 | 0 | 0 | 0 | 0 | 0 | 0 | 0 | 0 | 0 | 0 | 0 | 0 | 0 | 0 | 0 | 0 | 0 | 0 | 0 | 0 | 0 | 0 | 0 | 0 | 0 | 0 | 0 | 0 | 0 | 0 | 0 | 0 | 0 | 0 | 0 | 0 | 0 | 0 | 0 | 0 | 0 | 0 | 0 | 0 | 0 | 0 | 0 | 0 | 0 | 0 | 0 | 0 | 0 | 0 | 0 | 0 | 0 | 0 | 0 | 0 | 0 | 0 | 0 | 0 | 0 | 0 | 0 | 0 | 0 | 0 | 0 | 0 | 0 | 0 | 0 | 0 | 0 | 0 | 0 | 0 | 0 | 0 | 0 | 0 | 0 | 0 | 0 | 0 | 0 | 0 | 0 | 0 | 0 | 0 | 0 | 0 | 0 | 0 | 0 | 0 | 0 | 0 | 0 | 0 | 0 | 0 | 0 | 0 | 0 | 0 | 0 | 0 | 0 | 0 | 0 | 0 | 0
19 | 1 |  |  |  |  | Определение места повреждения силовой кабельной линии до 1 кВ, в т.ч.: | [19 empty] | 1 | [183 empty] | 0
17 | 1 | 41 | 41 | 1 | ИОКЛ01МП00СИМР | Измерение сопротивления изоляции силовых кабельных линий напряжением до 1 кВ включительно межремонтное | 1 повреждение | 1 | 0 | 1 |  |  |  | 583 | 0 | 337 | 0 | 246 | 0 | 1.2 | 0 | 0 | 485 | 148 |  | 64044930 | 582.81 | 0 | 336.54 | 0 | 246.27 | 0 | 1.2 | 0 | 0 | 582.81 | 0 | 336.54 | 0 | 246.27 | 0 | 1.2 | 0 | 0 | 197 | 60 | 1 | 1 |  |  | 1 | 1 | 1 | 1 |  |  |  |  | 0 | 1 | ВУЕР-ИО-2020, ИОКЛ01МП00СИМР, приказ ПАО «Россети» от 01.03.23 №85 (с изменениями) |  |  | 350011 | 0 |  | 0 | 1 | 0 | 1 | 1 | 1 | 1 | 1 | 1 |  | 197 | 60 |  |  |  | 0 | 0 | 0 | [5 empty] | 0 |  | 0 | 583 | 0 | 336.54 | 0 | 246.27 | 0 | 1.2 | 0 | 0 | 484.62 | 147.6 | [13 empty] | 0 | 0 | 1 | 1 |  |  |  | 1013 | 1 повреждение | 1 повреждение | 1 | [6 empty] | 58502743 | 1 | Прочие работы | 0 |  | 1 | 350011 | ВУЕР-2021. Испытания электрооборудования | ВУЕР-2021_11 |  |  |  | 0 | 582.81 | 0 | 336.54 | 0 | 246.27 | 1.2 | 0 | 0 | [17 empty] | 0 | 0 | 0 |  |  |  |  | 197 | 60 |  |  |  |  | 1 |  | -120016586 | 2 | 1 | -2 | 0 | 0 | 0 | 1216 | 1216 | 0 | 0 |  | 0 | 3 | 0 |  | 0 | 1 | 0 | 0 | 0 | 0 | 0 | 0
17 | 1 | 46 | 46 | 2 | ИОКЛ01МП00ИНМР | Испытание силовых кабельных линий напряжением до 1 кВ включительно повышенным выпрямленным напряжением межремонтное | 1 повреждение | 1 | 0 | 1 |  |  |  | 1166 | 0 | 673 | 0 | 493 | 0 | 2.4 | 0 | 0 | 971 | 296 |  | 64044930 | 1165.62 | 0 | 673.08 | 0 | 492.54 | 0 | 2.4 | 0 | 0 | 1165.62 | 0 | 673.08 | 0 | 492.54 | 0 | 2.4 | 0 | 0 | 197 | 60 | 1 | 1 |  |  | 1 | 1 | 1 | 1 |  |  |  |  | 0 | 1 | ВУЕР-ИО-2020, ИОКЛ01МП00ИНМР, приказ ПАО «Россети» от 01.03.23 №85 (с изменениями) |  |  | 350011 | 0 |  | 0 | 1 | 0 | 1 | 1 | 1 | 1 | 1 | 1 |  | 197 | 60 |  |  |  | 0 | 0 | 0 | [5 empty] | 0 |  | 0 | 1166 | 0 | 673.08 | 0 | 492.54 | 0 | 2.4 | 0 | 0 | 971.21 | 295.8 | [13 empty] | 0 | 0 | 1 | 1 |  |  |  | 1013 | 1 повреждение | 1 повреждение | 1 | [6 empty] | 58502743 | 1 | Прочие работы | 0 |  | 1 | 350011 | ВУЕР-2021. Испытания электрооборудования | ВУЕР-2021_11 |  |  |  | 0 | 1165.62 | 0 | 673.08 | 0 | 492.54 | 2.4 | 0 | 0 | [17 empty] | 0 | 0 | 0 |  |  |  |  | 197 | 60 |  |  |  |  | 1 |  | 379701758 | 2 | 1 | -2 | 0 | 0 | 0 | 2433 | 2433 | 0 | 0 |  | 0 | 3 | 0 |  | 0 | 1 | 0 | 0 | 0 | 0 | 0 | 0
17 | 1 | 51 | 51 | 3 | ИОКЛ01МП00ОЗМР | Определение зоны предполагаемого повреждения силовых кабельных линий напряжением до 1 кВ включительно одним из относительных методов межремонтное | 1 повреждение | 1 | 0 | 1 |  |  |  | 1030 | 0 | 595 | 0 | 435 | 0 | 2.12 | 0 | 0 | 857 | 261 |  | 64044930 | 1029.63 | 0 | 594.55 | 0 | 435.08 | 0 | 2.12 | 0 | 0 | 1029.63 | 0 | 594.55 | 0 | 435.08 | 0 | 2.12 | 0 | 0 | 197 | 60 | 1 | 1 |  |  | 1 | 1 | 1 | 1 |  |  |  |  | 0 | 1 | ВУЕР-ИО-2020, ИОКЛ01МП00ОЗМР, приказ ПАО «Россети» от 01.03.23 №85 (с изменениями) |  |  | 350011 | 0 |  | 0 | 1 | 0 | 1 | 1 | 1 | 1 | 1 | 1 |  | 197 | 60 |  |  |  | 0 | 0 | 0 | [5 empty] | 0 |  | 0 | 1030 | 0 | 594.55 | 0 | 435.08 | 0 | 2.12 | 0 | 0 | 856.95 | 261 | [13 empty] | 0 | 0 | 1 | 1 |  |  |  | 1013 | 1 повреждение | 1 повреждение | 1 | [6 empty] | 58502743 | 1 | Прочие работы | 0 |  | 1 | 350011 | ВУЕР-2021. Испытания электрооборудования | ВУЕР-2021_11 |  |  |  | 0 | 1029.63 | 0 | 594.55 | 0 | 435.08 | 2.12 | 0 | 0 | [17 empty] | 0 | 0 | 0 |  |  |  |  | 197 | 60 |  |  |  |  | 1 |  | -2054225386 | 2 | 1 | -2 | 0 | 0 | 0 | 2148 | 2148 | 0 | 0 |  | 0 | 3 | 0 |  | 0 | 1 | 0 | 0 | 0 | 0 | 0 | 0
17 | 1 | 54 | 54 | 4 | ИОКЛ01МПГУУММР | Уточнение места повреждения силовых кабельных линий напряжением до 1 кВ включительно одним из абсолютных методов в условиях города межремонтное | 1 повреждение | 1 | 0 | 1 |  |  |  | 907 | 0 | 0 | 0 | 907 | 0 | 4.2 | 0 | 0 | 1787 | 544 |  | 64044930 | 906.5 | 0 | 0 | 0 | 906.5 | 0 | 4.2 | 0 | 0 | 906.5 | 0 | 0 | 0 | 906.5 | 0 | 4.2 | 0 | 0 | 197 | 60 | 1 | 1 |  |  | 1 | 1 | 1 | 1 |  |  |  |  | 0 | 1 | ВУЕР-ИО-2020, ИОКЛ01МПГУУММР, приказ ПАО «Россети» от 01.03.23 №85 (с изменениями) |  |  | 350011 | 0 |  | 0 | 1 | 0 | 1 | 1 | 1 | 1 | 1 | 1 |  | 197 | 60 |  |  |  | 0 | 0 | 0 | [5 empty] | 0 |  | 0 | 907 | 0 | 0 | 0 | 906.5 | 0 | 4.2 | 0 | 0 | 1786.79 | 544.2 | [13 empty] | 0 | 0 | 1 | 1 |  |  |  | 1013 | 1 повреждение | 1 повреждение | 1 | [6 empty] | 58502743 | 1 | Прочие работы | 0 |  | 1 | 350011 | ВУЕР-2021. Испытания электрооборудования | ВУЕР-2021_11 |  |  |  | 0 | 906.5 | 0 | 0 | 0 | 906.5 | 4.2 | 0 | 0 | [17 empty] | 0 | 0 | 0 |  |  |  |  | 197 | 60 |  |  |  |  | 1 |  | -1194607646 | 2 | 1 | -2 | 0 | 0 | 0 | 3238 | 3238 | 0 | 0 |  | 0 | 3 | 0 |  | 0 | 1 | 0 | 0 | 0 | 0 | 0 | 0
19 | 1 |  |  |  |  | Испытание силовой кабельной линии до 1 кВ, в т.ч.: | [19 empty] | 1 | [183 empty] | 0
17 | 1 | 57 | 57 | 5 | ИОКЛ010000ОКМР | Осмотр концевой разделки кабеля силовых кабельных линий напряжением до 1 кВ включительно межремонтный | 1 кабель | 1 | 0 | 1 |  |  |  | 194 | 0 | 0 | 0 | 194 | 0 | 0.9 | 0 | 0 | 382 | 116 |  | 64044930 | 194.25 | 0 | 0 | 0 | 194.25 | 0 | 0.9 | 0 | 0 | 194.25 | 0 | 0 | 0 | 194.25 | 0 | 0.9 | 0 | 0 | 197 | 60 | 1 | 1 |  |  | 1 | 1 | 1 | 1 |  |  |  |  | 0 | 1 | ВУЕР-ИО-2020, ИОКЛ010000ОКМР, приказ ПАО «Россети» от 01.03.23 №85 (с изменениями) |  |  | 350011 | 0 |  | 0 | 1 | 0 | 1 | 1 | 1 | 1 | 1 | 1 |  | 197 | 60 |  |  |  | 0 | 0 | 0 | [5 empty] | 0 |  | 0 | 194 | 0 | 0 | 0 | 194.25 | 0 | 0.9 | 0 | 0 | 382.18 | 116.4 | [13 empty] | 0 | 0 | 1 | 1 |  |  |  | 1013 | 1 кабель | 1 кабель | 1 | [6 empty] | 58502743 | 1 | Прочие работы | 0 |  | 1 | 350011 | ВУЕР-2021. Испытания электрооборудования | ВУЕР-2021_11 |  |  |  | 0 | 194.25 | 0 | 0 | 0 | 194.25 | 0.9 | 0 | 0 | [17 empty] | 0 | 0 | 0 |  |  |  |  | 197 | 60 |  |  |  |  | 1 |  | -2030551756 | 2 | 1 | -2 | 0 | 0 | 0 | 692 | 692 | 0 | 0 |  | 0 | 3 | 0 |  | 0 | 1 | 0 | 0 | 0 | 0 | 0 | 0
17 | 1 | 62 | 62 | 6 | ИОКЛ010000СИМР | Измерение сопротивления изоляции силовых кабельных линий напряжением до 1 кВ включительно межремонтное | 1 кабель | 1 | 0 | 1 |  |  |  | 583 | 0 | 337 | 0 | 246 | 0 | 1.2 | 0 | 0 | 485 | 148 |  | 64044930 | 582.81 | 0 | 336.54 | 0 | 246.27 | 0 | 1.2 | 0 | 0 | 582.81 | 0 | 336.54 | 0 | 246.27 | 0 | 1.2 | 0 | 0 | 197 | 60 | 1 | 1 |  |  | 1 | 1 | 1 | 1 |  |  |  |  | 0 | 1 | ВУЕР-ИО-2020, ИОКЛ010000СИМР, приказ ПАО «Россети» от 01.03.23 №85 (с изменениями) |  |  | 350011 | 0 |  | 0 | 1 | 0 | 1 | 1 | 1 | 1 | 1 | 1 |  | 197 | 60 |  |  |  | 0 | 0 | 0 | [5 empty] | 0 |  | 0 | 583 | 0 | 336.54 | 0 | 246.27 | 0 | 1.2 | 0 | 0 | 484.62 | 147.6 | [13 empty] | 0 | 0 | 1 | 1 |  |  |  | 1013 | 1 кабель | 1 кабель | 1 | [6 empty] | 58502743 | 1 | Прочие работы | 0 |  | 1 | 350011 | ВУЕР-2021. Испытания электрооборудования | ВУЕР-2021_11 |  |  |  | 0 | 582.81 | 0 | 336.54 | 0 | 246.27 | 1.2 | 0 | 0 | [17 empty] | 0 | 0 | 0 |  |  |  |  | 197 | 60 |  |  |  |  | 1 |  | -1824159509 | 2 | 1 | -2 | 0 | 0 | 0 | 1216 | 1216 | 0 | 0 |  | 0 | 3 | 0 |  | 0 | 1 | 0 | 0 | 0 | 0 | 0 | 0
17 | 1 | 67 | 67 | 7 | ИОКЛ010000ИНМР | Испытание силовых кабельных линий напряжением до 1 кВ включительно повышенным выпрямленным напряжением межремонтное | 1 кабель | 1 | 0 | 1 |  |  |  | 1166 | 0 | 673 | 0 | 493 | 0 | 2.4 | 0 | 0 | 971 | 296 |  | 64044930 | 1165.62 | 0 | 673.08 | 0 | 492.54 | 0 | 2.4 | 0 | 0 | 1165.62 | 0 | 673.08 | 0 | 492.54 | 0 | 2.4 | 0 | 0 | 197 | 60 | 1 | 1 |  |  | 1 | 1 | 1 | 1 |  |  |  |  | 0 | 1 | ВУЕР-ИО-2020, ИОКЛ010000ИНМР, приказ ПАО «Россети» от 01.03.23 №85 (с изменениями) |  |  | 350011 | 0 |  | 0 | 1 | 0 | 1 | 1 | 1 | 1 | 1 | 1 |  | 197 | 60 |  |  |  | 0 | 0 | 0 | [5 empty] | 0 |  | 0 | 1166 | 0 | 673.08 | 0 | 492.54 | 0 | 2.4 | 0 | 0 | 971.21 | 295.8 | [13 empty] | 0 | 0 | 1 | 1 |  |  |  | 1013 | 1 кабель | 1 кабель | 1 | [6 empty] | 58502743 | 1 | Прочие работы | 0 |  | 1 | 350011 | ВУЕР-2021. Испытания электрооборудования | ВУЕР-2021_11 |  |  |  | 0 | 1165.62 | 0 | 673.08 | 0 | 492.54 | 2.4 | 0 | 0 | [17 empty] | 0 | 0 | 0 |  |  |  |  | 197 | 60 |  |  |  |  | 1 |  | -1022264790 | 2 | 1 | -2 | 0 | 0 | 0 | 2433 | 2433 | 0 | 0 |  | 0 | 3 | 0 |  | 0 | 1 | 0 | 0 | 0 | 0 | 0 | 0
17 | 1 | 72 | 72 | 8 | ИОКЛ010000ФЗМР | Фазировка силовых кабельных линий напряжением до 1 кВ включительно межремонтная | 1 кабель | 1 | 0 | 1 |  |  |  | 641 | 0 | 370 | 0 | 271 | 0 | 1.32 | 0 | 0 | 534 | 163 |  | 64044930 | 641.09 | 0 | 370.19 | 0 | 270.9 | 0 | 1.32 | 0 | 0 | 641.09 | 0 | 370.19 | 0 | 270.9 | 0 | 1.32 | 0 | 0 | 197 | 60 | 1 | 1 |  |  | 1 | 1 | 1 | 1 |  |  |  |  | 0 | 1 | ВУЕР-ИО-2020, ИОКЛ010000ФЗМР, приказ ПАО «Россети» от 01.03.23 №85 (с изменениями) |  |  | 350011 | 0 |  | 0 | 1 | 0 | 1 | 1 | 1 | 1 | 1 | 1 |  | 197 | 60 |  |  |  | 0 | 0 | 0 | [5 empty] | 0 |  | 0 | 641 | 0 | 370.19 | 0 | 270.9 | 0 | 1.32 | 0 | 0 | 533.87 | 162.6 | [13 empty] | 0 | 0 | 1 | 1 |  |  |  | 1013 | 1 кабель | 1 кабель | 1 | [6 empty] | 58502743 | 1 | Прочие работы | 0 |  | 1 | 350011 | ВУЕР-2021. Испытания электрооборудования | ВУЕР-2021_11 |  |  |  | 0 | 641.09 | 0 | 370.19 | 0 | 270.9 | 1.32 | 0 | 0 | [17 empty] | 0 | 0 | 0 |  |  |  |  | 197 | 60 |  |  |  |  | 1 |  | 711536733 | 2 | 1 | -2 | 0 | 0 | 0 | 1338 | 1338 | 0 | 0 |  | 0 | 3 | 0 |  | 0 | 1 | 0 | 0 | 0 | 0 | 0 | 0
51 | 1 | 4 | 120 |  | Новый раздел | КЛ 0,4 кВ | 0 | [6 empty] | 6270 | 0 | 2985 | 0 | 3285 | 0 | 15.74 | 0 | 0 | 6472 | 1972 |  |  | 6270 | 0 | 2985 | 0 | 3285 | 0 | 15.74 | 0 | 0 | 6472 | 1972 |  |  | 0 | 0 | 0 | 14714 | 14714 | 0 | 0 | 0 | 0 | 0 | 0 | 0 | 0 | 0 | 0 | 0 | [19 empty] | 0 | 0 | 0 | 14714 | 14714 | 0 | 0 | 0 | 0 | 0 | 0 | 0 | 0 | 0 | 0 | 0 | [114 empty] | 0
50 | 0 | 0 | 1 | 201 | 6270 | ПЗ | Прямые затраты |  |  | 201 | 1 | 3 |  | 0 | [7 empty] | 6270 | 1 | 6270
50 | 0 | 0 | 1 | 202 | 0 | СтМатОб | Стоимость материальных ресурсов (всего) |  |  | 202 | 2 | 3 |  | 0 | [7 empty] | 0 | 1 | 0
50 | 0 | 0 | 1 | 222 | 0 | СтМатОбЗак | Стоимость материалов и оборудования заказчика |  |  | 222 | 3 | 3 |  | 0 | [7 empty] | 0 | 1 | 0
50 | 0 | 0 | 1 | 225 | 0 | СтМатОбПод | Стоимость материалов и оборудования подрядчика |  |  | 225 | 4 | 3 |  | 0 | [7 empty] | 0 | 1 | 0
50 | 0 | 0 | 1 | 226 | 0 | СтМат | Стоимость материалов (всего) |  |  | 226 | 5 | 3 |  | 0 | [7 empty] | 0 | 1 | 0
50 | 0 | 0 | 1 | 227 | 0 | СтМатЗак | Стоимость материалов заказчика |  |  | 227 | 6 | 3 |  | 0 | [7 empty] | 0 | 1 | 0
50 | 0 | 0 | 1 | 228 | 0 | СтМатПод | Стоимость материалов подрядчика |  |  | 228 | 7 | 3 |  | 0 | [7 empty] | 0 | 1 | 0
50 | 0 | 0 | 1 | 216 | 0 | Оборуд | Стоимость оборудования (всего) |  |  | 216 | 8 | 3 |  | 0 | [7 empty] | 0 | 1 | 0
50 | 0 | 0 | 1 | 223 | 0 | ОборудЗак | Стоимость оборудования заказчика |  |  | 223 | 9 | 3 |  | 0 | [7 empty] | 0 | 1 | 0
50 | 0 | 0 | 1 | 229 | 0 | ОборудПод | Стоимость оборудования подрядчика |  |  | 229 | 10 | 3 |  | 0 | [7 empty] | 0 | 1 | 0
50 | 0 | 0 | 1 | 203 | 2985 | ЭММ | Эксплуатация машин |  |  | 203 | 11 | 3 |  | 0 | [7 empty] | 2985 | 1 | 2985
50 | 0 | 0 | 1 | 231 | 0 | ЭММсНРиСП | Эксплуатация машин по ТСН-2001.16 |  |  | 231 | 12 | 3 |  | 0 | [7 empty] | 0 | 1 | 0
50 | 0 | 0 | 1 | 204 | 0 | ЗПМ | ЗП машинистов |  |  | 204 | 13 | 3 |  | 0 | [7 empty] | 0 | 1 | 0
50 | 0 | 0 | 1 | 205 | 3285 | ОЗП | Основная ЗП рабочих |  |  | 205 | 14 | 3 |  | 0 | [7 empty] | 3285 | 1 | 3285
50 | 0 | 0 | 1 | 232 | 0 | ОЗПсНРиСП | Основная ЗП рабочих по ТСН-2001.16 |  |  | 232 | 15 | 3 |  | 0 | [7 empty] | 0 | 1 | 0
50 | 0 | 0 | 1 | 214 | 14714 | Строит | Строительные работы с НР и СП |  |  | 214 | 16 | 3 |  | 0 | [7 empty] | 14714 | 1 | 14714
50 | 0 | 0 | 1 | 215 | 0 | Монтаж | Монтажные работы с НР и СП |  |  | 215 | 17 | 3 |  | 0 | [7 empty] | 0 | 1 | 0
50 | 0 | 0 | 1 | 217 | 0 | Прочие | Прочие работы с НР и СП |  |  | 217 | 18 | 3 |  | 0 | [7 empty] | 0 | 1 | 0
50 | 0 | 0 | 1 | 230 | 0 | ПрочиеЗатр | Прочие затраты по ТСН-2001.16 |  |  | 230 | 19 | 3 |  | 0 | [7 empty] | 0 | 1 | 0
50 | 0 | 0 | 1 | 206 | 0 | ВозврМат | Возврат материалов |  |  | 206 | 20 | 3 |  | 0 | [7 empty] | 0 | 1 | 0
50 | 0 | 0 | 1 | 0 | 15.74 | ТрудСтр | Трудозатраты строителей |  |  | 207 | 21 | 3 |  | -1 | [7 empty] | 15.74 | 1 | 15.74
50 | 0 | 0 | 1 | 208 | 0 | ТрудМаш | Трудозатраты машинистов |  |  | 208 | 22 | 3 |  | -1 | [7 empty] | 0 | 1 | 0
50 | 0 | 0 | 1 | 209 | 0 | ТранспМат | Транспорт материалов |  |  | 209 | 23 | 3 |  | 0 | [7 empty] | 0 | 1 | 0
50 | 0 | 0 | 1 | 233 | 0 | Перевозка | Перевозка грузов |  |  | 233 | 24 | 3 |  | 0 | [7 empty] | 0 | 1 | 0
50 | 0 | 0 | 1 | 210 | 6472 | НР | Накладные расходы |  |  | 210 | 25 | 3 |  | 0 | [7 empty] | 6472 | 1 | 6472
50 | 0 | 0 | 1 | 211 | 1972 | СмПриб | Сметная прибыль |  |  | 211 | 26 | 3 |  | 0 | [7 empty] | 1972 | 1 | 1972
50 | 0 | 0 | 1 | 0 | 14714 | Всего | Всего с НР и СП |  |  | 224 | 27 | 3 |  | 0 | [7 empty] | 14714 | 1 | 14714
50 | 0 | 0 | 2 | 0 | 0 | 1 | Материалы по справочнику МТР на базе SAP ERP на 2018 год |  |  | 212 | 28 | 3 |  | 2 | [7 empty] | 0 | 1 | 0
50 | 0 | 0 | 2 | 0 | 0 | 2 | Оборудование по справочнику МТР на базе SAP ERP на 2018 год |  |  | 212 | 29 | 3 |  | 2 | [7 empty] | 0 | 1 | 0
50 | 1 | 0 | 2 | 0 | 0 | 3 | Материалы учтённые расценками в ценах 2020 г. |  |  | 212 | 30 | 0 |  | 2 | [7 empty] | 0 | 1 | 0
50 | 1 | 0 | 2 | 0 | 3285 | 4 | ОЗП в ценах 2020 г. |  |  | 212 | 31 | 0 |  | 2 | [7 empty] | 3285 | 1 | 3285
50 | 1 | 0 | 2 | 0 | 6472 | 5 | НР в ценах 2020 г. |  |  | 212 | 32 | 0 |  | 2 | [7 empty] | 6472 | 1 | 6472
50 | 1 | 0 | 2 | 0 | 1972 | 6 | СП в ценах 2020 г. |  |  | 212 | 33 | 0 |  | 2 | [7 empty] | 1972 | 1 | 1972
50 | 1 | 0 | 2 | 0 | 2985 | 7 | ЭММ без учёта ЗПМ в ценах 2020 г. |  |  | 212 | 34 | 0 |  | 2 | [7 empty] | 2985 | 1 | 2985
50 | 1 | 0 | 2 | 207 | 15.74 | 8 | Трудозатраты |  |  | 212 | 35 | 0 |  | 2 | [7 empty] | 15.74 | 1 | 15.74
50 | 1 | 0 | 2 | 0 | 1.44 | 9 | Индекс Jзп на 2024 г. |  |  | 212 | 36 | 0 |  | -1 | [7 empty] | 1.44 | 1 | 1.44
50 | 1 | 0 | 2 | 0 | 4730.4 | 10 | ОЗП с учётом индекса Jзп на 2024 г. |  |  | 212 | 37 | 0 |  | 2 | [7 empty] | 4730.4 | 1 | 4730.4
50 | 1 | 0 | 2 | 0 | 9319.68 | 11 | НР с учётом индекса Jзп на 2024 г. |  |  | 212 | 38 | 0 |  | 2 | [7 empty] | 9319.68 | 1 | 9319.68
50 | 1 | 0 | 2 | 0 | 2839.68 | 12 | СП с учётом индекса Jзп на 2024 г. |  |  | 212 | 39 | 0 |  | 2 | [7 empty] | 2839.68 | 1 | 2839.68
50 | 1 | 0 | 2 | 0 | 16889.76 | 13 | Итого (ОЗП+НР+СП) с учётом индекса Jзп на 2024 г. |  |  | 212 | 40 | 0 |  | -1 | [7 empty] | 16889.76 | 1 | 16889.76
50 | 1 | 0 | 2 | 0 | 1.0579 | 14 | Индекс-дефлятор по ИПЦ (на 2025 год) |  |  | 212 | 41 | 0 |  | -1 | [7 empty] | 1.0579 | 1 | 1.0579
50 | 1 | 0 | 2 | 0 | 17867.68 | 15 | Итого (ОЗП+НР+СП) с учётом индекса-дефлятора по ИПЦ (на 2025 год) |  |  | 212 | 42 | 0 |  | 2 | [7 empty] | 17867.68 | 1 | 17867.68
50 | 1 | 0 | 2 | 0 | 1.0427 | 16 | Индекс-дефлятор по ИПЦ (на 2026 год) |  |  | 212 | 43 | 0 |  | -1 | [7 empty] | 1.0427 | 1 | 1.0427
50 | 1 | 0 | 2 | 0 | 18630.63 | 17 | Итого (ОЗП+НР+СП) с учётом индекса-дефлятора по ИПЦ (на 2026 год) |  |  | 212 | 44 | 0 |  | 2 | [7 empty] | 18630.63 | 1 | 18630.63
50 | 1 | 0 | 2 | 0 | 1 | 17а | Индекс-дефлятор по ИПЦ (на 2027 год) |  |  | 212 | 45 | 0 |  | 3 | [7 empty] | 1 | 1 | 1
50 | 1 | 0 | 2 | 0 | 18630.63 | 17б | Итого (ОЗП+НР+СП) с учётом индекса-дефлятора по ИПЦ (на 2027 год) |  |  | 212 | 46 | 0 |  | 2 | [7 empty] | 18630.63 | 1 | 18630.63
50 | 1 | 0 | 2 | 0 | 1.348 | 18 | Индекс Jпп на 2024 г. |  |  | 212 | 47 | 0 |  | -1 | [7 empty] | 1.348 | 1 | 1.348
50 | 1 | 0 | 2 | 0 | 4023.78 | 19 | ЭММ с учётом индекса Jпп на 2024 г. |  |  | 212 | 48 | 0 |  | 2 | [7 empty] | 4023.78 | 1 | 4023.78
50 | 1 | 0 | 2 | 0 | 1.0977 | 20 | Индекс-дефлятор по ИЦП (на 2025 год) |  |  | 212 | 49 | 0 |  | -1 | [7 empty] | 1.0977 | 1 | 1.0977
50 | 1 | 0 | 2 | 0 | 4416.9 | 21 | ЭММ с учётом индекса-дефлятора по ИЦП (на 2025 год) |  |  | 212 | 50 | 0 |  | 2 | [7 empty] | 4416.9 | 1 | 4416.9
50 | 1 | 0 | 2 | 0 | 1.0404 | 22 | Индекс-дефлятор по ИЦП (на 2026 год) |  |  | 212 | 51 | 0 |  | -1 | [7 empty] | 1.0404 | 1 | 1.0404
50 | 1 | 0 | 2 | 0 | 4595.34 | 23 | ЭММ с учётом индекса-дефлятора по ИЦП (на 2026 год) |  |  | 212 | 52 | 0 |  | 2 | [7 empty] | 4595.34 | 1 | 4595.34
50 | 1 | 0 | 2 | 0 | 1 | 23а | Индекс-дефлятор по ИЦП (на 2027 год) |  |  | 212 | 53 | 0 |  | -1 | [7 empty] | 1 | 1 | 1
50 | 1 | 0 | 2 | 0 | 4595.34 | 23б | ЭММ с учётом индекса-дефлятора по ИЦП (на 2027 год) |  |  | 212 | 54 | 0 |  | 2 | [7 empty] | 4595.34 | 1 | 4595.34
50 | 1 | 0 | 2 | 0 | 0 | 24 | Материалы учтённые расценками с учётом индекса Jпп 2024 г. |  |  | 212 | 55 | 0 |  | 2 | [7 empty] | 0 | 1 | 0
50 | 1 | 0 | 2 | 0 | 1.0977 | 25 | Индекс-дефлятор по ИЦП (на 2025 год) |  |  | 212 | 56 | 0 |  | -1 | [7 empty] | 1.0977 | 1 | 1.0977
50 | 1 | 0 | 2 | 0 | 0 | 26 | Материалы учтённые расценками с учётом индекса-дефлятора по ИЦП (на 2025 год) |  |  | 212 | 57 | 0 |  | 2 | [7 empty] | 0 | 1 | 0
50 | 1 | 0 | 2 | 0 | 1.0404 | 27 | Индекс-дефлятор по ИЦП (на 2026 год) |  |  | 212 | 58 | 0 |  | -1 | [7 empty] | 1.0404 | 1 | 1.0404
50 | 1 | 0 | 2 | 0 | 0 | 28 | Материалы учтённые расценками с учётом индекса-дефлятора по ИЦП (на 2026 год) |  |  | 212 | 59 | 0 |  | 2 | [7 empty] | 0 | 1 | 0
50 | 1 | 0 | 2 | 0 | 1 | 28а | Индекс-дефлятор по ИЦП (на 2027 год) |  |  | 212 | 60 | 0 |  | -1 | [7 empty] | 1 | 1 | 1
50 | 1 | 0 | 2 | 0 | 0 | 28б | Материалы учтённые расценками с учётом индекса-дефлятора по ИЦП (на 2027 год) |  |  | 212 | 61 | 0 |  | 2 | [7 empty] | 0 | 1 | 0
50 | 1 | 0 | 2 | 0 | 23225.97 | 29 | ИТОГО в ценах 2026 г. |  |  | 212 | 62 | 0 |  | 2 | [7 empty] | 23225.97 | 1 | 23225.97
50 | 0 | 0 | 2 | 0 | 0 | 30 | Материалы по данным ДЛ и МТО (средние цены 2019 год) |  |  | 212 | 63 | 3 |  | 2 | [7 empty] | 0 | 1 | 0
50 | 0 | 0 | 2 | 0 | 8 | 31 | ТЗР, % |  |  | 212 | 64 | 3 |  | -1 | [7 empty] | 8 | 1 | 8
50 | 0 | 0 | 2 | 0 | 0 | 32 | Материалы по данным ДЛ и МТО (средние цены 2019 год) с ТЗР |  |  | 212 | 65 | 3 |  | 2 | [7 empty] | 0 | 1 | 0
50 | 0 | 0 | 2 | 0 | 0 | 33 | Оборудование по данным ДЛ и МТО (средние цены 2019 год) |  |  | 212 | 66 | 3 |  | 2 | [7 empty] | 0 | 1 | 0
50 | 0 | 0 | 2 | 0 | 3 | 34 | ТЗР, % |  |  | 212 | 67 | 3 |  | -1 | [7 empty] | 3 | 1 | 3
50 | 0 | 0 | 2 | 0 | 0 | 35 | Оборудование по данным ДЛ и МТО (средние цены 2019 год) с ТЗР |  |  | 212 | 68 | 3 |  | 2 | [7 empty] | 0 | 1 | 0
50 | 0 | 0 | 2 | 0 | 1.0404 | 36 | Индекс-дефлятор по ИЦП (на 2026 год) |  |  | 212 | 69 | 3 |  | -1 | [7 empty] | 1.0404 | 1 | 1.0404
50 | 0 | 0 | 2 | 0 | 0 | 37 | ИТОГО Материалов и Оборудования по данным ДЛ и МТО (средние цены 2017 год) с ТЗР с учетом индекса-дефлятора (на 2020год) |  |  | 212 | 70 | 3 |  | 2 | [7 empty] | 0 | 1 | 0
50 | 0 | 0 | 2 | 0 | 0 | 38 | Материалы по данным ДЛ и МТО (по справочнику МТР на базе SAP ERP на 2020 год) |  |  | 212 | 71 | 1 |  | 2 | [7 empty] | 0 | 1 | 0
50 | 0 | 0 | 2 | 0 | 2 | 39 | ЗСР, % |  |  | 212 | 72 | 3 |  | -1 | [7 empty] | 2 | 1 | 2
50 | 0 | 0 | 2 | 0 | 0 | 40 | Материалы по ценам заказчка с ЗСР |  |  | 212 | 73 | 1 |  | 2 | [7 empty] | 0 | 1 | 0
50 | 0 | 0 | 2 | 0 | 0 | 41 | Оборудование по данным ДЛ и МТО (по справочнику МТР на базе SAP ERP на 2022 год) |  |  | 212 | 74 | 1 |  | 2 | [7 empty] | 0 | 1 | 0
50 | 0 | 0 | 2 | 0 | 4.2 | 42 | ЗСР(1,2 %)+ТР (3%) |  |  | 212 | 75 | 3 |  | -1 | [7 empty] | 4.2 | 1 | 4.2
50 | 0 | 0 | 2 | 0 | 0 | 43 | Оборудование по данным ДЛ и МТО (по справочнику МТР на базе SAP ERP на 2022год) с ЗСР и ТР |  |  | 212 | 76 | 1 |  | 2 | [7 empty] | 0 | 1 | 0
50 | 0 | 0 | 2 | 0 | 0 | 44 | ИТОГО Материалов (с ЗСР) и Оборудования по данным ДЛ и МТО (по справочнику МТР на базе SAP ERP на 2020 г год) с ЗСР и ТР |  |  | 212 | 77 | 1 |  | 2 | [7 empty] | 0 | 1 | 0
50 | 1 | 0 | 2 | 224 | 23226 | 45 | ВСЕГО в ценах 2026 года |  |  | 212 | 78 | 0 |  | -1 | [7 empty] | 23226 | 1 | 23226
51 | 1 | 3 | 20 |  | Новая локальная смета | Новая локальная смета | 0 | [6 empty] | 13283 | 0 | 6485 | 0 | 6798 | 0 | 32.63 | 0 | 0 | 13393 | 4079 | [15 empty] | 0 | 0 | 0 | 30755 | 30755 | 0 | 0 | 0 | 0 | 0 | 0 | 0 | 0 | 0 | 0 | 0 | [149 empty] | 0
50 | 0 | 0 | 1 | 201 | 13283 | ПЗ | Прямые затраты |  |  | 201 | 1 | 3 |  | 0 | [7 empty] | 13283 | 1 | 13283
50 | 0 | 0 | 1 | 202 | 0 | СтМатОб | Стоимость материальных ресурсов (всего) |  |  | 202 | 2 | 3 |  | 0 | [7 empty] | 0 | 1 | 0
50 | 0 | 0 | 1 | 222 | 0 | СтМатОбЗак | Стоимость материалов и оборудования заказчика |  |  | 222 | 3 | 3 |  | 0 | [7 empty] | 0 | 1 | 0
50 | 0 | 0 | 1 | 225 | 0 | СтМатОбПод | Стоимость материалов и оборудования подрядчика |  |  | 225 | 4 | 3 |  | 0 | [7 empty] | 0 | 1 | 0
50 | 0 | 0 | 1 | 226 | 0 | СтМат | Стоимость материалов (всего) |  |  | 226 | 5 | 3 |  | 0 | [7 empty] | 0 | 1 | 0
50 | 0 | 0 | 1 | 227 | 0 | СтМатЗак | Стоимость материалов заказчика |  |  | 227 | 6 | 3 |  | 0 | [7 empty] | 0 | 1 | 0
50 | 0 | 0 | 1 | 228 | 0 | СтМатПод | Стоимость материалов подрядчика |  |  | 228 | 7 | 3 |  | 0 | [7 empty] | 0 | 1 | 0
50 | 0 | 0 | 1 | 216 | 0 | Оборуд | Стоимость оборудования (всего) |  |  | 216 | 8 | 3 |  | 0 | [7 empty] | 0 | 1 | 0
50 | 0 | 0 | 1 | 223 | 0 | ОборудЗак | Стоимость оборудования заказчика |  |  | 223 | 9 | 3 |  | 0 | [7 empty] | 0 | 1 | 0
50 | 0 | 0 | 1 | 229 | 0 | ОборудПод | Стоимость оборудования подрядчика |  |  | 229 | 10 | 3 |  | 0 | [7 empty] | 0 | 1 | 0
50 | 0 | 0 | 1 | 203 | 6485 | ЭММ | Эксплуатация машин |  |  | 203 | 11 | 3 |  | 0 | [7 empty] | 6485 | 1 | 6485
50 | 0 | 0 | 1 | 231 | 0 | ЭММсНРиСП | Эксплуатация машин по ТСН-2001.16 |  |  | 231 | 12 | 3 |  | 0 | [7 empty] | 0 | 1 | 0
50 | 0 | 0 | 1 | 204 | 0 | ЗПМ | ЗП машинистов |  |  | 204 | 13 | 3 |  | 0 | [7 empty] | 0 | 1 | 0
50 | 0 | 0 | 1 | 205 | 6798 | ОЗП | Основная ЗП рабочих |  |  | 205 | 14 | 3 |  | 0 | [7 empty] | 6798 | 1 | 6798
50 | 0 | 0 | 1 | 232 | 0 | ОЗПсНРиСП | Основная ЗП рабочих по ТСН-2001.16 |  |  | 232 | 15 | 3 |  | 0 | [7 empty] | 0 | 1 | 0
50 | 0 | 0 | 1 | 214 | 30755 | Строит | Строительные работы с НР и СП |  |  | 214 | 16 | 3 |  | 0 | [7 empty] | 30755 | 1 | 30755
50 | 0 | 0 | 1 | 215 | 0 | Монтаж | Монтажные работы с НР и СП |  |  | 215 | 17 | 3 |  | 0 | [7 empty] | 0 | 1 | 0
50 | 0 | 0 | 1 | 217 | 0 | Прочие | Прочие работы с НР и СП |  |  | 217 | 18 | 3 |  | 0 | [7 empty] | 0 | 1 | 0
50 | 0 | 0 | 1 | 230 | 0 | ПрочиеЗатр | Прочие затраты по ТСН-2001.16 |  |  | 230 | 19 | 3 |  | 0 | [7 empty] | 0 | 1 | 0
50 | 0 | 0 | 1 | 206 | 0 | ВозврМат | Возврат материалов |  |  | 206 | 20 | 3 |  | 0 | [7 empty] | 0 | 1 | 0
50 | 0 | 0 | 1 | 0 | 32.63 | ТрудСтр | Трудозатраты строителей |  |  | 207 | 21 | 3 |  | -1 | [7 empty] | 32.63 | 1 | 32.63
50 | 0 | 0 | 1 | 208 | 0 | ТрудМаш | Трудозатраты машинистов |  |  | 208 | 22 | 3 |  | -1 | [7 empty] | 0 | 1 | 0
50 | 0 | 0 | 1 | 209 | 0 | ТранспМат | Транспорт материалов |  |  | 209 | 23 | 3 |  | 0 | [7 empty] | 0 | 1 | 0
50 | 0 | 0 | 1 | 233 | 0 | Перевозка | Перевозка грузов |  |  | 233 | 24 | 3 |  | 0 | [7 empty] | 0 | 1 | 0
50 | 0 | 0 | 1 | 210 | 13393 | НР | Накладные расходы |  |  | 210 | 25 | 3 |  | 0 | [7 empty] | 13393 | 1 | 13393
50 | 0 | 0 | 1 | 211 | 4079 | СмПриб | Сметная прибыль |  |  | 211 | 26 | 3 |  | 0 | [7 empty] | 4079 | 1 | 4079
50 | 0 | 0 | 1 | 0 | 30755 | Всего | Всего с НР и СП |  |  | 224 | 27 | 3 |  | 0 | [7 empty] | 30755 | 1 | 30755
50 | 0 | 0 | 2 | 0 | 0 | 1 | Материалы по справочнику МТР на базе SAP ERP на 2018 год |  |  | 212 | 28 | 3 |  | 2 | [7 empty] | 0 | 1 | 0
50 | 0 | 0 | 2 | 0 | 0 | 2 | Оборудование по справочнику МТР на базе SAP ERP на 2018 год |  |  | 212 | 29 | 3 |  | 2 | [7 empty] | 0 | 1 | 0
50 | 1 | 0 | 2 | 0 | 0 | 3 | Материалы учтённые расценками в ценах 2020 г. |  |  | 212 | 30 | 0 |  | 2 | [7 empty] | 0 | 1 | 0
50 | 1 | 0 | 2 | 0 | 6798 | 4 | ОЗП в ценах 2020 г. |  |  | 212 | 31 | 0 |  | 2 | [7 empty] | 6798 | 1 | 6798
50 | 1 | 0 | 2 | 0 | 13393 | 5 | НР в ценах 2020 г. |  |  | 212 | 32 | 0 |  | 2 | [7 empty] | 13393 | 1 | 13393
50 | 1 | 0 | 2 | 0 | 4079 | 6 | СП в ценах 2020 г. |  |  | 212 | 33 | 0 |  | 2 | [7 empty] | 4079 | 1 | 4079
50 | 1 | 0 | 2 | 0 | 6485 | 7 | ЭММ без учёта ЗПМ в ценах 2020 г. |  |  | 212 | 34 | 0 |  | 2 | [7 empty] | 6485 | 1 | 6485
50 | 1 | 0 | 2 | 207 | 32.63 | 8 | Трудозатраты |  |  | 212 | 35 | 0 |  | 2 | [7 empty] | 32.63 | 1 | 32.63
50 | 1 | 0 | 2 | 0 | 1.44 | 9 | Индекс Jзп на 2024 г. |  |  | 212 | 36 | 0 |  | -1 | [7 empty] | 1.44 | 1 | 1.44
50 | 1 | 0 | 2 | 0 | 9789.12 | 10 | ОЗП с учётом индекса Jзп на 2024 г. |  |  | 212 | 37 | 0 |  | 2 | [7 empty] | 9789.12 | 1 | 9789.12
50 | 1 | 0 | 2 | 0 | 19285.92 | 11 | НР с учётом индекса Jзп на 2024 г. |  |  | 212 | 38 | 0 |  | 2 | [7 empty] | 19285.92 | 1 | 19285.92
50 | 1 | 0 | 2 | 0 | 5873.76 | 12 | СП с учётом индекса Jзп на 2024 г. |  |  | 212 | 39 | 0 |  | 2 | [7 empty] | 5873.76 | 1 | 5873.76
50 | 1 | 0 | 2 | 0 | 34948.8 | 13 | Итого (ОЗП+НР+СП) с учётом индекса Jзп на 2024 г. |  |  | 212 | 40 | 0 |  | -1 | [7 empty] | 34948.8 | 1 | 34948.8
50 | 1 | 0 | 2 | 0 | 1.0579 | 14 | Индекс-дефлятор по ИПЦ (на 2025 год) |  |  | 212 | 41 | 0 |  | -1 | [7 empty] | 1.0579 | 1 | 1.0579
50 | 1 | 0 | 2 | 0 | 36972.34 | 15 | Итого (ОЗП+НР+СП) с учётом индекса-дефлятора по ИПЦ (на 2025 год) |  |  | 212 | 42 | 0 |  | 2 | [7 empty] | 36972.34 | 1 | 36972.34
50 | 1 | 0 | 2 | 0 | 1.0427 | 16 | Индекс-дефлятор по ИПЦ (на 2026 год) |  |  | 212 | 43 | 0 |  | -1 | [7 empty] | 1.0427 | 1 | 1.0427
50 | 1 | 0 | 2 | 0 | 38551.06 | 17 | Итого (ОЗП+НР+СП) с учётом индекса-дефлятора по ИПЦ (на 2026 год) |  |  | 212 | 44 | 0 |  | 2 | [7 empty] | 38551.06 | 1 | 38551.06
50 | 1 | 0 | 2 | 0 | 1 | 17а | Индекс-дефлятор по ИПЦ (на 2027 год) |  |  | 212 | 45 | 0 |  | 3 | [7 empty] | 1 | 1 | 1
50 | 1 | 0 | 2 | 0 | 38551.06 | 17б | Итого (ОЗП+НР+СП) с учётом индекса-дефлятора по ИПЦ (на 2027 год) |  |  | 212 | 46 | 0 |  | 2 | [7 empty] | 38551.06 | 1 | 38551.06
50 | 1 | 0 | 2 | 0 | 1.348 | 18 | Индекс Jпп на 2024 г. |  |  | 212 | 47 | 0 |  | -1 | [7 empty] | 1.348 | 1 | 1.348
50 | 1 | 0 | 2 | 0 | 8741.78 | 19 | ЭММ с учётом индекса Jпп на 2024 г. |  |  | 212 | 48 | 0 |  | 2 | [7 empty] | 8741.78 | 1 | 8741.78
50 | 1 | 0 | 2 | 0 | 1.0977 | 20 | Индекс-дефлятор по ИЦП (на 2025 год) |  |  | 212 | 49 | 0 |  | -1 | [7 empty] | 1.0977 | 1 | 1.0977
50 | 1 | 0 | 2 | 0 | 9595.85 | 21 | ЭММ с учётом индекса-дефлятора по ИЦП (на 2025 год) |  |  | 212 | 50 | 0 |  | 2 | [7 empty] | 9595.85 | 1 | 9595.85
50 | 1 | 0 | 2 | 0 | 1.0404 | 22 | Индекс-дефлятор по ИЦП (на 2026 год) |  |  | 212 | 51 | 0 |  | -1 | [7 empty] | 1.0404 | 1 | 1.0404
50 | 1 | 0 | 2 | 0 | 9983.52 | 23 | ЭММ с учётом индекса-дефлятора по ИЦП (на 2026 год) |  |  | 212 | 52 | 0 |  | 2 | [7 empty] | 9983.52 | 1 | 9983.52
50 | 1 | 0 | 2 | 0 | 1 | 23а | Индекс-дефлятор по ИЦП (на 2027 год) |  |  | 212 | 53 | 0 |  | -1 | [7 empty] | 1 | 1 | 1
50 | 1 | 0 | 2 | 0 | 9983.52 | 23б | ЭММ с учётом индекса-дефлятора по ИЦП (на 2027 год) |  |  | 212 | 54 | 0 |  | 2 | [7 empty] | 9983.52 | 1 | 9983.52
50 | 1 | 0 | 2 | 0 | 0 | 24 | Материалы учтённые расценками с учётом индекса Jпп 2024 г. |  |  | 212 | 55 | 0 |  | 2 | [7 empty] | 0 | 1 | 0
50 | 1 | 0 | 2 | 0 | 1.0977 | 25 | Индекс-дефлятор по ИЦП (на 2025 год) |  |  | 212 | 56 | 0 |  | -1 | [7 empty] | 1.0977 | 1 | 1.0977
50 | 1 | 0 | 2 | 0 | 0 | 26 | Материалы учтённые расценками с учётом индекса-дефлятора по ИЦП (на 2025 год) |  |  | 212 | 57 | 0 |  | 2 | [7 empty] | 0 | 1 | 0
50 | 1 | 0 | 2 | 0 | 1.0404 | 27 | Индекс-дефлятор по ИЦП (на 2026 год) |  |  | 212 | 58 | 0 |  | -1 | [7 empty] | 1.0404 | 1 | 1.0404
50 | 1 | 0 | 2 | 0 | 0 | 28 | Материалы учтённые расценками с учётом индекса-дефлятора по ИЦП (на 2026 год) |  |  | 212 | 59 | 0 |  | 2 | [7 empty] | 0 | 1 | 0
50 | 1 | 0 | 2 | 0 | 1 | 28а | Индекс-дефлятор по ИЦП (на 2027 год) |  |  | 212 | 60 | 0 |  | -1 | [7 empty] | 1 | 1 | 1
50 | 1 | 0 | 2 | 0 | 0 | 28б | Материалы учтённые расценками с учётом индекса-дефлятора по ИЦП (на 2027 год) |  |  | 212 | 61 | 0 |  | 2 | [7 empty] | 0 | 1 | 0
50 | 1 | 0 | 2 | 0 | 48534.58 | 29 | ИТОГО в ценах 2026 г. |  |  | 212 | 62 | 0 |  | 2 | [7 empty] | 48534.58 | 1 | 48534.58
50 | 0 | 0 | 2 | 0 | 0 | 30 | Материалы по данным ДЛ и МТО (средние цены 2019 год) |  |  | 212 | 63 | 3 |  | 2 | [7 empty] | 0 | 1 | 0
50 | 0 | 0 | 2 | 0 | 8 | 31 | ТЗР, % |  |  | 212 | 64 | 3 |  | -1 | [7 empty] | 8 | 1 | 8
50 | 0 | 0 | 2 | 0 | 0 | 32 | Материалы по данным ДЛ и МТО (средние цены 2019 год) с ТЗР |  |  | 212 | 65 | 3 |  | 2 | [7 empty] | 0 | 1 | 0
50 | 0 | 0 | 2 | 0 | 0 | 33 | Оборудование по данным ДЛ и МТО (средние цены 2019 год) |  |  | 212 | 66 | 3 |  | 2 | [7 empty] | 0 | 1 | 0
50 | 0 | 0 | 2 | 0 | 3 | 34 | ТЗР, % |  |  | 212 | 67 | 3 |  | -1 | [7 empty] | 3 | 1 | 3
50 | 0 | 0 | 2 | 0 | 0 | 35 | Оборудование по данным ДЛ и МТО (средние цены 2019 год) с ТЗР |  |  | 212 | 68 | 3 |  | 2 | [7 empty] | 0 | 1 | 0
50 | 0 | 0 | 2 | 0 | 1.0404 | 36 | Индекс-дефлятор по ИЦП (на 2026 год) |  |  | 212 | 69 | 3 |  | -1 | [7 empty] | 1.0404 | 1 | 1.0404
50 | 0 | 0 | 2 | 0 | 0 | 37 | ИТОГО Материалов и Оборудования по данным ДЛ и МТО (средние цены 2017 год) с ТЗР с учетом индекса-дефлятора (на 2020год) |  |  | 212 | 70 | 3 |  | 2 | [7 empty] | 0 | 1 | 0
50 | 0 | 0 | 2 | 0 | 0 | 38 | Материалы по данным ДЛ и МТО (по справочнику МТР на базе SAP ERP на 2020 год) |  |  | 212 | 71 | 1 |  | 2 | [7 empty] | 0 | 1 | 0
50 | 0 | 0 | 2 | 0 | 2 | 39 | ЗСР, % |  |  | 212 | 72 | 3 |  | -1 | [7 empty] | 2 | 1 | 2
50 | 0 | 0 | 2 | 0 | 0 | 40 | Материалы по ценам заказчка с ЗСР |  |  | 212 | 73 | 1 |  | 2 | [7 empty] | 0 | 1 | 0
50 | 0 | 0 | 2 | 0 | 0 | 41 | Оборудование по данным ДЛ и МТО (по справочнику МТР на базе SAP ERP на 2022 год) |  |  | 212 | 74 | 1 |  | 2 | [7 empty] | 0 | 1 | 0
50 | 0 | 0 | 2 | 0 | 4.2 | 42 | ЗСР(1,2 %)+ТР (3%) |  |  | 212 | 75 | 3 |  | -1 | [7 empty] | 4.2 | 1 | 4.2
50 | 0 | 0 | 2 | 0 | 0 | 43 | Оборудование по данным ДЛ и МТО (по справочнику МТР на базе SAP ERP на 2022год) с ЗСР и ТР |  |  | 212 | 76 | 1 |  | 2 | [7 empty] | 0 | 1 | 0
50 | 0 | 0 | 2 | 0 | 0 | 44 | ИТОГО Материалов (с ЗСР) и Оборудования по данным ДЛ и МТО (по справочнику МТР на базе SAP ERP на 2020 г год) с ЗСР и ТР |  |  | 212 | 77 | 1 |  | 2 | [7 empty] | 0 | 1 | 0
50 | 1 | 0 | 2 | 224 | 48535 | 45 | ВСЕГО в ценах 2026 года |  |  | 212 | 78 | 0 |  | -1 | [7 empty] | 48535 | 1 | 48535
51 | 407 | 1 | 12 |  | Новый объект | КЛ испытания 2026 ВУЕР | 0 | [6 empty] | 13283 | 0 | 6485 | 0 | 6798 | 0 | 32.63 | 0 | 0 | 13393 | 4079 | [15 empty] | 0 | 0 | 0 | 30755 | 30755 | 0 | 0 | 0 | 0 | 0 | 0 | 0 | 0 | 0 | 0 | 0 | [149 empty] | 0
50 | 0 | 0 | 1 | 201 | 13283 | ПЗ | Прямые затраты |  |  | 201 | 1 | 3 |  | 0 | [7 empty] | 13283 | 1 | 13283
50 | 0 | 0 | 1 | 202 | 0 | СтМатОб | Стоимость материальных ресурсов (всего) |  |  | 202 | 2 | 3 |  | 0 | [7 empty] | 0 | 1 | 0
50 | 0 | 0 | 1 | 222 | 0 | СтМатОбЗак | Стоимость материалов и оборудования заказчика |  |  | 222 | 3 | 3 |  | 0 | [7 empty] | 0 | 1 | 0
50 | 0 | 0 | 1 | 225 | 0 | СтМатОбПод | Стоимость материалов и оборудования подрядчика |  |  | 225 | 4 | 3 |  | 0 | [7 empty] | 0 | 1 | 0
50 | 0 | 0 | 1 | 226 | 0 | СтМат | Стоимость материалов (всего) |  |  | 226 | 5 | 3 |  | 0 | [7 empty] | 0 | 1 | 0
50 | 0 | 0 | 1 | 227 | 0 | СтМатЗак | Стоимость материалов заказчика |  |  | 227 | 6 | 3 |  | 0 | [7 empty] | 0 | 1 | 0
50 | 0 | 0 | 1 | 228 | 0 | СтМатПод | Стоимость материалов подрядчика |  |  | 228 | 7 | 3 |  | 0 | [7 empty] | 0 | 1 | 0
50 | 0 | 0 | 1 | 216 | 0 | Оборуд | Стоимость оборудования (всего) |  |  | 216 | 8 | 3 |  | 0 | [7 empty] | 0 | 1 | 0
50 | 0 | 0 | 1 | 223 | 0 | ОборудЗак | Стоимость оборудования заказчика |  |  | 223 | 9 | 3 |  | 0 | [7 empty] | 0 | 1 | 0
50 | 0 | 0 | 1 | 229 | 0 | ОборудПод | Стоимость оборудования подрядчика |  |  | 229 | 10 | 3 |  | 0 | [7 empty] | 0 | 1 | 0
50 | 0 | 0 | 1 | 203 | 6485 | ЭММ | Эксплуатация машин |  |  | 203 | 11 | 3 |  | 0 | [7 empty] | 6485 | 1 | 6485
50 | 0 | 0 | 1 | 231 | 0 | ЭММсНРиСП | Эксплуатация машин по ТСН-2001.16 |  |  | 231 | 12 | 3 |  | 0 | [7 empty] | 0 | 1 | 0
50 | 0 | 0 | 1 | 204 | 0 | ЗПМ | ЗП машинистов |  |  | 204 | 13 | 3 |  | 0 | [7 empty] | 0 | 1 | 0
50 | 0 | 0 | 1 | 205 | 6798 | ОЗП | Основная ЗП рабочих |  |  | 205 | 14 | 3 |  | 0 | [7 empty] | 6798 | 1 | 6798
50 | 0 | 0 | 1 | 232 | 0 | ОЗПсНРиСП | Основная ЗП рабочих по ТСН-2001.16 |  |  | 232 | 15 | 3 |  | 0 | [7 empty] | 0 | 1 | 0
50 | 0 | 0 | 1 | 214 | 30755 | Строит | Строительные работы с НР и СП |  |  | 214 | 16 | 3 |  | 0 | [7 empty] | 30755 | 1 | 30755
50 | 0 | 0 | 1 | 215 | 0 | Монтаж | Монтажные работы с НР и СП |  |  | 215 | 17 | 3 |  | 0 | [7 empty] | 0 | 1 | 0
50 | 0 | 0 | 1 | 217 | 0 | Прочие | Прочие работы с НР и СП |  |  | 217 | 18 | 3 |  | 0 | [7 empty] | 0 | 1 | 0
50 | 0 | 0 | 1 | 230 | 0 | ПрочиеЗатр | Прочие затраты по ТСН-2001.16 |  |  | 230 | 19 | 3 |  | 0 | [7 empty] | 0 | 1 | 0
50 | 0 | 0 | 1 | 206 | 0 | ВозврМат | Возврат материалов |  |  | 206 | 20 | 3 |  | 0 | [7 empty] | 0 | 1 | 0
50 | 0 | 0 | 1 | 0 | 32.63 | ТрудСтр | Трудозатраты строителей |  |  | 207 | 21 | 3 |  | -1 | [7 empty] | 32.63 | 1 | 32.63
50 | 0 | 0 | 1 | 208 | 0 | ТрудМаш | Трудозатраты машинистов |  |  | 208 | 22 | 3 |  | -1 | [7 empty] | 0 | 1 | 0
50 | 0 | 0 | 1 | 209 | 0 | ТранспМат | Транспорт материалов |  |  | 209 | 23 | 3 |  | 0 | [7 empty] | 0 | 1 | 0
50 | 0 | 0 | 1 | 233 | 0 | Перевозка | Перевозка грузов |  |  | 233 | 24 | 3 |  | 0 | [7 empty] | 0 | 1 | 0
50 | 0 | 0 | 1 | 210 | 13393 | НР | Накладные расходы |  |  | 210 | 25 | 3 |  | 0 | [7 empty] | 13393 | 1 | 13393
50 | 0 | 0 | 1 | 211 | 4079 | СмПриб | Сметная прибыль |  |  | 211 | 26 | 3 |  | 0 | [7 empty] | 4079 | 1 | 4079
50 | 0 | 0 | 1 | 0 | 30755 | Всего | Всего с НР и СП |  |  | 224 | 27 | 3 |  | 0 | [7 empty] | 30755 | 1 | 30755
50 | 0 | 0 | 2 | 0 | 0 | 1 | Материалы по справочнику МТР на базе SAP ERP на 2018 год |  |  | 212 | 28 | 3 |  | 2 | [7 empty] | 0 | 1 | 0
50 | 0 | 0 | 2 | 0 | 0 | 2 | Оборудование по справочнику МТР на базе SAP ERP на 2018 год |  |  | 212 | 29 | 3 |  | 2 | [7 empty] | 0 | 1 | 0
50 | 1 | 0 | 2 | 0 | 0 | 3 | Материалы учтённые расценками в ценах 2020 г. |  |  | 212 | 30 | 0 |  | 2 | [7 empty] | 0 | 1 | 0
50 | 1 | 0 | 2 | 0 | 6798 | 4 | ОЗП в ценах 2020 г. |  |  | 212 | 31 | 0 |  | 2 | [7 empty] | 6798 | 1 | 6798
50 | 1 | 0 | 2 | 0 | 13393 | 5 | НР в ценах 2020 г. |  |  | 212 | 32 | 0 |  | 2 | [7 empty] | 13393 | 1 | 13393
50 | 1 | 0 | 2 | 0 | 4079 | 6 | СП в ценах 2020 г. |  |  | 212 | 33 | 0 |  | 2 | [7 empty] | 4079 | 1 | 4079
50 | 1 | 0 | 2 | 0 | 6485 | 7 | ЭММ без учёта ЗПМ в ценах 2020 г. |  |  | 212 | 34 | 0 |  | 2 | [7 empty] | 6485 | 1 | 6485
50 | 1 | 0 | 2 | 207 | 32.63 | 8 | Трудозатраты |  |  | 212 | 35 | 0 |  | 2 | [7 empty] | 32.63 | 1 | 32.63
50 | 1 | 0 | 2 | 0 | 1.44 | 9 | Индекс Jзп на 2024 г. |  |  | 212 | 36 | 0 |  | -1 | [7 empty] | 1.44 | 1 | 1.44
50 | 1 | 0 | 2 | 0 | 9789.12 | 10 | ОЗП с учётом индекса Jзп на 2024 г. |  |  | 212 | 37 | 0 |  | 2 | [7 empty] | 9789.12 | 1 | 9789.12
50 | 1 | 0 | 2 | 0 | 19285.92 | 11 | НР с учётом индекса Jзп на 2024 г. |  |  | 212 | 38 | 0 |  | 2 | [7 empty] | 19285.92 | 1 | 19285.92
50 | 1 | 0 | 2 | 0 | 5873.76 | 12 | СП с учётом индекса Jзп на 2024 г. |  |  | 212 | 39 | 0 |  | 2 | [7 empty] | 5873.76 | 1 | 5873.76
50 | 1 | 0 | 2 | 0 | 34948.8 | 13 | Итого (ОЗП+НР+СП) с учётом индекса Jзп на 2024 г. |  |  | 212 | 40 | 0 |  | -1 | [7 empty] | 34948.8 | 1 | 34948.8
50 | 1 | 0 | 2 | 0 | 1.0579 | 14 | Индекс-дефлятор по ИПЦ (на 2025 год) |  |  | 212 | 41 | 0 |  | -1 | [7 empty] | 1.0579 | 1 | 1.0579
50 | 1 | 0 | 2 | 0 | 36972.34 | 15 | Итого (ОЗП+НР+СП) с учётом индекса-дефлятора по ИПЦ (на 2025 год) |  |  | 212 | 42 | 0 |  | 2 | [7 empty] | 36972.34 | 1 | 36972.34
50 | 1 | 0 | 2 | 0 | 1.0427 | 16 | Индекс-дефлятор по ИПЦ (на 2026 год) |  |  | 212 | 43 | 0 |  | -1 | [7 empty] | 1.0427 | 1 | 1.0427
50 | 1 | 0 | 2 | 0 | 38551.06 | 17 | Итого (ОЗП+НР+СП) с учётом индекса-дефлятора по ИПЦ (на 2026 год) |  |  | 212 | 44 | 0 |  | 2 | [7 empty] | 38551.06 | 1 | 38551.06
50 | 1 | 0 | 2 | 0 | 1 | 17а | Индекс-дефлятор по ИПЦ (на 2027 год) |  |  | 212 | 45 | 0 |  | 3 | [7 empty] | 1 | 1 | 1
50 | 1 | 0 | 2 | 0 | 38551.06 | 17б | Итого (ОЗП+НР+СП) с учётом индекса-дефлятора по ИПЦ (на 2027 год) |  |  | 212 | 46 | 0 |  | 2 | [7 empty] | 38551.06 | 1 | 38551.06
50 | 1 | 0 | 2 | 0 | 1.348 | 18 | Индекс Jпп на 2024 г. |  |  | 212 | 47 | 0 |  | -1 | [7 empty] | 1.348 | 1 | 1.348
50 | 1 | 0 | 2 | 0 | 8741.78 | 19 | ЭММ с учётом индекса Jпп на 2024 г. |  |  | 212 | 48 | 0 |  | 2 | [7 empty] | 8741.78 | 1 | 8741.78
50 | 1 | 0 | 2 | 0 | 1.0977 | 20 | Индекс-дефлятор по ИЦП (на 2025 год) |  |  | 212 | 49 | 0 |  | -1 | [7 empty] | 1.0977 | 1 | 1.0977
50 | 1 | 0 | 2 | 0 | 9595.85 | 21 | ЭММ с учётом индекса-дефлятора по ИЦП (на 2025 год) |  |  | 212 | 50 | 0 |  | 2 | [7 empty] | 9595.85 | 1 | 9595.85
50 | 1 | 0 | 2 | 0 | 1.0404 | 22 | Индекс-дефлятор по ИЦП (на 2026 год) |  |  | 212 | 51 | 0 |  | -1 | [7 empty] | 1.0404 | 1 | 1.0404
50 | 1 | 0 | 2 | 0 | 9983.52 | 23 | ЭММ с учётом индекса-дефлятора по ИЦП (на 2026 год) |  |  | 212 | 52 | 0 |  | 2 | [7 empty] | 9983.52 | 1 | 9983.52
50 | 1 | 0 | 2 | 0 | 1 | 23а | Индекс-дефлятор по ИЦП (на 2027 год) |  |  | 212 | 53 | 0 |  | -1 | [7 empty] | 1 | 1 | 1
50 | 1 | 0 | 2 | 0 | 9983.52 | 23б | ЭММ с учётом индекса-дефлятора по ИЦП (на 2027 год) |  |  | 212 | 54 | 0 |  | 2 | [7 empty] | 9983.52 | 1 | 9983.52
50 | 1 | 0 | 2 | 0 | 0 | 24 | Материалы учтённые расценками с учётом индекса Jпп 2024 г. |  |  | 212 | 55 | 0 |  | 2 | [7 empty] | 0 | 1 | 0
50 | 1 | 0 | 2 | 0 | 1.0977 | 25 | Индекс-дефлятор по ИЦП (на 2025 год) |  |  | 212 | 56 | 0 |  | -1 | [7 empty] | 1.0977 | 1 | 1.0977
50 | 1 | 0 | 2 | 0 | 0 | 26 | Материалы учтённые расценками с учётом индекса-дефлятора по ИЦП (на 2025 год) |  |  | 212 | 57 | 0 |  | 2 | [7 empty] | 0 | 1 | 0
50 | 1 | 0 | 2 | 0 | 1.0404 | 27 | Индекс-дефлятор по ИЦП (на 2026 год) |  |  | 212 | 58 | 0 |  | -1 | [7 empty] | 1.0404 | 1 | 1.0404
50 | 1 | 0 | 2 | 0 | 0 | 28 | Материалы учтённые расценками с учётом индекса-дефлятора по ИЦП (на 2026 год) |  |  | 212 | 59 | 0 |  | 2 | [7 empty] | 0 | 1 | 0
50 | 1 | 0 | 2 | 0 | 1 | 28а | Индекс-дефлятор по ИЦП (на 2027 год) |  |  | 212 | 60 | 0 |  | -1 | [7 empty] | 1 | 1 | 1
50 | 1 | 0 | 2 | 0 | 0 | 28б | Материалы учтённые расценками с учётом индекса-дефлятора по ИЦП (на 2027 год) |  |  | 212 | 61 | 0 |  | 2 | [7 empty] | 0 | 1 | 0
50 | 1 | 0 | 2 | 0 | 48534.58 | 29 | ИТОГО в ценах 2026 г. |  |  | 212 | 62 | 0 |  | 2 | [7 empty] | 48534.58 | 1 | 48534.58
50 | 0 | 0 | 2 | 0 | 0 | 30 | Материалы по данным ДЛ и МТО (средние цены 2019 год) |  |  | 212 | 63 | 3 |  | 2 | [7 empty] | 0 | 1 | 0
50 | 0 | 0 | 2 | 0 | 8 | 31 | ТЗР, % |  |  | 212 | 64 | 3 |  | -1 | [7 empty] | 8 | 1 | 8
50 | 0 | 0 | 2 | 0 | 0 | 32 | Материалы по данным ДЛ и МТО (средние цены 2019 год) с ТЗР |  |  | 212 | 65 | 3 |  | 2 | [7 empty] | 0 | 1 | 0
50 | 0 | 0 | 2 | 0 | 0 | 33 | Оборудование по данным ДЛ и МТО (средние цены 2019 год) |  |  | 212 | 66 | 3 |  | 2 | [7 empty] | 0 | 1 | 0
50 | 0 | 0 | 2 | 0 | 3 | 34 | ТЗР, % |  |  | 212 | 67 | 3 |  | -1 | [7 empty] | 3 | 1 | 3
50 | 0 | 0 | 2 | 0 | 0 | 35 | Оборудование по данным ДЛ и МТО (средние цены 2019 год) с ТЗР |  |  | 212 | 68 | 3 |  | 2 | [7 empty] | 0 | 1 | 0
50 | 0 | 0 | 2 | 0 | 1.0404 | 36 | Индекс-дефлятор по ИЦП (на 2026 год) |  |  | 212 | 69 | 3 |  | -1 | [7 empty] | 1.0404 | 1 | 1.0404
50 | 0 | 0 | 2 | 0 | 0 | 37 | ИТОГО Материалов и Оборудования по данным ДЛ и МТО (средние цены 2017 год) с ТЗР с учетом индекса-дефлятора (на 2020год) |  |  | 212 | 70 | 3 |  | 2 | [7 empty] | 0 | 1 | 0
50 | 0 | 0 | 2 | 0 | 0 | 38 | Материалы по данным ДЛ и МТО (по справочнику МТР на базе SAP ERP на 2020 год) |  |  | 212 | 71 | 1 |  | 2 | [7 empty] | 0 | 1 | 0
50 | 0 | 0 | 2 | 0 | 2 | 39 | ЗСР, % |  |  | 212 | 72 | 3 |  | -1 | [7 empty] | 2 | 1 | 2
50 | 0 | 0 | 2 | 0 | 0 | 40 | Материалы по ценам заказчка с ЗСР |  |  | 212 | 73 | 1 |  | 2 | [7 empty] | 0 | 1 | 0
50 | 0 | 0 | 2 | 0 | 0 | 41 | Оборудование по данным ДЛ и МТО (по справочнику МТР на базе SAP ERP на 2022 год) |  |  | 212 | 74 | 1 |  | 2 | [7 empty] | 0 | 1 | 0
50 | 0 | 0 | 2 | 0 | 4.2 | 42 | ЗСР(1,2 %)+ТР (3%) |  |  | 212 | 75 | 3 |  | -1 | [7 empty] | 4.2 | 1 | 4.2
50 | 0 | 0 | 2 | 0 | 0 | 43 | Оборудование по данным ДЛ и МТО (по справочнику МТР на базе SAP ERP на 2022год) с ЗСР и ТР |  |  | 212 | 76 | 1 |  | 2 | [7 empty] | 0 | 1 | 0
50 | 0 | 0 | 2 | 0 | 0 | 44 | ИТОГО Материалов (с ЗСР) и Оборудования по данным ДЛ и МТО (по справочнику МТР на базе SAP ERP на 2020 г год) с ЗСР и ТР |  |  | 212 | 77 | 1 |  | 2 | [7 empty] | 0 | 1 | 0
50 | 1 | 0 | 2 | 224 | 48535 | 45 | ВСЕГО в ценах 2026 года |  |  | 212 | 78 | 0 |  | -1 | [7 empty] | 48535 | 1 | 48535
70 | 1 |  | 1 | СТР_РЕК | СТРОИТЕЛЬСТВО и РЕКОНСТРУКЦИЯ зданий и сооружений всех назначений | 0 | 0 |  | 1 | 0 |  |  | 0 |  | Строительство и реконструкция
70 | 1 |  | 2 | РЕМ_ЖИЛ | КАП. РЕМ. ЖИЛЫХ И ОБЩЕСТВЕННЫХ ЗДАНИЙ | 0 | 0 |  | 1 | 0 |  |  | 0 |  | Капитальный ремонт жилых и общественных зданий
70 | 1 |  | 3 | РЕМ_ПР | КАП. РЕМ. ПРОИЗВОДСТВЕННЫХ ЗД, и СООРУЖЕНИЙ, НАРУЖНЫХ ИНЖЕНЕРНЫХ СЕТЕЙ, УЛИЦ И ДОРОГ МЕСТНОГО ЗНАЧЕНИЯ, МОСТОВ И ПУТЕПРОВОДОВ | 1 | 0 |  | 1 | 0 |  |  | 0 |  | Капитальный ремонт прозводственных зданий
70 | 1 |  | 4 | УПР | {вкл} - УПРОЩЕННОЕ НАЛОГООБЛОЖЕНИЕ | 0 | 0 | Для всех расценок. ( при применении упрощенной системы налогообложения) · {УПР} - ( вкл.) - при упрощенной системе ; к = 0,9 к СП ( к= 0,7 к НР отменен с 1.01.11) · {УПР} - ( выкл.) - при обычной системе налогообложения | 0 | 0 |  |  | 0 |  | Упрощенное налогообложение
70 | 1 |  | 5 | ХОЗ | {вкл} - ХОЗЯЙСТВЕННЫЙ СПОСОБ | 0 | 0 | Для всех расценок. ( при хозяйственном способе производства работ): · {ХОЗ} - ( вкл.) - при хоз. способе (к=0,6 к НР ) · {ХОЗ} - ( выкл.) - при обычном способе производства работ | 0 | 0 |  |  | 0 |  | Хозяйственный способ
70 | 1 |  | 6 | СЛЖ | {вкл} - При РЕКОНСТРУКЦИИ сложных объектов, РЕКОНСТРУКЦИИ и КАП. РЕМОНТЕ объектов с дейст. яд. реакторами | 0 | 0 | Для сборников ФЕР ( при производстве работ на технически сложных объектах ): · { СЛЖ } - (вкл.) - работа на сложных объектах (к=1,2 к НР) · { СЛЖ } - (выкл.) - работа на обычных объектах | 0 | 0 |  |  | 0 |  | "Сложные объекты "
70 | 1 |  | 7 | ТЕК_М/Т/Я | При работе в тек. уровне цен с 27.04.2018 г. (письмо № 01/57049-ЮЛ от 27.04.2018 Минюст РФ), коэффициенты к НР =0,85 и к СП-0,8 не назначаются. До 27.04.2018 г. только для мостов, тоннелей, метро, АЭС, объектов с ядерным топливом (см. прим.) | 1 | 0 |  | 0 | 0 |  |  | 0 |  | При работе в текущем уровне цен с 27.04.2018 г.
70 | 1 |  | 8 | ОПТ/В | {вкл} - Прокладка МЕЖДУГОРОДНИХ ВОЛОКОННО-ОПТИЧЕСКИХ ЛИНИЙ (для ФЕРм10, отд. 6 разд.3) {выкл} - Прокладка ГОРОДСКИХ ВОЛОКОННО-ОПТИТЕСКИХ ЛИНИЙ (для ФЕРм10, отд. 6 разд.3) | 0 | 0 | Для сборников ФЕРм-10 ( волоконно-оптические линии связи ): · {М_ГОР_опт} - ( вкл.) - междугородные сети связи ( НР=120% , СП=70% ) · {М_ГОР_опт} - ( выкл.) - городские сети связи ( НР=100%; СП=65%) | 0 | 0 |  |  | 0 |  | Прокладка городских в/опт. линий связи
70 | 1 |  | 9 | ЗАКР | {вкл} - Обслуживающие и сопутстующие работы в тоннелях при производве работ ЗАКРЫТЫМ СПОСОБОМ {выкл} - Обслуживающие и сопутстующие работы в тоннелях при производве работ ОТКРЫТЫМ (ФЕР-29, разд.04 ) | 0 | 0 | Для сборника ФЕР -29 ( сопутствующие работы в тоннелях и метро. ): · {ЗАКР} - (вкл.) - при выполнении работ в тоннелях и метро закрытым способом (НР=145% , СП=75%); · {ЗАКР} - (выкл.) - при выполнении работ в тоннелях и метро отк | 0 | 0 |  |  | 0 |  | Производство работ закрытым способом ( обслуживающие процессы )
70 | 1 |  | 10 | АВИ | (вкл) - При работах по ДИСПЕТЧЕРЕЗАЦИИ управления движением АВИАТРАНСПОРТОМ {вкл} (монтажные работы ) | 0 | 0 | Для сборников ФЕРм 08;10;11 : · {мАВИА} - (вкл.) - производство монтажных работы по диспетчеризации управления движением авиатранспортном (НР=95%, СП=55%) ; · {мАВИА} - (выкл. ) - при производстве работ на прочих объектах , кром | 0 | 0 |  |  | 0 |  | Диспетчеризация авитранспорта
70 | 1 |  | 11 | АЭС | (вкл) - Производство эл./монт. работ на АЭС ( ФЕРм -08 , отдел 01-03 ), и контроль свар. швов на АЭС {вкл} (ФЕРм-39, отд. 02 и 03 ) (вык) - Произовдство эл./монт. работ и и контроль свар. швов на ОБЫЧНЫХ СООРУЖ, | 0 | 0 | Для сборника ФЕРм -39 и ФЕРМ-08 ( при работах по контролю сварных соединений) : {мАЭС} - ( вкл.) - при выполнении работ по на АЭС (HР=101%; СП= 68%; {мАЭС} - (выкл.) - при выполнении работ на обычных объектах | 0 | 0 |  |  | 0 |  | Э/монтаж и контроль сварки на АЭС
70 | 1 |  | 12 | Инд_исп.Сводный | Используется Индекс "по сводному" | 0 | 0 |  | 0 | 0 |  |  | 0
70 | 1 |  | 1 | К_НР_РЕМ | при ремонте жилых и общественных зданий если ( если {РЕМ_ЖИЛ}= [вкл.] | 0.9 | 1 | Для сборников ФЕР и ФЕРмр : · Значение {_МДСрем_НР}= 0,90 - при ремонте зданий жилого и гражданского назначений ( 0,90 к НР) ; · Значение {_МДСрем_НР}= 1,00 - при строительстве и реконструкции объектов всех назначений | 0 | 0 |  |  | 0
70 | 1 |  | 2 | К_СП_РЕМ | к нормам СП при капитальном ремонте зданий и сооружений всех назначений ( если или {РЕМ_ЖИЛ}=[вкл] , или (РЕМ_ПР}=[вкл] ) | 0.85 | 1 | Для сборников ФЕР и ФЕРмр : · Значение {_МДСрем_СП} = 0.85 - при ремонте зданий всех назначений ( 0,85 к СП); · Значение {_МДСрем_СП} = 1,00 - при строительстве и реконструкции объектов всех назначений | 0 | 0 |  |  | 0
70 | 1 |  | 3 | К_НР_05 | К нормам НР с 1.01.2005 по 1.01.2011 | 1 | 0.85 | Для норм НР с 1.01.2011 года: · {_ТЕК_НР} = 0.85 - Коэффициент учитывающий изменение нормы страховых взносов с 1.01.1 - (при расчете в текущем уровне цен индексами по статьям затрат ) · {_ТЕК_НР} = 1,00 - при расчет в текущем уровне цен и при уп | 0 | 0 |  |  | 0
70 | 1 |  | 4 | К_НР_11 | Коэфф. к НР для текущего уровня цен с 01.01.2011 при обычном и упрощенном налогообложении при постатейной индексации | 1 | 0 |  | 0 | 0 |  |  | 0
70 | 1 |  | 5 | К_СП_11 | Коэф. к СП в текущем уровне цен с 01.01.2011 | 1 | 0.8 | Для норм СП с 1.01.2011 года: · {_ТЕК_СП} = 0.80 - Коэффициент учитывающий изменение нормы страховых взносов с 1.01.11 - (при расчете в текущем уровне цен индексами по статьям затрат ) · {_ТЕК_СП} = 1,00 - без учета | 0 | 0 |  |  | 0
70 | 1 |  | 6 | К_НР_12 | Корректировка НР с 03.12.12 до 27.04.18 если (ТЕК_М/Т/Я) = {выкл.} | 1 | 0 |  | 0 | 0 |  |  | 0
70 | 1 |  | 7 | К_СП_12 | Корректировка СП с 03.12.12 до 27.04.18 в текущем уровне цен по письму 2536-ИП/12/ГС от 27.11.12 ( если (ТЕК_М/Т/Я) = {выкл.} ) | 1 | 0 |  | 0 | 0 |  |  | 0
70 | 1 |  | 8 | К_НР_УПР | Коэф. к НР при упрощенном налогообложении ( если {УПР} = [вкл] ) | 0.7 | 0 |  | 0 | 0 |  |  | 0
70 | 1 |  | 9 | К_СП_УПР | Коэф. к СП при упрощенном налогообложении ( если {УПР} = [вкл] ) | 0.9 | 0 |  | 0 | 0 |  |  | 0
70 | 1 |  | 10 | К_НР_ХОЗ | Коэф. к НР при хозяйственном способе производства работ ( если {ХОЗ}= {вкл} ) | 0.6 | 0 |  | 0 | 0 |  |  | 0
70 | 1 |  | 11 | К_НР_СЛЖ | Коэф. при реконструкции сложных объектов (мосты, метро, путепроводы) и кап. ремонте АЭС, объектов с яд. реакторами ( если {СЛЖ} = [вкл] ) | 1.2 | 0 |  | 0 | 0 |  |  | 0
70 | 1 |  | 12 | Р_ОКР | Разрядность округления результата расчета НР и СП ( с 01.01.2011 - до целых ) | 0 | 0 |  | 0 | 0 |  |  | 0
70 | 1 |  | 13 | К_НР_УПР_ПУ | Коэф. к НР при упрощенном налогообложении ( если {УПР} = [вкл] ) для расценок на изготовление материалов, полуфабрикатов, а также металлических и трубопроводных заготовок, изготовляемых в построечных условиях | 1 | 0 |  | 0 | 0 |  |  | 0
-1
75 | Уровень цен | 2000 | 0 | 1 | 0 | 0 | 1 | 0 | 1 | 0 | 0 | 0 | 64044930 | 1
65 |  | 1 | 0 | 245

## SourceObSm (hidden)
0 | Smeta.RU (495) 974-1589 |  | _OBSM_ |  | 0 | 0 | 0 | Smeta.RU |  | 1 | 37920 | 10 | 12 | 1 | 0 | 0
1 | 102 | 0 |  | 0 | Новый объект | КЛ испытания 2026 ВУЕР |  | 0 |  | 0 | 0 | 2 |  | 0 | 0 | 0 | 0 | 1 | 0 | [11 empty] | 0 | [5 empty] | Сметные нормы списания | Коды ценников | 1 | 1 | 0 | 0 | 0 | 0 | 2 | 0 | 1 | 1 | 0 | 0 | 1 | 0 | 0 | ВУЕР. Ведомственные укрупненные единичные расценки | ВУЕР-2023. Ведомственные укрупненные единичные расценки | ВУЕР. Ведомственные укрупненные единичные расценки | ВУЕР. Ведомственные укрупненные единичные расценки | ВУЕР. Ведомственные укрупненные единичные расценки | ВУЕР. Ведомственные укрупненные единичные расценки | Поправки для ВУЕР (1) | 0 | 0 | 16785416 | 0 | 0 | 0
22 | 1 | 0 | 64044930 | 0 | 2 | 1
3 | 1 | Новая локальная смета | Новая локальная смета | 30.76 | 0 | 0 | 0 | 30.76 | 6.8 | 13.28 | 0 | 0 | 30.76 | [6 empty] | 0 | 0 | 0 | 13283 | 0 | 0 | 0 | 0 | 6485 | 0 | 6798 | 30755 | 0 | 0 | 0 | 32.63 | 0 | 0 | 13393 | 4079 | 48535
51 |  |  |  | 30.76 | 0 | 0 | 0 | 30.76 | 6.8 | 13.28 | 0 | 0 | 30.76
50 | 0 | 0 | 1 | 201 | 13283 | ПЗ | Прямые затраты |  |  | 201 | 1 | 3 |  | 0
50 | 0 | 0 | 1 | 202 | 0 | СтМатОб | Стоимость материальных ресурсов (всего) |  |  | 202 | 2 | 3 |  | 0
50 | 0 | 0 | 1 | 222 | 0 | СтМатОбЗак | Стоимость материалов и оборудования заказчика |  |  | 222 | 3 | 3 |  | 0
50 | 0 | 0 | 1 | 225 | 0 | СтМатОбПод | Стоимость материалов и оборудования подрядчика |  |  | 225 | 4 | 3 |  | 0
50 | 0 | 0 | 1 | 226 | 0 | СтМат | Стоимость материалов (всего) |  |  | 226 | 5 | 3 |  | 0
50 | 0 | 0 | 1 | 227 | 0 | СтМатЗак | Стоимость материалов заказчика |  |  | 227 | 6 | 3 |  | 0
50 | 0 | 0 | 1 | 228 | 0 | СтМатПод | Стоимость материалов подрядчика |  |  | 228 | 7 | 3 |  | 0
50 | 0 | 0 | 1 | 216 | 0 | Оборуд | Стоимость оборудования (всего) |  |  | 216 | 8 | 3 |  | 0
50 | 0 | 0 | 1 | 223 | 0 | ОборудЗак | Стоимость оборудования заказчика |  |  | 223 | 9 | 3 |  | 0
50 | 0 | 0 | 1 | 229 | 0 | ОборудПод | Стоимость оборудования подрядчика |  |  | 229 | 10 | 3 |  | 0
50 | 0 | 0 | 1 | 203 | 6485 | ЭММ | Эксплуатация машин |  |  | 203 | 11 | 3 |  | 0
50 | 0 | 0 | 1 | 231 | 0 | ЭММсНРиСП | Эксплуатация машин по ТСН-2001.16 |  |  | 231 | 12 | 3 |  | 0
50 | 0 | 0 | 1 | 204 | 0 | ЗПМ | ЗП машинистов |  |  | 204 | 13 | 3 |  | 0
50 | 0 | 0 | 1 | 205 | 6798 | ОЗП | Основная ЗП рабочих |  |  | 205 | 14 | 3 |  | 0
50 | 0 | 0 | 1 | 232 | 0 | ОЗПсНРиСП | Основная ЗП рабочих по ТСН-2001.16 |  |  | 232 | 15 | 3 |  | 0
50 | 0 | 0 | 1 | 214 | 30755 | Строит | Строительные работы с НР и СП |  |  | 214 | 16 | 3 |  | 0
50 | 0 | 0 | 1 | 215 | 0 | Монтаж | Монтажные работы с НР и СП |  |  | 215 | 17 | 3 |  | 0
50 | 0 | 0 | 1 | 217 | 0 | Прочие | Прочие работы с НР и СП |  |  | 217 | 18 | 3 |  | 0
50 | 0 | 0 | 1 | 230 | 0 | ПрочиеЗатр | Прочие затраты по ТСН-2001.16 |  |  | 230 | 19 | 3 |  | 0
50 | 0 | 0 | 1 | 206 | 0 | ВозврМат | Возврат материалов |  |  | 206 | 20 | 3 |  | 0
50 | 0 | 0 | 1 | 0 | 32.63 | ТрудСтр | Трудозатраты строителей |  |  | 207 | 21 | 3 |  | -1
50 | 0 | 0 | 1 | 208 | 0 | ТрудМаш | Трудозатраты машинистов |  |  | 208 | 22 | 3 |  | -1
50 | 0 | 0 | 1 | 209 | 0 | ТранспМат | Транспорт материалов |  |  | 209 | 23 | 3 |  | 0
50 | 0 | 0 | 1 | 233 | 0 | Перевозка | Перевозка грузов |  |  | 233 | 24 | 3 |  | 0
50 | 0 | 0 | 1 | 210 | 13393 | НР | Накладные расходы |  |  | 210 | 25 | 3 |  | 0
50 | 0 | 0 | 1 | 211 | 4079 | СмПриб | Сметная прибыль |  |  | 211 | 26 | 3 |  | 0
50 | 0 | 0 | 1 | 0 | 30755 | Всего | Всего с НР и СП |  |  | 224 | 27 | 3 |  | 0
50 | 0 | 0 | 2 | 0 | 0 | 1 | Материалы по справочнику МТР на базе SAP ERP на 2018 год |  |  | 212 | 28 | 3 |  | 2
50 | 0 | 0 | 2 | 0 | 0 | 2 | Оборудование по справочнику МТР на базе SAP ERP на 2018 год |  |  | 212 | 29 | 3 |  | 2
50 | 1 | 0 | 2 | 0 | 0 | 3 | Материалы учтённые расценками в ценах 2020 г. |  |  | 212 | 30 | 0 |  | 2
50 | 1 | 0 | 2 | 0 | 6798 | 4 | ОЗП в ценах 2020 г. |  |  | 212 | 31 | 0 |  | 2
50 | 1 | 0 | 2 | 0 | 13393 | 5 | НР в ценах 2020 г. |  |  | 212 | 32 | 0 |  | 2
50 | 1 | 0 | 2 | 0 | 4079 | 6 | СП в ценах 2020 г. |  |  | 212 | 33 | 0 |  | 2
50 | 1 | 0 | 2 | 0 | 6485 | 7 | ЭММ без учёта ЗПМ в ценах 2020 г. |  |  | 212 | 34 | 0 |  | 2
50 | 1 | 0 | 2 | 207 | 32.63 | 8 | Трудозатраты |  |  | 212 | 35 | 0 |  | 2
50 | 1 | 0 | 2 | 0 | 1.44 | 9 | Индекс Jзп на 2024 г. |  |  | 212 | 36 | 0 |  | -1
50 | 1 | 0 | 2 | 0 | 9789.12 | 10 | ОЗП с учётом индекса Jзп на 2024 г. |  |  | 212 | 37 | 0 |  | 2
50 | 1 | 0 | 2 | 0 | 19285.92 | 11 | НР с учётом индекса Jзп на 2024 г. |  |  | 212 | 38 | 0 |  | 2
50 | 1 | 0 | 2 | 0 | 5873.76 | 12 | СП с учётом индекса Jзп на 2024 г. |  |  | 212 | 39 | 0 |  | 2
50 | 1 | 0 | 2 | 0 | 34948.8 | 13 | Итого (ОЗП+НР+СП) с учётом индекса Jзп на 2024 г. |  |  | 212 | 40 | 0 |  | -1
50 | 1 | 0 | 2 | 0 | 1.0579 | 14 | Индекс-дефлятор по ИПЦ (на 2025 год) |  |  | 212 | 41 | 0 |  | -1
50 | 1 | 0 | 2 | 0 | 36972.34 | 15 | Итого (ОЗП+НР+СП) с учётом индекса-дефлятора по ИПЦ (на 2025 год) |  |  | 212 | 42 | 0 |  | 2
50 | 1 | 0 | 2 | 0 | 1.0427 | 16 | Индекс-дефлятор по ИПЦ (на 2026 год) |  |  | 212 | 43 | 0 |  | -1
50 | 1 | 0 | 2 | 0 | 38551.06 | 17 | Итого (ОЗП+НР+СП) с учётом индекса-дефлятора по ИПЦ (на 2026 год) |  |  | 212 | 44 | 0 |  | 2
50 | 1 | 0 | 2 | 0 | 1 | 17а | Индекс-дефлятор по ИПЦ (на 2027 год) |  |  | 212 | 45 | 0 |  | 3
50 | 1 | 0 | 2 | 0 | 38551.06 | 17б | Итого (ОЗП+НР+СП) с учётом индекса-дефлятора по ИПЦ (на 2027 год) |  |  | 212 | 46 | 0 |  | 2
50 | 1 | 0 | 2 | 0 | 1.348 | 18 | Индекс Jпп на 2024 г. |  |  | 212 | 47 | 0 |  | -1
50 | 1 | 0 | 2 | 0 | 8741.78 | 19 | ЭММ с учётом индекса Jпп на 2024 г. |  |  | 212 | 48 | 0 |  | 2
50 | 1 | 0 | 2 | 0 | 1.0977 | 20 | Индекс-дефлятор по ИЦП (на 2025 год) |  |  | 212 | 49 | 0 |  | -1
50 | 1 | 0 | 2 | 0 | 9595.85 | 21 | ЭММ с учётом индекса-дефлятора по ИЦП (на 2025 год) |  |  | 212 | 50 | 0 |  | 2
50 | 1 | 0 | 2 | 0 | 1.0404 | 22 | Индекс-дефлятор по ИЦП (на 2026 год) |  |  | 212 | 51 | 0 |  | -1
50 | 1 | 0 | 2 | 0 | 9983.52 | 23 | ЭММ с учётом индекса-дефлятора по ИЦП (на 2026 год) |  |  | 212 | 52 | 0 |  | 2
50 | 1 | 0 | 2 | 0 | 1 | 23а | Индекс-дефлятор по ИЦП (на 2027 год) |  |  | 212 | 53 | 0 |  | -1
50 | 1 | 0 | 2 | 0 | 9983.52 | 23б | ЭММ с учётом индекса-дефлятора по ИЦП (на 2027 год) |  |  | 212 | 54 | 0 |  | 2
50 | 1 | 0 | 2 | 0 | 0 | 24 | Материалы учтённые расценками с учётом индекса Jпп 2024 г. |  |  | 212 | 55 | 0 |  | 2
50 | 1 | 0 | 2 | 0 | 1.0977 | 25 | Индекс-дефлятор по ИЦП (на 2025 год) |  |  | 212 | 56 | 0 |  | -1
50 | 1 | 0 | 2 | 0 | 0 | 26 | Материалы учтённые расценками с учётом индекса-дефлятора по ИЦП (на 2025 год) |  |  | 212 | 57 | 0 |  | 2
50 | 1 | 0 | 2 | 0 | 1.0404 | 27 | Индекс-дефлятор по ИЦП (на 2026 год) |  |  | 212 | 58 | 0 |  | -1
50 | 1 | 0 | 2 | 0 | 0 | 28 | Материалы учтённые расценками с учётом индекса-дефлятора по ИЦП (на 2026 год) |  |  | 212 | 59 | 0 |  | 2
50 | 1 | 0 | 2 | 0 | 1 | 28а | Индекс-дефлятор по ИЦП (на 2027 год) |  |  | 212 | 60 | 0 |  | -1
50 | 1 | 0 | 2 | 0 | 0 | 28б | Материалы учтённые расценками с учётом индекса-дефлятора по ИЦП (на 2027 год) |  |  | 212 | 61 | 0 |  | 2
50 | 1 | 0 | 2 | 0 | 48534.58 | 29 | ИТОГО в ценах 2026 г. |  |  | 212 | 62 | 0 |  | 2
50 | 0 | 0 | 2 | 0 | 0 | 30 | Материалы по данным ДЛ и МТО (средние цены 2019 год) |  |  | 212 | 63 | 3 |  | 2
50 | 0 | 0 | 2 | 0 | 8 | 31 | ТЗР, % |  |  | 212 | 64 | 3 |  | -1
50 | 0 | 0 | 2 | 0 | 0 | 32 | Материалы по данным ДЛ и МТО (средние цены 2019 год) с ТЗР |  |  | 212 | 65 | 3 |  | 2
50 | 0 | 0 | 2 | 0 | 0 | 33 | Оборудование по данным ДЛ и МТО (средние цены 2019 год) |  |  | 212 | 66 | 3 |  | 2
50 | 0 | 0 | 2 | 0 | 3 | 34 | ТЗР, % |  |  | 212 | 67 | 3 |  | -1
50 | 0 | 0 | 2 | 0 | 0 | 35 | Оборудование по данным ДЛ и МТО (средние цены 2019 год) с ТЗР |  |  | 212 | 68 | 3 |  | 2
50 | 0 | 0 | 2 | 0 | 1.0404 | 36 | Индекс-дефлятор по ИЦП (на 2026 год) |  |  | 212 | 69 | 3 |  | -1
50 | 0 | 0 | 2 | 0 | 0 | 37 | ИТОГО Материалов и Оборудования по данным ДЛ и МТО (средние цены 2017 год) с ТЗР с учетом индекса-дефлятора (на 2020год) |  |  | 212 | 70 | 3 |  | 2
50 | 0 | 0 | 2 | 0 | 0 | 38 | Материалы по данным ДЛ и МТО (по справочнику МТР на базе SAP ERP на 2020 год) |  |  | 212 | 71 | 1 |  | 2
50 | 0 | 0 | 2 | 0 | 2 | 39 | ЗСР, % |  |  | 212 | 72 | 3 |  | -1
50 | 0 | 0 | 2 | 0 | 0 | 40 | Материалы по ценам заказчка с ЗСР |  |  | 212 | 73 | 1 |  | 2
50 | 0 | 0 | 2 | 0 | 0 | 41 | Оборудование по данным ДЛ и МТО (по справочнику МТР на базе SAP ERP на 2022 год) |  |  | 212 | 74 | 1 |  | 2
50 | 0 | 0 | 2 | 0 | 4.2 | 42 | ЗСР(1,2 %)+ТР (3%) |  |  | 212 | 75 | 3 |  | -1
50 | 0 | 0 | 2 | 0 | 0 | 43 | Оборудование по данным ДЛ и МТО (по справочнику МТР на базе SAP ERP на 2022год) с ЗСР и ТР |  |  | 212 | 76 | 1 |  | 2
50 | 0 | 0 | 2 | 0 | 0 | 44 | ИТОГО Материалов (с ЗСР) и Оборудования по данным ДЛ и МТО (по справочнику МТР на базе SAP ERP на 2020 г год) с ЗСР и ТР |  |  | 212 | 77 | 1 |  | 2
50 | 1 | 0 | 2 | 224 | 48535 | 45 | ВСЕГО в ценах 2026 года |  |  | 212 | 78 | 0 |  | 2
-1
75 | Уровень цен | 2000 | 0 | 1 | 0 | 0 | 1 | 0 | 1 | 0 | 0 | 0 | 64044930 | 1

## SmtRes (hidden)
29 | 64044930 | 64045052 | 54065208 | 1 | 1 | 1 | 1 | ВУЕР-2023_2_ЭТЛ/КЛ |  | Водитель электротехнической лаборатории на базе Форд Транзит, NIVA, УАЗ-23632 для работ на КЛ (ЭТЛ/КЛ) | 1369 | 1013 | чел.-ч | чел.-ч | 1 | 0 | -2020069204 | 0.33 | 0 | 0 | 0 | 173.4 | 0 | 0 | 0 | 173.4 | 1 | 1 | 1 | 1 | -2 | 0 | 1 | 0 | 0 | 0 | 0.33 | 2 | 2 | 64045053 | 1 | 0 | 1 | 0 | 0 | 0 | 0 | 0 | 0 | 0 | 0 | 0 | 0 | 0 | 0 | 0 | 0 | 0 | 0 | 0 | 0 | 0 | 0 | 0 | 0 |  | 0 | 0 | 0.33 | 173.4 | 173.4 | 1 | 57.22 | 0 | 0 | 0 | 0 | 57 | 57 | 0 | 0 | 0
29 | 64044930 | 64045052 | 54067409 | 1 | 1 | 1 | 1 | ВУЕР-2023_3_9.0 |  | Инженер 9 ступень | 1369 | 1013 | чел.-ч | чел.-ч | 1 | 0 | 1488233873 | 0.33 | 0 | 0 | 0 | 320.1 | 0 | 0 | 0 | 320.1 | 1 | 1 | 1 | 1 | -2 | 0 | 1 | 0 | 0 | 0 | 0.33 | 1 | 2 | 64045054 | 1 | 0 | 2 | 0 | 0 | 0 | 0 | 0 | 0 | 0 | 0 | 0 | 0 | 0 | 0 | 0 | 0 | 0 | 0 | 0 | 0 | 0 | 0 | 0 | 0 | 106 | 0.33 | 0 | 0.33 | 320.1 | 320.1 | 1 | 105.63 | 0 | 0 | 0 | 0 | 106 | 106 | 0 | 0 | 0
29 | 64044930 | 64045052 | 54007319 | 1 | 1 | 1 | 1 | ВУЕР-2023_эм_3.0 |  | Затраты труда электромонтеров, разряд работ 3 | 1369 | 1013 | чел.-ч | чел.-ч | 1 | 0 | -375180380 | 0.33 | 0 | 0 | 0 | 154 | 0 | 0 | 0 | 154 | 1 | 1 | 1 | 1 | -2 | 0 | 1 | 0 | 0 | 0 | 0.33 | 1 | 2 | 64045055 | 1 | 0 | 3 | 0 | 0 | 0 | 0 | 0 | 0 | 0 | 0 | 0 | 0 | 0 | 0 | 0 | 0 | 0 | 0 | 0 | 0 | 0 | 0 | 0 | 0 | 51 | 0.33 | 0 | 0.33 | 154 | 154 | 1 | 50.82 | 0 | 0 | 0 | 0 | 51 | 51 | 0 | 0 | 0
29 | 64044930 | 64045052 | 54007299 | 1 | 1 | 1 | 1 | ВУЕР-2023_эм_4.0 |  | Затраты труда электромонтеров, разряд работ 4 | 1369 | 1013 | чел.-ч | чел.-ч | 1 | 0 | 1191627094 | 0.33 | 0 | 0 | 0 | 173.4 | 0 | 0 | 0 | 173.4 | 1 | 1 | 1 | 1 | -2 | 0 | 1 | 0 | 0 | 0 | 0.33 | 1 | 2 | 64045056 | 1 | 0 | 4 | 0 | 0 | 0 | 0 | 0 | 0 | 0 | 0 | 0 | 0 | 0 | 0 | 0 | 0 | 0 | 0 | 0 | 0 | 0 | 0 | 0 | 0 | 57 | 0.33 | 0 | 0.33 | 173.4 | 173.4 | 1 | 57.22 | 0 | 0 | 0 | 0 | 57 | 57 | 0 | 0 | 0
29 | 64044930 | 64045052 | 53966486 | 1 | 1 | 1 | 2 | ЭМЭТЛ00КЛ | ВУЕР-ЭМ-2020, ЭМЭТЛ00КЛ, приказ ПАО «Россети» от 26.03.2021 №131 | Электротехническая лаборатория на базе Форд Транзит, NIVA, УАЗ-23632 для работ на КЛ | 1368 | 1011 | маш.-ч | маш.-ч | 1 | 0 | -1578443045 | 0.33 | 0 | 1121.8 | 0 | 0 | 0 | 1121.8 | 0 | 0 | 1 | 1 | 1 | 1 | -2 | 0 | 1 | 0 | 0 | 0 | 0.33 | 0 | 2 | 64045057 | 1 | 0 | 5 | 0 | 0 | 0 | 0 | 0 | 0 | 0 | 0 | 0 | 0 | 0 | 0 | 0 | 0 | 0 | 0 | 0 | 0 | 0 | 0 | 0 | 0 |  | 0 | 0 | 0.33 | 1121.8 | 1121.8 | 1 | 370.19 | 0 | 0 | 370 | 0 | 0 | 370 | 0 | 0 | 0
30 | 64044930 | 64045046 | 54065208 | 1 | 1 | 1 | 1 | ВУЕР-2023_2_ЭТЛ/КЛ |  | Водитель электротехнической лаборатории на базе Форд Транзит, NIVA, УАЗ-23632 для работ на КЛ (ЭТЛ/КЛ) | 1369 | 1013 | чел.-ч | чел.-ч | 1 | 0 | -2020069204 | 0.73 | 0 | 0 | 0 | 173.4 | 0 | 0 | 0 | 173.4 | 1 | 1 | 1 | 1 | -2 | 0 | 1 | 0 | 0 | 0 | 0.73 | 2 | 2 | 64045047 | 1 | 0 | 6 | 0 | 0 | 0 | 0 | 0 | 0 | 0 | 0 | 0 | 0 | 0 | 0 | 0 | 0 | 0 | 0 | 0 | 0 | 0 | 0 | 0 | 0 |  | 0 | 0 | 0.73 | 173.4 | 173.4 | 1 | 126.58 | 0 | 0 | 0 | 0 | 126 | 126 | 0 | 0 | 0
30 | 64044930 | 64045046 | 54067409 | 1 | 1 | 1 | 1 | ВУЕР-2023_3_9.0 |  | Инженер 9 ступень | 1369 | 1013 | чел.-ч | чел.-ч | 1 | 0 | 1488233873 | 0.73 | 0 | 0 | 0 | 320.1 | 0 | 0 | 0 | 320.1 | 1 | 1 | 1 | 1 | -2 | 0 | 1 | 0 | 0 | 0 | 0.73 | 1 | 2 | 64045048 | 1 | 0 | 7 | 0 | 0 | 0 | 0 | 0 | 0 | 0 | 0 | 0 | 0 | 0 | 0 | 0 | 0 | 0 | 0 | 0 | 0 | 0 | 0 | 0 | 0 | 234 | 0.73 | 0 | 0.73 | 320.1 | 320.1 | 1 | 233.67 | 0 | 0 | 0 | 0 | 234 | 234 | 0 | 0 | 0
30 | 64044930 | 64045046 | 54007319 | 1 | 1 | 1 | 1 | ВУЕР-2023_эм_3.0 |  | Затраты труда электромонтеров, разряд работ 3 | 1369 | 1013 | чел.-ч | чел.-ч | 1 | 0 | -375180380 | 0.73 | 0 | 0 | 0 | 154 | 0 | 0 | 0 | 154 | 1 | 1 | 1 | 1 | -2 | 0 | 1 | 0 | 0 | 0 | 0.73 | 1 | 2 | 64045049 | 1 | 0 | 8 | 0 | 0 | 0 | 0 | 0 | 0 | 0 | 0 | 0 | 0 | 0 | 0 | 0 | 0 | 0 | 0 | 0 | 0 | 0 | 0 | 0 | 0 | 112 | 0.73 | 0 | 0.73 | 154 | 154 | 1 | 112.42 | 0 | 0 | 0 | 0 | 112 | 112 | 0 | 0 | 0
30 | 64044930 | 64045046 | 54007299 | 1 | 1 | 1 | 1 | ВУЕР-2023_эм_4.0 |  | Затраты труда электромонтеров, разряд работ 4 | 1369 | 1013 | чел.-ч | чел.-ч | 1 | 0 | 1191627094 | 0.73 | 0 | 0 | 0 | 173.4 | 0 | 0 | 0 | 173.4 | 1 | 1 | 1 | 1 | -2 | 0 | 1 | 0 | 0 | 0 | 0.73 | 1 | 2 | 64045050 | 1 | 0 | 9 | 0 | 0 | 0 | 0 | 0 | 0 | 0 | 0 | 0 | 0 | 0 | 0 | 0 | 0 | 0 | 0 | 0 | 0 | 0 | 0 | 0 | 0 | 127 | 0.73 | 0 | 0.73 | 173.4 | 173.4 | 1 | 126.58 | 0 | 0 | 0 | 0 | 126 | 126 | 0 | 0 | 0
30 | 64044930 | 64045046 | 53966486 | 1 | 1 | 1 | 2 | ЭМЭТЛ00КЛ | ВУЕР-ЭМ-2020, ЭМЭТЛ00КЛ, приказ ПАО «Россети» от 26.03.2021 №131 | Электротехническая лаборатория на базе Форд Транзит, NIVA, УАЗ-23632 для работ на КЛ | 1368 | 1011 | маш.-ч | маш.-ч | 1 | 0 | -1578443045 | 0.73 | 0 | 1121.8 | 0 | 0 | 0 | 1121.8 | 0 | 0 | 1 | 1 | 1 | 1 | -2 | 0 | 1 | 0 | 0 | 0 | 0.73 | 0 | 2 | 64045051 | 1 | 0 | 10 | 0 | 0 | 0 | 0 | 0 | 0 | 0 | 0 | 0 | 0 | 0 | 0 | 0 | 0 | 0 | 0 | 0 | 0 | 0 | 0 | 0 | 0 |  | 0 | 0 | 0.73 | 1121.8 | 1121.8 | 1 | 818.91 | 0 | 0 | 819 | 0 | 0 | 819 | 0 | 0 | 0
31 | 64044930 | 64045058 | 54065208 | 1 | 1 | 1 | 1 | ВУЕР-2023_2_ЭТЛ/КЛ |  | Водитель электротехнической лаборатории на базе Форд Транзит, NIVA, УАЗ-23632 для работ на КЛ (ЭТЛ/КЛ) | 1369 | 1013 | чел.-ч | чел.-ч | 1 | 0 | -2020069204 | 0.63 | 0 | 0 | 0 | 173.4 | 0 | 0 | 0 | 173.4 | 1 | 1 | 1 | 1 | -2 | 0 | 1 | 0 | 0 | 0 | 0.63 | 2 | 2 | 64045059 | 1 | 0 | 11 | 0 | 0 | 0 | 0 | 0 | 0 | 0 | 0 | 0 | 0 | 0 | 0 | 0 | 0 | 0 | 0 | 0 | 0 | 0 | 0 | 0 | 0 |  | 0 | 0 | 0.63 | 173.4 | 173.4 | 1 | 109.24 | 0 | 0 | 0 | 0 | 109 | 109 | 0 | 0 | 0
31 | 64044930 | 64045058 | 54067409 | 1 | 1 | 1 | 1 | ВУЕР-2023_3_9.0 |  | Инженер 9 ступень | 1369 | 1013 | чел.-ч | чел.-ч | 1 | 0 | 1488233873 | 0.63 | 0 | 0 | 0 | 320.1 | 0 | 0 | 0 | 320.1 | 1 | 1 | 1 | 1 | -2 | 0 | 1 | 0 | 0 | 0 | 0.63 | 1 | 2 | 64045060 | 1 | 0 | 12 | 0 | 0 | 0 | 0 | 0 | 0 | 0 | 0 | 0 | 0 | 0 | 0 | 0 | 0 | 0 | 0 | 0 | 0 | 0 | 0 | 0 | 0 | 202 | 0.63 | 0 | 0.63 | 320.1 | 320.1 | 1 | 201.66 | 0 | 0 | 0 | 0 | 202 | 202 | 0 | 0 | 0
31 | 64044930 | 64045058 | 54007319 | 1 | 1 | 1 | 1 | ВУЕР-2023_эм_3.0 |  | Затраты труда электромонтеров, разряд работ 3 | 1369 | 1013 | чел.-ч | чел.-ч | 1 | 0 | -375180380 | 0.63 | 0 | 0 | 0 | 154 | 0 | 0 | 0 | 154 | 1 | 1 | 1 | 1 | -2 | 0 | 1 | 0 | 0 | 0 | 0.63 | 1 | 2 | 64045061 | 1 | 0 | 13 | 0 | 0 | 0 | 0 | 0 | 0 | 0 | 0 | 0 | 0 | 0 | 0 | 0 | 0 | 0 | 0 | 0 | 0 | 0 | 0 | 0 | 0 | 97 | 0.63 | 0 | 0.63 | 154 | 154 | 1 | 97.02 | 0 | 0 | 0 | 0 | 97 | 97 | 0 | 0 | 0
31 | 64044930 | 64045058 | 54007299 | 1 | 1 | 1 | 1 | ВУЕР-2023_эм_4.0 |  | Затраты труда электромонтеров, разряд работ 4 | 1369 | 1013 | чел.-ч | чел.-ч | 1 | 0 | 1191627094 | 0.63 | 0 | 0 | 0 | 173.4 | 0 | 0 | 0 | 173.4 | 1 | 1 | 1 | 1 | -2 | 0 | 1 | 0 | 0 | 0 | 0.63 | 1 | 2 | 64045062 | 1 | 0 | 14 | 0 | 0 | 0 | 0 | 0 | 0 | 0 | 0 | 0 | 0 | 0 | 0 | 0 | 0 | 0 | 0 | 0 | 0 | 0 | 0 | 0 | 0 | 109 | 0.63 | 0 | 0.63 | 173.4 | 173.4 | 1 | 109.24 | 0 | 0 | 0 | 0 | 109 | 109 | 0 | 0 | 0
31 | 64044930 | 64045058 | 53966486 | 1 | 1 | 1 | 2 | ЭМЭТЛ00КЛ | ВУЕР-ЭМ-2020, ЭМЭТЛ00КЛ, приказ ПАО «Россети» от 26.03.2021 №131 | Электротехническая лаборатория на базе Форд Транзит, NIVA, УАЗ-23632 для работ на КЛ | 1368 | 1011 | маш.-ч | маш.-ч | 1 | 0 | -1578443045 | 0.63 | 0 | 1121.8 | 0 | 0 | 0 | 1121.8 | 0 | 0 | 1 | 1 | 1 | 1 | -2 | 0 | 1 | 0 | 0 | 0 | 0.63 | 0 | 2 | 64045063 | 1 | 0 | 15 | 0 | 0 | 0 | 0 | 0 | 0 | 0 | 0 | 0 | 0 | 0 | 0 | 0 | 0 | 0 | 0 | 0 | 0 | 0 | 0 | 0 | 0 |  | 0 | 0 | 0.63 | 1121.8 | 1121.8 | 1 | 706.73 | 0 | 0 | 707 | 0 | 0 | 707 | 0 | 0 | 0
32 | 64044930 | 64045064 | 54067409 | 1 | 1 | 1 | 1 | ВУЕР-2023_3_9.0 |  | Инженер 9 ступень | 1369 | 1013 | чел.-ч | чел.-ч | 1 | 0 | 1488233873 | 1.1 | 0 | 0 | 0 | 320.1 | 0 | 0 | 0 | 320.1 | 1 | 1 | 1 | 1 | -2 | 0 | 1 | 0 | 0 | 0 | 1.1 | 1 | 2 | 64045065 | 1 | 0 | 16 | 0 | 0 | 0 | 0 | 0 | 0 | 0 | 0 | 0 | 0 | 0 | 0 | 0 | 0 | 0 | 0 | 0 | 0 | 0 | 0 | 0 | 0 | 352 | 1.1 | 0 | 1.1 | 320.1 | 320.1 | 1 | 352.11 | 0 | 0 | 0 | 0 | 352 | 352 | 0 | 0 | 0
32 | 64044930 | 64045064 | 54007319 | 1 | 1 | 1 | 1 | ВУЕР-2023_эм_3.0 |  | Затраты труда электромонтеров, разряд работ 3 | 1369 | 1013 | чел.-ч | чел.-ч | 1 | 0 | -375180380 | 1.1 | 0 | 0 | 0 | 154 | 0 | 0 | 0 | 154 | 1 | 1 | 1 | 1 | -2 | 0 | 1 | 0 | 0 | 0 | 1.1 | 1 | 2 | 64045066 | 1 | 0 | 17 | 0 | 0 | 0 | 0 | 0 | 0 | 0 | 0 | 0 | 0 | 0 | 0 | 0 | 0 | 0 | 0 | 0 | 0 | 0 | 0 | 0 | 0 | 169 | 1.1 | 0 | 1.1 | 154 | 154 | 1 | 169.4 | 0 | 0 | 0 | 0 | 169 | 169 | 0 | 0 | 0
32 | 64044930 | 64045064 | 54007299 | 1 | 1 | 1 | 1 | ВУЕР-2023_эм_4.0 |  | Затраты труда электромонтеров, разряд работ 4 | 1369 | 1013 | чел.-ч | чел.-ч | 1 | 0 | 1191627094 | 1.1 | 0 | 0 | 0 | 173.4 | 0 | 0 | 0 | 173.4 | 1 | 1 | 1 | 1 | -2 | 0 | 1 | 0 | 0 | 0 | 1.1 | 1 | 2 | 64045067 | 1 | 0 | 18 | 0 | 0 | 0 | 0 | 0 | 0 | 0 | 0 | 0 | 0 | 0 | 0 | 0 | 0 | 0 | 0 | 0 | 0 | 0 | 0 | 0 | 0 | 191 | 1.1 | 0 | 1.1 | 173.4 | 173.4 | 1 | 190.74 | 0 | 0 | 0 | 0 | 190 | 190 | 0 | 0 | 0
34 | 64044930 | 64045072 | 54067409 | 1 | 1 | 1 | 1 | ВУЕР-2023_3_9.0 |  | Инженер 9 ступень | 1369 | 1013 | чел.-ч | чел.-ч | 1 | 0 | 1488233873 | 0.37 | 0 | 0 | 0 | 320.1 | 0 | 0 | 0 | 320.1 | 1 | 1 | 1 | 1 | -2 | 0 | 1 | 0 | 0 | 0 | 0.37 | 1 | 2 | 64045073 | 1 | 0 | 19 | 0 | 0 | 0 | 0 | 0 | 0 | 0 | 0 | 0 | 0 | 0 | 0 | 0 | 0 | 0 | 0 | 0 | 0 | 0 | 0 | 0 | 0 | 118 | 0.37 | 0 | 0.37 | 320.1 | 320.1 | 1 | 118.44 | 0 | 0 | 0 | 0 | 118 | 118 | 0 | 0 | 0
34 | 64044930 | 64045072 | 54007319 | 1 | 1 | 1 | 1 | ВУЕР-2023_эм_3.0 |  | Затраты труда электромонтеров, разряд работ 3 | 1369 | 1013 | чел.-ч | чел.-ч | 1 | 0 | -375180380 | 0.37 | 0 | 0 | 0 | 154 | 0 | 0 | 0 | 154 | 1 | 1 | 1 | 1 | -2 | 0 | 1 | 0 | 0 | 0 | 0.37 | 1 | 2 | 64045074 | 1 | 0 | 20 | 0 | 0 | 0 | 0 | 0 | 0 | 0 | 0 | 0 | 0 | 0 | 0 | 0 | 0 | 0 | 0 | 0 | 0 | 0 | 0 | 0 | 0 | 57 | 0.37 | 0 | 0.37 | 154 | 154 | 1 | 56.98 | 0 | 0 | 0 | 0 | 57 | 57 | 0 | 0 | 0
34 | 64044930 | 64045072 | 54007299 | 1 | 1 | 1 | 1 | ВУЕР-2023_эм_4.0 |  | Затраты труда электромонтеров, разряд работ 4 | 1369 | 1013 | чел.-ч | чел.-ч | 1 | 0 | 1191627094 | 0.37 | 0 | 0 | 0 | 173.4 | 0 | 0 | 0 | 173.4 | 1 | 1 | 1 | 1 | -2 | 0 | 1 | 0 | 0 | 0 | 0.37 | 1 | 2 | 64045075 | 1 | 0 | 21 | 0 | 0 | 0 | 0 | 0 | 0 | 0 | 0 | 0 | 0 | 0 | 0 | 0 | 0 | 0 | 0 | 0 | 0 | 0 | 0 | 0 | 0 | 64 | 0.37 | 0 | 0.37 | 173.4 | 173.4 | 1 | 64.16 | 0 | 0 | 0 | 0 | 64 | 64 | 0 | 0 | 0
35 | 64044930 | 64045076 | 54065208 | 1 | 1 | 1 | 1 | ВУЕР-2023_2_ЭТЛ/КЛ |  | Водитель электротехнической лаборатории на базе Форд Транзит, NIVA, УАЗ-23632 для работ на КЛ (ЭТЛ/КЛ) | 1369 | 1013 | чел.-ч | чел.-ч | 1 | 0 | -2020069204 | 0.33 | 0 | 0 | 0 | 173.4 | 0 | 0 | 0 | 173.4 | 1 | 1 | 1 | 1 | -2 | 0 | 1 | 0 | 0 | 0 | 0.33 | 2 | 2 | 64045077 | 1 | 0 | 22 | 0 | 0 | 0 | 0 | 0 | 0 | 0 | 0 | 0 | 0 | 0 | 0 | 0 | 0 | 0 | 0 | 0 | 0 | 0 | 0 | 0 | 0 |  | 0 | 0 | 0.33 | 173.4 | 173.4 | 1 | 57.22 | 0 | 0 | 0 | 0 | 57 | 57 | 0 | 0 | 0
35 | 64044930 | 64045076 | 54067409 | 1 | 1 | 1 | 1 | ВУЕР-2023_3_9.0 |  | Инженер 9 ступень | 1369 | 1013 | чел.-ч | чел.-ч | 1 | 0 | 1488233873 | 0.33 | 0 | 0 | 0 | 320.1 | 0 | 0 | 0 | 320.1 | 1 | 1 | 1 | 1 | -2 | 0 | 1 | 0 | 0 | 0 | 0.33 | 1 | 2 | 64045078 | 1 | 0 | 23 | 0 | 0 | 0 | 0 | 0 | 0 | 0 | 0 | 0 | 0 | 0 | 0 | 0 | 0 | 0 | 0 | 0 | 0 | 0 | 0 | 0 | 0 | 106 | 0.33 | 0 | 0.33 | 320.1 | 320.1 | 1 | 105.63 | 0 | 0 | 0 | 0 | 106 | 106 | 0 | 0 | 0
35 | 64044930 | 64045076 | 54007319 | 1 | 1 | 1 | 1 | ВУЕР-2023_эм_3.0 |  | Затраты труда электромонтеров, разряд работ 3 | 1369 | 1013 | чел.-ч | чел.-ч | 1 | 0 | -375180380 | 0.33 | 0 | 0 | 0 | 154 | 0 | 0 | 0 | 154 | 1 | 1 | 1 | 1 | -2 | 0 | 1 | 0 | 0 | 0 | 0.33 | 1 | 2 | 64045079 | 1 | 0 | 24 | 0 | 0 | 0 | 0 | 0 | 0 | 0 | 0 | 0 | 0 | 0 | 0 | 0 | 0 | 0 | 0 | 0 | 0 | 0 | 0 | 0 | 0 | 51 | 0.33 | 0 | 0.33 | 154 | 154 | 1 | 50.82 | 0 | 0 | 0 | 0 | 51 | 51 | 0 | 0 | 0
35 | 64044930 | 64045076 | 54007299 | 1 | 1 | 1 | 1 | ВУЕР-2023_эм_4.0 |  | Затраты труда электромонтеров, разряд работ 4 | 1369 | 1013 | чел.-ч | чел.-ч | 1 | 0 | 1191627094 | 0.33 | 0 | 0 | 0 | 173.4 | 0 | 0 | 0 | 173.4 | 1 | 1 | 1 | 1 | -2 | 0 | 1 | 0 | 0 | 0 | 0.33 | 1 | 2 | 64045080 | 1 | 0 | 25 | 0 | 0 | 0 | 0 | 0 | 0 | 0 | 0 | 0 | 0 | 0 | 0 | 0 | 0 | 0 | 0 | 0 | 0 | 0 | 0 | 0 | 0 | 57 | 0.33 | 0 | 0.33 | 173.4 | 173.4 | 1 | 57.22 | 0 | 0 | 0 | 0 | 57 | 57 | 0 | 0 | 0
35 | 64044930 | 64045076 | 53966486 | 1 | 1 | 1 | 2 | ЭМЭТЛ00КЛ | ВУЕР-ЭМ-2020, ЭМЭТЛ00КЛ, приказ ПАО «Россети» от 26.03.2021 №131 | Электротехническая лаборатория на базе Форд Транзит, NIVA, УАЗ-23632 для работ на КЛ | 1368 | 1011 | маш.-ч | маш.-ч | 1 | 0 | -1578443045 | 0.33 | 0 | 1121.8 | 0 | 0 | 0 | 1121.8 | 0 | 0 | 1 | 1 | 1 | 1 | -2 | 0 | 1 | 0 | 0 | 0 | 0.33 | 0 | 2 | 64045081 | 1 | 0 | 26 | 0 | 0 | 0 | 0 | 0 | 0 | 0 | 0 | 0 | 0 | 0 | 0 | 0 | 0 | 0 | 0 | 0 | 0 | 0 | 0 | 0 | 0 |  | 0 | 0 | 0.33 | 1121.8 | 1121.8 | 1 | 370.19 | 0 | 0 | 370 | 0 | 0 | 370 | 0 | 0 | 0
36 | 64044930 | 64045082 | 54065208 | 1 | 1 | 1 | 1 | ВУЕР-2023_2_ЭТЛ/КЛ |  | Водитель электротехнической лаборатории на базе Форд Транзит, NIVA, УАЗ-23632 для работ на КЛ (ЭТЛ/КЛ) | 1369 | 1013 | чел.-ч | чел.-ч | 1 | 0 | -2020069204 | 0.73 | 0 | 0 | 0 | 173.4 | 0 | 0 | 0 | 173.4 | 1 | 1 | 1 | 1 | -2 | 0 | 1 | 0 | 0 | 0 | 0.73 | 2 | 2 | 64045083 | 1 | 0 | 27 | 0 | 0 | 0 | 0 | 0 | 0 | 0 | 0 | 0 | 0 | 0 | 0 | 0 | 0 | 0 | 0 | 0 | 0 | 0 | 0 | 0 | 0 |  | 0 | 0 | 0.73 | 173.4 | 173.4 | 1 | 126.58 | 0 | 0 | 0 | 0 | 126 | 126 | 0 | 0 | 0
36 | 64044930 | 64045082 | 54067409 | 1 | 1 | 1 | 1 | ВУЕР-2023_3_9.0 |  | Инженер 9 ступень | 1369 | 1013 | чел.-ч | чел.-ч | 1 | 0 | 1488233873 | 0.73 | 0 | 0 | 0 | 320.1 | 0 | 0 | 0 | 320.1 | 1 | 1 | 1 | 1 | -2 | 0 | 1 | 0 | 0 | 0 | 0.73 | 1 | 2 | 64045084 | 1 | 0 | 28 | 0 | 0 | 0 | 0 | 0 | 0 | 0 | 0 | 0 | 0 | 0 | 0 | 0 | 0 | 0 | 0 | 0 | 0 | 0 | 0 | 0 | 0 | 234 | 0.73 | 0 | 0.73 | 320.1 | 320.1 | 1 | 233.67 | 0 | 0 | 0 | 0 | 234 | 234 | 0 | 0 | 0
36 | 64044930 | 64045082 | 54007319 | 1 | 1 | 1 | 1 | ВУЕР-2023_эм_3.0 |  | Затраты труда электромонтеров, разряд работ 3 | 1369 | 1013 | чел.-ч | чел.-ч | 1 | 0 | -375180380 | 0.73 | 0 | 0 | 0 | 154 | 0 | 0 | 0 | 154 | 1 | 1 | 1 | 1 | -2 | 0 | 1 | 0 | 0 | 0 | 0.73 | 1 | 2 | 64045085 | 1 | 0 | 29 | 0 | 0 | 0 | 0 | 0 | 0 | 0 | 0 | 0 | 0 | 0 | 0 | 0 | 0 | 0 | 0 | 0 | 0 | 0 | 0 | 0 | 0 | 112 | 0.73 | 0 | 0.73 | 154 | 154 | 1 | 112.42 | 0 | 0 | 0 | 0 | 112 | 112 | 0 | 0 | 0
36 | 64044930 | 64045082 | 54007299 | 1 | 1 | 1 | 1 | ВУЕР-2023_эм_4.0 |  | Затраты труда электромонтеров, разряд работ 4 | 1369 | 1013 | чел.-ч | чел.-ч | 1 | 0 | 1191627094 | 0.73 | 0 | 0 | 0 | 173.4 | 0 | 0 | 0 | 173.4 | 1 | 1 | 1 | 1 | -2 | 0 | 1 | 0 | 0 | 0 | 0.73 | 1 | 2 | 64045086 | 1 | 0 | 30 | 0 | 0 | 0 | 0 | 0 | 0 | 0 | 0 | 0 | 0 | 0 | 0 | 0 | 0 | 0 | 0 | 0 | 0 | 0 | 0 | 0 | 0 | 127 | 0.73 | 0 | 0.73 | 173.4 | 173.4 | 1 | 126.58 | 0 | 0 | 0 | 0 | 126 | 126 | 0 | 0 | 0
36 | 64044930 | 64045082 | 53966486 | 1 | 1 | 1 | 2 | ЭМЭТЛ00КЛ | ВУЕР-ЭМ-2020, ЭМЭТЛ00КЛ, приказ ПАО «Россети» от 26.03.2021 №131 | Электротехническая лаборатория на базе Форд Транзит, NIVA, УАЗ-23632 для работ на КЛ | 1368 | 1011 | маш.-ч | маш.-ч | 1 | 0 | -1578443045 | 0.73 | 0 | 1121.8 | 0 | 0 | 0 | 1121.8 | 0 | 0 | 1 | 1 | 1 | 1 | -2 | 0 | 1 | 0 | 0 | 0 | 0.73 | 0 | 2 | 64045087 | 1 | 0 | 31 | 0 | 0 | 0 | 0 | 0 | 0 | 0 | 0 | 0 | 0 | 0 | 0 | 0 | 0 | 0 | 0 | 0 | 0 | 0 | 0 | 0 | 0 |  | 0 | 0 | 0.73 | 1121.8 | 1121.8 | 1 | 818.91 | 0 | 0 | 819 | 0 | 0 | 819 | 0 | 0 | 0
37 | 64044930 | 64045088 | 54065208 | 1 | 1 | 1 | 1 | ВУЕР-2023_2_ЭТЛ/КЛ |  | Водитель электротехнической лаборатории на базе Форд Транзит, NIVA, УАЗ-23632 для работ на КЛ (ЭТЛ/КЛ) | 1369 | 1013 | чел.-ч | чел.-ч | 1 | 0 | -2020069204 | 0.37 | 0 | 0 | 0 | 173.4 | 0 | 0 | 0 | 173.4 | 1 | 1 | 1 | 1 | -2 | 0 | 1 | 0 | 0 | 0 | 0.37 | 2 | 2 | 64045089 | 1 | 0 | 32 | 0 | 0 | 0 | 0 | 0 | 0 | 0 | 0 | 0 | 0 | 0 | 0 | 0 | 0 | 0 | 0 | 0 | 0 | 0 | 0 | 0 | 0 |  | 0 | 0 | 0.37 | 173.4 | 173.4 | 1 | 64.16 | 0 | 0 | 0 | 0 | 64 | 64 | 0 | 0 | 0
37 | 64044930 | 64045088 | 54067409 | 1 | 1 | 1 | 1 | ВУЕР-2023_3_9.0 |  | Инженер 9 ступень | 1369 | 1013 | чел.-ч | чел.-ч | 1 | 0 | 1488233873 | 0.37 | 0 | 0 | 0 | 320.1 | 0 | 0 | 0 | 320.1 | 1 | 1 | 1 | 1 | -2 | 0 | 1 | 0 | 0 | 0 | 0.37 | 1 | 2 | 64045090 | 1 | 0 | 33 | 0 | 0 | 0 | 0 | 0 | 0 | 0 | 0 | 0 | 0 | 0 | 0 | 0 | 0 | 0 | 0 | 0 | 0 | 0 | 0 | 0 | 0 | 118 | 0.37 | 0 | 0.37 | 320.1 | 320.1 | 1 | 118.44 | 0 | 0 | 0 | 0 | 118 | 118 | 0 | 0 | 0
37 | 64044930 | 64045088 | 54007319 | 1 | 1 | 1 | 1 | ВУЕР-2023_эм_3.0 |  | Затраты труда электромонтеров, разряд работ 3 | 1369 | 1013 | чел.-ч | чел.-ч | 1 | 0 | -375180380 | 0.37 | 0 | 0 | 0 | 154 | 0 | 0 | 0 | 154 | 1 | 1 | 1 | 1 | -2 | 0 | 1 | 0 | 0 | 0 | 0.37 | 1 | 2 | 64045091 | 1 | 0 | 34 | 0 | 0 | 0 | 0 | 0 | 0 | 0 | 0 | 0 | 0 | 0 | 0 | 0 | 0 | 0 | 0 | 0 | 0 | 0 | 0 | 0 | 0 | 57 | 0.37 | 0 | 0.37 | 154 | 154 | 1 | 56.98 | 0 | 0 | 0 | 0 | 57 | 57 | 0 | 0 | 0
37 | 64044930 | 64045088 | 54007299 | 1 | 1 | 1 | 1 | ВУЕР-2023_эм_4.0 |  | Затраты труда электромонтеров, разряд работ 4 | 1369 | 1013 | чел.-ч | чел.-ч | 1 | 0 | 1191627094 | 0.37 | 0 | 0 | 0 | 173.4 | 0 | 0 | 0 | 173.4 | 1 | 1 | 1 | 1 | -2 | 0 | 1 | 0 | 0 | 0 | 0.37 | 1 | 2 | 64045092 | 1 | 0 | 35 | 0 | 0 | 0 | 0 | 0 | 0 | 0 | 0 | 0 | 0 | 0 | 0 | 0 | 0 | 0 | 0 | 0 | 0 | 0 | 0 | 0 | 0 | 64 | 0.37 | 0 | 0.37 | 173.4 | 173.4 | 1 | 64.16 | 0 | 0 | 0 | 0 | 64 | 64 | 0 | 0 | 0
37 | 64044930 | 64045088 | 53966486 | 1 | 1 | 1 | 2 | ЭМЭТЛ00КЛ | ВУЕР-ЭМ-2020, ЭМЭТЛ00КЛ, приказ ПАО «Россети» от 26.03.2021 №131 | Электротехническая лаборатория на базе Форд Транзит, NIVA, УАЗ-23632 для работ на КЛ | 1368 | 1011 | маш.-ч | маш.-ч | 1 | 0 | -1578443045 | 0.37 | 0 | 1121.8 | 0 | 0 | 0 | 1121.8 | 0 | 0 | 1 | 1 | 1 | 1 | -2 | 0 | 1 | 0 | 0 | 0 | 0.37 | 0 | 2 | 64045093 | 1 | 0 | 36 | 0 | 0 | 0 | 0 | 0 | 0 | 0 | 0 | 0 | 0 | 0 | 0 | 0 | 0 | 0 | 0 | 0 | 0 | 0 | 0 | 0 | 0 |  | 0 | 0 | 0.37 | 1121.8 | 1121.8 | 1 | 415.07 | 0 | 0 | 415 | 0 | 0 | 415 | 0 | 0 | 0
125 | 64044930 | 64045212 | 54065208 | 1 | 1 | 1 | 1 | ВУЕР-2023_2_ЭТЛ/КЛ |  | Водитель электротехнической лаборатории на базе Форд Транзит, NIVA, УАЗ-23632 для работ на КЛ (ЭТЛ/КЛ) | 1369 | 1013 | чел.-ч | чел.-ч | 1 | 0 | -2020069204 | 0.3 | 0 | 0 | 0 | 173.4 | 0 | 0 | 0 | 173.4 | 1 | 1 | 1 | 1 | -2 | 0 | 1 | 1 | 0 | 0 | 0.3 | 2 | 2 | 64045294 | 1 | 0 | 37 | 0 | 0 | 0 | 0 | 0 | 0 | 0 | 0 | 0 | 0 | 0 | 0 | 0 | 0 | 0 | 0 | 0 | 0 | 0 | 0 | 0 | 0 |  | 0 | 0 | 0.3 | 173.4 | 173.4 | 1 | 52.02 | 0 | 0 | 0 | 0 | 52 | 52 | 0 | 0 | 0
125 | 64044930 | 64045212 | 54067409 | 1 | 1 | 1 | 1 | ВУЕР-2023_3_9.0 |  | Инженер 9 ступень | 1369 | 1013 | чел.-ч | чел.-ч | 1 | 0 | 1488233873 | 0.3 | 0 | 0 | 0 | 320.1 | 0 | 0 | 0 | 320.1 | 1 | 1 | 1 | 1 | -2 | 0 | 1 | 1 | 0 | 0 | 0.3 | 1 | 2 | 64045295 | 1 | 0 | 38 | 0 | 0 | 0 | 0 | 0 | 0 | 0 | 0 | 0 | 0 | 0 | 0 | 0 | 0 | 0 | 0 | 0 | 0 | 0 | 0 | 0 | 0 | 96 | 0.3 | 0 | 0.3 | 320.1 | 320.1 | 1 | 96.03 | 0 | 0 | 0 | 0 | 96 | 96 | 0 | 0 | 0
125 | 64044930 | 64045212 | 54007319 | 1 | 1 | 1 | 1 | ВУЕР-2023_эм_3.0 |  | Затраты труда электромонтеров, разряд работ 3 | 1369 | 1013 | чел.-ч | чел.-ч | 1 | 0 | -375180380 | 0.3 | 0 | 0 | 0 | 154 | 0 | 0 | 0 | 154 | 1 | 1 | 1 | 1 | -2 | 0 | 1 | 1 | 0 | 0 | 0.3 | 1 | 2 | 64045296 | 1 | 0 | 39 | 0 | 0 | 0 | 0 | 0 | 0 | 0 | 0 | 0 | 0 | 0 | 0 | 0 | 0 | 0 | 0 | 0 | 0 | 0 | 0 | 0 | 0 | 46 | 0.3 | 0 | 0.3 | 154 | 154 | 1 | 46.2 | 0 | 0 | 0 | 0 | 46 | 46 | 0 | 0 | 0
125 | 64044930 | 64045212 | 54007299 | 1 | 1 | 1 | 1 | ВУЕР-2023_эм_4.0 |  | Затраты труда электромонтеров, разряд работ 4 | 1369 | 1013 | чел.-ч | чел.-ч | 1 | 0 | 1191627094 | 0.3 | 0 | 0 | 0 | 173.4 | 0 | 0 | 0 | 173.4 | 1 | 1 | 1 | 1 | -2 | 0 | 1 | 1 | 0 | 0 | 0.3 | 1 | 2 | 64045297 | 1 | 0 | 40 | 0 | 0 | 0 | 0 | 0 | 0 | 0 | 0 | 0 | 0 | 0 | 0 | 0 | 0 | 0 | 0 | 0 | 0 | 0 | 0 | 0 | 0 | 52 | 0.3 | 0 | 0.3 | 173.4 | 173.4 | 1 | 52.02 | 0 | 0 | 0 | 0 | 52 | 52 | 0 | 0 | 0
125 | 64044930 | 64045212 | 53966486 | 1 | 1 | 1 | 2 | ЭМЭТЛ00КЛ | ВУЕР-ЭМ-2020, ЭМЭТЛ00КЛ, приказ ПАО «Россети» от 26.03.2021 №131 | Электротехническая лаборатория на базе Форд Транзит, NIVA, УАЗ-23632 для работ на КЛ | 1368 | 1011 | маш.-ч | маш.-ч | 1 | 0 | -1578443045 | 0.3 | 0 | 1121.8 | 0 | 0 | 0 | 1121.8 | 0 | 0 | 1 | 1 | 1 | 1 | -2 | 0 | 1 | 1 | 0 | 0 | 0.3 | 0 | 2 | 64045298 | 1 | 0 | 41 | 0 | 0 | 0 | 0 | 0 | 0 | 0 | 0 | 0 | 0 | 0 | 0 | 0 | 0 | 0 | 0 | 0 | 0 | 0 | 0 | 0 | 0 |  | 0 | 0 | 0.3 | 1121.8 | 1121.8 | 1 | 336.54 | 0 | 0 | 337 | 0 | 0 | 337 | 0 | 0 | 0
126 | 64044930 | 64045223 | 54065208 | 1 | 1 | 1 | 1 | ВУЕР-2023_2_ЭТЛ/КЛ |  | Водитель электротехнической лаборатории на базе Форд Транзит, NIVA, УАЗ-23632 для работ на КЛ (ЭТЛ/КЛ) | 1369 | 1013 | чел.-ч | чел.-ч | 1 | 0 | -2020069204 | 0.6 | 0 | 0 | 0 | 173.4 | 0 | 0 | 0 | 173.4 | 1 | 1 | 1 | 1 | -2 | 0 | 1 | 1 | 0 | 0 | 0.6 | 2 | 2 | 64045299 | 1 | 0 | 42 | 0 | 0 | 0 | 0 | 0 | 0 | 0 | 0 | 0 | 0 | 0 | 0 | 0 | 0 | 0 | 0 | 0 | 0 | 0 | 0 | 0 | 0 |  | 0 | 0 | 0.6 | 173.4 | 173.4 | 1 | 104.04 | 0 | 0 | 0 | 0 | 104 | 104 | 0 | 0 | 0
126 | 64044930 | 64045223 | 54067409 | 1 | 1 | 1 | 1 | ВУЕР-2023_3_9.0 |  | Инженер 9 ступень | 1369 | 1013 | чел.-ч | чел.-ч | 1 | 0 | 1488233873 | 0.6 | 0 | 0 | 0 | 320.1 | 0 | 0 | 0 | 320.1 | 1 | 1 | 1 | 1 | -2 | 0 | 1 | 1 | 0 | 0 | 0.6 | 1 | 2 | 64045300 | 1 | 0 | 43 | 0 | 0 | 0 | 0 | 0 | 0 | 0 | 0 | 0 | 0 | 0 | 0 | 0 | 0 | 0 | 0 | 0 | 0 | 0 | 0 | 0 | 0 | 192 | 0.6 | 0 | 0.6 | 320.1 | 320.1 | 1 | 192.06 | 0 | 0 | 0 | 0 | 192 | 192 | 0 | 0 | 0
126 | 64044930 | 64045223 | 54007319 | 1 | 1 | 1 | 1 | ВУЕР-2023_эм_3.0 |  | Затраты труда электромонтеров, разряд работ 3 | 1369 | 1013 | чел.-ч | чел.-ч | 1 | 0 | -375180380 | 0.6 | 0 | 0 | 0 | 154 | 0 | 0 | 0 | 154 | 1 | 1 | 1 | 1 | -2 | 0 | 1 | 1 | 0 | 0 | 0.6 | 1 | 2 | 64045301 | 1 | 0 | 44 | 0 | 0 | 0 | 0 | 0 | 0 | 0 | 0 | 0 | 0 | 0 | 0 | 0 | 0 | 0 | 0 | 0 | 0 | 0 | 0 | 0 | 0 | 92 | 0.6 | 0 | 0.6 | 154 | 154 | 1 | 92.4 | 0 | 0 | 0 | 0 | 92 | 92 | 0 | 0 | 0
126 | 64044930 | 64045223 | 54007299 | 1 | 1 | 1 | 1 | ВУЕР-2023_эм_4.0 |  | Затраты труда электромонтеров, разряд работ 4 | 1369 | 1013 | чел.-ч | чел.-ч | 1 | 0 | 1191627094 | 0.6 | 0 | 0 | 0 | 173.4 | 0 | 0 | 0 | 173.4 | 1 | 1 | 1 | 1 | -2 | 0 | 1 | 1 | 0 | 0 | 0.6 | 1 | 2 | 64045302 | 1 | 0 | 45 | 0 | 0 | 0 | 0 | 0 | 0 | 0 | 0 | 0 | 0 | 0 | 0 | 0 | 0 | 0 | 0 | 0 | 0 | 0 | 0 | 0 | 0 | 104 | 0.6 | 0 | 0.6 | 173.4 | 173.4 | 1 | 104.04 | 0 | 0 | 0 | 0 | 104 | 104 | 0 | 0 | 0
126 | 64044930 | 64045223 | 53966486 | 1 | 1 | 1 | 2 | ЭМЭТЛ00КЛ | ВУЕР-ЭМ-2020, ЭМЭТЛ00КЛ, приказ ПАО «Россети» от 26.03.2021 №131 | Электротехническая лаборатория на базе Форд Транзит, NIVA, УАЗ-23632 для работ на КЛ | 1368 | 1011 | маш.-ч | маш.-ч | 1 | 0 | -1578443045 | 0.6 | 0 | 1121.8 | 0 | 0 | 0 | 1121.8 | 0 | 0 | 1 | 1 | 1 | 1 | -2 | 0 | 1 | 1 | 0 | 0 | 0.6 | 0 | 2 | 64045303 | 1 | 0 | 46 | 0 | 0 | 0 | 0 | 0 | 0 | 0 | 0 | 0 | 0 | 0 | 0 | 0 | 0 | 0 | 0 | 0 | 0 | 0 | 0 | 0 | 0 |  | 0 | 0 | 0.6 | 1121.8 | 1121.8 | 1 | 673.08 | 0 | 0 | 673 | 0 | 0 | 673 | 0 | 0 | 0
127 | 64044930 | 64045234 | 54065208 | 1 | 1 | 1 | 1 | ВУЕР-2023_2_ЭТЛ/КЛ |  | Водитель электротехнической лаборатории на базе Форд Транзит, NIVA, УАЗ-23632 для работ на КЛ (ЭТЛ/КЛ) | 1369 | 1013 | чел.-ч | чел.-ч | 1 | 0 | -2020069204 | 0.53 | 0 | 0 | 0 | 173.4 | 0 | 0 | 0 | 173.4 | 1 | 1 | 1 | 1 | -2 | 0 | 1 | 1 | 0 | 0 | 0.53 | 2 | 2 | 64045304 | 1 | 0 | 47 | 0 | 0 | 0 | 0 | 0 | 0 | 0 | 0 | 0 | 0 | 0 | 0 | 0 | 0 | 0 | 0 | 0 | 0 | 0 | 0 | 0 | 0 |  | 0 | 0 | 0.53 | 173.4 | 173.4 | 1 | 91.9 | 0 | 0 | 0 | 0 | 92 | 92 | 0 | 0 | 0
127 | 64044930 | 64045234 | 54067409 | 1 | 1 | 1 | 1 | ВУЕР-2023_3_9.0 |  | Инженер 9 ступень | 1369 | 1013 | чел.-ч | чел.-ч | 1 | 0 | 1488233873 | 0.53 | 0 | 0 | 0 | 320.1 | 0 | 0 | 0 | 320.1 | 1 | 1 | 1 | 1 | -2 | 0 | 1 | 1 | 0 | 0 | 0.53 | 1 | 2 | 64045305 | 1 | 0 | 48 | 0 | 0 | 0 | 0 | 0 | 0 | 0 | 0 | 0 | 0 | 0 | 0 | 0 | 0 | 0 | 0 | 0 | 0 | 0 | 0 | 0 | 0 | 170 | 0.53 | 0 | 0.53 | 320.1 | 320.1 | 1 | 169.65 | 0 | 0 | 0 | 0 | 170 | 170 | 0 | 0 | 0
127 | 64044930 | 64045234 | 54007319 | 1 | 1 | 1 | 1 | ВУЕР-2023_эм_3.0 |  | Затраты труда электромонтеров, разряд работ 3 | 1369 | 1013 | чел.-ч | чел.-ч | 1 | 0 | -375180380 | 0.53 | 0 | 0 | 0 | 154 | 0 | 0 | 0 | 154 | 1 | 1 | 1 | 1 | -2 | 0 | 1 | 1 | 0 | 0 | 0.53 | 1 | 2 | 64045306 | 1 | 0 | 49 | 0 | 0 | 0 | 0 | 0 | 0 | 0 | 0 | 0 | 0 | 0 | 0 | 0 | 0 | 0 | 0 | 0 | 0 | 0 | 0 | 0 | 0 | 82 | 0.53 | 0 | 0.53 | 154 | 154 | 1 | 81.62 | 0 | 0 | 0 | 0 | 82 | 82 | 0 | 0 | 0
127 | 64044930 | 64045234 | 54007299 | 1 | 1 | 1 | 1 | ВУЕР-2023_эм_4.0 |  | Затраты труда электромонтеров, разряд работ 4 | 1369 | 1013 | чел.-ч | чел.-ч | 1 | 0 | 1191627094 | 0.53 | 0 | 0 | 0 | 173.4 | 0 | 0 | 0 | 173.4 | 1 | 1 | 1 | 1 | -2 | 0 | 1 | 1 | 0 | 0 | 0.53 | 1 | 2 | 64045307 | 1 | 0 | 50 | 0 | 0 | 0 | 0 | 0 | 0 | 0 | 0 | 0 | 0 | 0 | 0 | 0 | 0 | 0 | 0 | 0 | 0 | 0 | 0 | 0 | 0 | 92 | 0.53 | 0 | 0.53 | 173.4 | 173.4 | 1 | 91.9 | 0 | 0 | 0 | 0 | 92 | 92 | 0 | 0 | 0
127 | 64044930 | 64045234 | 53966486 | 1 | 1 | 1 | 2 | ЭМЭТЛ00КЛ | ВУЕР-ЭМ-2020, ЭМЭТЛ00КЛ, приказ ПАО «Россети» от 26.03.2021 №131 | Электротехническая лаборатория на базе Форд Транзит, NIVA, УАЗ-23632 для работ на КЛ | 1368 | 1011 | маш.-ч | маш.-ч | 1 | 0 | -1578443045 | 0.53 | 0 | 1121.8 | 0 | 0 | 0 | 1121.8 | 0 | 0 | 1 | 1 | 1 | 1 | -2 | 0 | 1 | 1 | 0 | 0 | 0.53 | 0 | 2 | 64045308 | 1 | 0 | 51 | 0 | 0 | 0 | 0 | 0 | 0 | 0 | 0 | 0 | 0 | 0 | 0 | 0 | 0 | 0 | 0 | 0 | 0 | 0 | 0 | 0 | 0 |  | 0 | 0 | 0.53 | 1121.8 | 1121.8 | 1 | 594.55 | 0 | 0 | 595 | 0 | 0 | 595 | 0 | 0 | 0
128 | 64044930 | 64045245 | 54067409 | 1 | 1 | 1 | 1 | ВУЕР-2023_3_9.0 |  | Инженер 9 ступень | 1369 | 1013 | чел.-ч | чел.-ч | 1 | 0 | 1488233873 | 1.4 | 0 | 0 | 0 | 320.1 | 0 | 0 | 0 | 320.1 | 1 | 1 | 1 | 1 | -2 | 0 | 1 | 1 | 0 | 0 | 1.4 | 1 | 2 | 64045535 | 1 | 0 | 52 | 0 | 0 | 0 | 0 | 0 | 0 | 0 | 0 | 0 | 0 | 0 | 0 | 0 | 0 | 0 | 0 | 0 | 0 | 0 | 0 | 0 | 0 | 448 | 1.4 | 0 | 1.4 | 320.1 | 320.1 | 1 | 448.14 | 0 | 0 | 0 | 0 | 448 | 448 | 0 | 0 | 0
128 | 64044930 | 64045245 | 54007319 | 1 | 1 | 1 | 1 | ВУЕР-2023_эм_3.0 |  | Затраты труда электромонтеров, разряд работ 3 | 1369 | 1013 | чел.-ч | чел.-ч | 1 | 0 | -375180380 | 1.4 | 0 | 0 | 0 | 154 | 0 | 0 | 0 | 154 | 1 | 1 | 1 | 1 | -2 | 0 | 1 | 1 | 0 | 0 | 1.4 | 1 | 2 | 64045536 | 1 | 0 | 53 | 0 | 0 | 0 | 0 | 0 | 0 | 0 | 0 | 0 | 0 | 0 | 0 | 0 | 0 | 0 | 0 | 0 | 0 | 0 | 0 | 0 | 0 | 216 | 1.4 | 0 | 1.4 | 154 | 154 | 1 | 215.6 | 0 | 0 | 0 | 0 | 216 | 216 | 0 | 0 | 0
128 | 64044930 | 64045245 | 54007299 | 1 | 1 | 1 | 1 | ВУЕР-2023_эм_4.0 |  | Затраты труда электромонтеров, разряд работ 4 | 1369 | 1013 | чел.-ч | чел.-ч | 1 | 0 | 1191627094 | 1.4 | 0 | 0 | 0 | 173.4 | 0 | 0 | 0 | 173.4 | 1 | 1 | 1 | 1 | -2 | 0 | 1 | 1 | 0 | 0 | 1.4 | 1 | 2 | 64045537 | 1 | 0 | 54 | 0 | 0 | 0 | 0 | 0 | 0 | 0 | 0 | 0 | 0 | 0 | 0 | 0 | 0 | 0 | 0 | 0 | 0 | 0 | 0 | 0 | 0 | 243 | 1.4 | 0 | 1.4 | 173.4 | 173.4 | 1 | 242.76 | 0 | 0 | 0 | 0 | 242 | 242 | 0 | 0 | 0
130 | 64044930 | 64045253 | 54067409 | 1 | 1 | 1 | 1 | ВУЕР-2023_3_9.0 |  | Инженер 9 ступень | 1369 | 1013 | чел.-ч | чел.-ч | 1 | 0 | 1488233873 | 0.3 | 0 | 0 | 0 | 320.1 | 0 | 0 | 0 | 320.1 | 1 | 1 | 1 | 1 | -2 | 0 | 1 | 1 | 0 | 0 | 0.3 | 1 | 2 | 64045312 | 1 | 0 | 55 | 0 | 0 | 0 | 0 | 0 | 0 | 0 | 0 | 0 | 0 | 0 | 0 | 0 | 0 | 0 | 0 | 0 | 0 | 0 | 0 | 0 | 0 | 96 | 0.3 | 0 | 0.3 | 320.1 | 320.1 | 1 | 96.03 | 0 | 0 | 0 | 0 | 96 | 96 | 0 | 0 | 0
130 | 64044930 | 64045253 | 54007319 | 1 | 1 | 1 | 1 | ВУЕР-2023_эм_3.0 |  | Затраты труда электромонтеров, разряд работ 3 | 1369 | 1013 | чел.-ч | чел.-ч | 1 | 0 | -375180380 | 0.3 | 0 | 0 | 0 | 154 | 0 | 0 | 0 | 154 | 1 | 1 | 1 | 1 | -2 | 0 | 1 | 1 | 0 | 0 | 0.3 | 1 | 2 | 64045313 | 1 | 0 | 56 | 0 | 0 | 0 | 0 | 0 | 0 | 0 | 0 | 0 | 0 | 0 | 0 | 0 | 0 | 0 | 0 | 0 | 0 | 0 | 0 | 0 | 0 | 46 | 0.3 | 0 | 0.3 | 154 | 154 | 1 | 46.2 | 0 | 0 | 0 | 0 | 46 | 46 | 0 | 0 | 0
130 | 64044930 | 64045253 | 54007299 | 1 | 1 | 1 | 1 | ВУЕР-2023_эм_4.0 |  | Затраты труда электромонтеров, разряд работ 4 | 1369 | 1013 | чел.-ч | чел.-ч | 1 | 0 | 1191627094 | 0.3 | 0 | 0 | 0 | 173.4 | 0 | 0 | 0 | 173.4 | 1 | 1 | 1 | 1 | -2 | 0 | 1 | 1 | 0 | 0 | 0.3 | 1 | 2 | 64045314 | 1 | 0 | 57 | 0 | 0 | 0 | 0 | 0 | 0 | 0 | 0 | 0 | 0 | 0 | 0 | 0 | 0 | 0 | 0 | 0 | 0 | 0 | 0 | 0 | 0 | 52 | 0.3 | 0 | 0.3 | 173.4 | 173.4 | 1 | 52.02 | 0 | 0 | 0 | 0 | 52 | 52 | 0 | 0 | 0
131 | 64044930 | 64045260 | 54065208 | 1 | 1 | 1 | 1 | ВУЕР-2023_2_ЭТЛ/КЛ |  | Водитель электротехнической лаборатории на базе Форд Транзит, NIVA, УАЗ-23632 для работ на КЛ (ЭТЛ/КЛ) | 1369 | 1013 | чел.-ч | чел.-ч | 1 | 0 | -2020069204 | 0.3 | 0 | 0 | 0 | 173.4 | 0 | 0 | 0 | 173.4 | 1 | 1 | 1 | 1 | -2 | 0 | 1 | 1 | 0 | 0 | 0.3 | 2 | 2 | 64045315 | 1 | 0 | 58 | 0 | 0 | 0 | 0 | 0 | 0 | 0 | 0 | 0 | 0 | 0 | 0 | 0 | 0 | 0 | 0 | 0 | 0 | 0 | 0 | 0 | 0 |  | 0 | 0 | 0.3 | 173.4 | 173.4 | 1 | 52.02 | 0 | 0 | 0 | 0 | 52 | 52 | 0 | 0 | 0
131 | 64044930 | 64045260 | 54067409 | 1 | 1 | 1 | 1 | ВУЕР-2023_3_9.0 |  | Инженер 9 ступень | 1369 | 1013 | чел.-ч | чел.-ч | 1 | 0 | 1488233873 | 0.3 | 0 | 0 | 0 | 320.1 | 0 | 0 | 0 | 320.1 | 1 | 1 | 1 | 1 | -2 | 0 | 1 | 1 | 0 | 0 | 0.3 | 1 | 2 | 64045316 | 1 | 0 | 59 | 0 | 0 | 0 | 0 | 0 | 0 | 0 | 0 | 0 | 0 | 0 | 0 | 0 | 0 | 0 | 0 | 0 | 0 | 0 | 0 | 0 | 0 | 96 | 0.3 | 0 | 0.3 | 320.1 | 320.1 | 1 | 96.03 | 0 | 0 | 0 | 0 | 96 | 96 | 0 | 0 | 0
131 | 64044930 | 64045260 | 54007319 | 1 | 1 | 1 | 1 | ВУЕР-2023_эм_3.0 |  | Затраты труда электромонтеров, разряд работ 3 | 1369 | 1013 | чел.-ч | чел.-ч | 1 | 0 | -375180380 | 0.3 | 0 | 0 | 0 | 154 | 0 | 0 | 0 | 154 | 1 | 1 | 1 | 1 | -2 | 0 | 1 | 1 | 0 | 0 | 0.3 | 1 | 2 | 64045317 | 1 | 0 | 60 | 0 | 0 | 0 | 0 | 0 | 0 | 0 | 0 | 0 | 0 | 0 | 0 | 0 | 0 | 0 | 0 | 0 | 0 | 0 | 0 | 0 | 0 | 46 | 0.3 | 0 | 0.3 | 154 | 154 | 1 | 46.2 | 0 | 0 | 0 | 0 | 46 | 46 | 0 | 0 | 0
131 | 64044930 | 64045260 | 54007299 | 1 | 1 | 1 | 1 | ВУЕР-2023_эм_4.0 |  | Затраты труда электромонтеров, разряд работ 4 | 1369 | 1013 | чел.-ч | чел.-ч | 1 | 0 | 1191627094 | 0.3 | 0 | 0 | 0 | 173.4 | 0 | 0 | 0 | 173.4 | 1 | 1 | 1 | 1 | -2 | 0 | 1 | 1 | 0 | 0 | 0.3 | 1 | 2 | 64045318 | 1 | 0 | 61 | 0 | 0 | 0 | 0 | 0 | 0 | 0 | 0 | 0 | 0 | 0 | 0 | 0 | 0 | 0 | 0 | 0 | 0 | 0 | 0 | 0 | 0 | 52 | 0.3 | 0 | 0.3 | 173.4 | 173.4 | 1 | 52.02 | 0 | 0 | 0 | 0 | 52 | 52 | 0 | 0 | 0
131 | 64044930 | 64045260 | 53966486 | 1 | 1 | 1 | 2 | ЭМЭТЛ00КЛ | ВУЕР-ЭМ-2020, ЭМЭТЛ00КЛ, приказ ПАО «Россети» от 26.03.2021 №131 | Электротехническая лаборатория на базе Форд Транзит, NIVA, УАЗ-23632 для работ на КЛ | 1368 | 1011 | маш.-ч | маш.-ч | 1 | 0 | -1578443045 | 0.3 | 0 | 1121.8 | 0 | 0 | 0 | 1121.8 | 0 | 0 | 1 | 1 | 1 | 1 | -2 | 0 | 1 | 1 | 0 | 0 | 0.3 | 0 | 2 | 64045319 | 1 | 0 | 62 | 0 | 0 | 0 | 0 | 0 | 0 | 0 | 0 | 0 | 0 | 0 | 0 | 0 | 0 | 0 | 0 | 0 | 0 | 0 | 0 | 0 | 0 |  | 0 | 0 | 0.3 | 1121.8 | 1121.8 | 1 | 336.54 | 0 | 0 | 337 | 0 | 0 | 337 | 0 | 0 | 0
132 | 64044930 | 64045271 | 54065208 | 1 | 1 | 1 | 1 | ВУЕР-2023_2_ЭТЛ/КЛ |  | Водитель электротехнической лаборатории на базе Форд Транзит, NIVA, УАЗ-23632 для работ на КЛ (ЭТЛ/КЛ) | 1369 | 1013 | чел.-ч | чел.-ч | 1 | 0 | -2020069204 | 0.6 | 0 | 0 | 0 | 173.4 | 0 | 0 | 0 | 173.4 | 1 | 1 | 1 | 1 | -2 | 0 | 1 | 1 | 0 | 0 | 0.6 | 2 | 2 | 64045320 | 1 | 0 | 63 | 0 | 0 | 0 | 0 | 0 | 0 | 0 | 0 | 0 | 0 | 0 | 0 | 0 | 0 | 0 | 0 | 0 | 0 | 0 | 0 | 0 | 0 |  | 0 | 0 | 0.6 | 173.4 | 173.4 | 1 | 104.04 | 0 | 0 | 0 | 0 | 104 | 104 | 0 | 0 | 0
132 | 64044930 | 64045271 | 54067409 | 1 | 1 | 1 | 1 | ВУЕР-2023_3_9.0 |  | Инженер 9 ступень | 1369 | 1013 | чел.-ч | чел.-ч | 1 | 0 | 1488233873 | 0.6 | 0 | 0 | 0 | 320.1 | 0 | 0 | 0 | 320.1 | 1 | 1 | 1 | 1 | -2 | 0 | 1 | 1 | 0 | 0 | 0.6 | 1 | 2 | 64045321 | 1 | 0 | 64 | 0 | 0 | 0 | 0 | 0 | 0 | 0 | 0 | 0 | 0 | 0 | 0 | 0 | 0 | 0 | 0 | 0 | 0 | 0 | 0 | 0 | 0 | 192 | 0.6 | 0 | 0.6 | 320.1 | 320.1 | 1 | 192.06 | 0 | 0 | 0 | 0 | 192 | 192 | 0 | 0 | 0
132 | 64044930 | 64045271 | 54007319 | 1 | 1 | 1 | 1 | ВУЕР-2023_эм_3.0 |  | Затраты труда электромонтеров, разряд работ 3 | 1369 | 1013 | чел.-ч | чел.-ч | 1 | 0 | -375180380 | 0.6 | 0 | 0 | 0 | 154 | 0 | 0 | 0 | 154 | 1 | 1 | 1 | 1 | -2 | 0 | 1 | 1 | 0 | 0 | 0.6 | 1 | 2 | 64045322 | 1 | 0 | 65 | 0 | 0 | 0 | 0 | 0 | 0 | 0 | 0 | 0 | 0 | 0 | 0 | 0 | 0 | 0 | 0 | 0 | 0 | 0 | 0 | 0 | 0 | 92 | 0.6 | 0 | 0.6 | 154 | 154 | 1 | 92.4 | 0 | 0 | 0 | 0 | 92 | 92 | 0 | 0 | 0
132 | 64044930 | 64045271 | 54007299 | 1 | 1 | 1 | 1 | ВУЕР-2023_эм_4.0 |  | Затраты труда электромонтеров, разряд работ 4 | 1369 | 1013 | чел.-ч | чел.-ч | 1 | 0 | 1191627094 | 0.6 | 0 | 0 | 0 | 173.4 | 0 | 0 | 0 | 173.4 | 1 | 1 | 1 | 1 | -2 | 0 | 1 | 1 | 0 | 0 | 0.6 | 1 | 2 | 64045323 | 1 | 0 | 66 | 0 | 0 | 0 | 0 | 0 | 0 | 0 | 0 | 0 | 0 | 0 | 0 | 0 | 0 | 0 | 0 | 0 | 0 | 0 | 0 | 0 | 0 | 104 | 0.6 | 0 | 0.6 | 173.4 | 173.4 | 1 | 104.04 | 0 | 0 | 0 | 0 | 104 | 104 | 0 | 0 | 0
132 | 64044930 | 64045271 | 53966486 | 1 | 1 | 1 | 2 | ЭМЭТЛ00КЛ | ВУЕР-ЭМ-2020, ЭМЭТЛ00КЛ, приказ ПАО «Россети» от 26.03.2021 №131 | Электротехническая лаборатория на базе Форд Транзит, NIVA, УАЗ-23632 для работ на КЛ | 1368 | 1011 | маш.-ч | маш.-ч | 1 | 0 | -1578443045 | 0.6 | 0 | 1121.8 | 0 | 0 | 0 | 1121.8 | 0 | 0 | 1 | 1 | 1 | 1 | -2 | 0 | 1 | 1 | 0 | 0 | 0.6 | 0 | 2 | 64045324 | 1 | 0 | 67 | 0 | 0 | 0 | 0 | 0 | 0 | 0 | 0 | 0 | 0 | 0 | 0 | 0 | 0 | 0 | 0 | 0 | 0 | 0 | 0 | 0 | 0 |  | 0 | 0 | 0.6 | 1121.8 | 1121.8 | 1 | 673.08 | 0 | 0 | 673 | 0 | 0 | 673 | 0 | 0 | 0
133 | 64044930 | 64045282 | 54065208 | 1 | 1 | 1 | 1 | ВУЕР-2023_2_ЭТЛ/КЛ |  | Водитель электротехнической лаборатории на базе Форд Транзит, NIVA, УАЗ-23632 для работ на КЛ (ЭТЛ/КЛ) | 1369 | 1013 | чел.-ч | чел.-ч | 1 | 0 | -2020069204 | 0.33 | 0 | 0 | 0 | 173.4 | 0 | 0 | 0 | 173.4 | 1 | 1 | 1 | 1 | -2 | 0 | 1 | 1 | 0 | 0 | 0.33 | 2 | 2 | 64045325 | 1 | 0 | 68 | 0 | 0 | 0 | 0 | 0 | 0 | 0 | 0 | 0 | 0 | 0 | 0 | 0 | 0 | 0 | 0 | 0 | 0 | 0 | 0 | 0 | 0 |  | 0 | 0 | 0.33 | 173.4 | 173.4 | 1 | 57.22 | 0 | 0 | 0 | 0 | 57 | 57 | 0 | 0 | 0
133 | 64044930 | 64045282 | 54067409 | 1 | 1 | 1 | 1 | ВУЕР-2023_3_9.0 |  | Инженер 9 ступень | 1369 | 1013 | чел.-ч | чел.-ч | 1 | 0 | 1488233873 | 0.33 | 0 | 0 | 0 | 320.1 | 0 | 0 | 0 | 320.1 | 1 | 1 | 1 | 1 | -2 | 0 | 1 | 1 | 0 | 0 | 0.33 | 1 | 2 | 64045326 | 1 | 0 | 69 | 0 | 0 | 0 | 0 | 0 | 0 | 0 | 0 | 0 | 0 | 0 | 0 | 0 | 0 | 0 | 0 | 0 | 0 | 0 | 0 | 0 | 0 | 106 | 0.33 | 0 | 0.33 | 320.1 | 320.1 | 1 | 105.63 | 0 | 0 | 0 | 0 | 106 | 106 | 0 | 0 | 0
133 | 64044930 | 64045282 | 54007319 | 1 | 1 | 1 | 1 | ВУЕР-2023_эм_3.0 |  | Затраты труда электромонтеров, разряд работ 3 | 1369 | 1013 | чел.-ч | чел.-ч | 1 | 0 | -375180380 | 0.33 | 0 | 0 | 0 | 154 | 0 | 0 | 0 | 154 | 1 | 1 | 1 | 1 | -2 | 0 | 1 | 1 | 0 | 0 | 0.33 | 1 | 2 | 64045327 | 1 | 0 | 70 | 0 | 0 | 0 | 0 | 0 | 0 | 0 | 0 | 0 | 0 | 0 | 0 | 0 | 0 | 0 | 0 | 0 | 0 | 0 | 0 | 0 | 0 | 51 | 0.33 | 0 | 0.33 | 154 | 154 | 1 | 50.82 | 0 | 0 | 0 | 0 | 51 | 51 | 0 | 0 | 0
133 | 64044930 | 64045282 | 54007299 | 1 | 1 | 1 | 1 | ВУЕР-2023_эм_4.0 |  | Затраты труда электромонтеров, разряд работ 4 | 1369 | 1013 | чел.-ч | чел.-ч | 1 | 0 | 1191627094 | 0.33 | 0 | 0 | 0 | 173.4 | 0 | 0 | 0 | 173.4 | 1 | 1 | 1 | 1 | -2 | 0 | 1 | 1 | 0 | 0 | 0.33 | 1 | 2 | 64045328 | 1 | 0 | 71 | 0 | 0 | 0 | 0 | 0 | 0 | 0 | 0 | 0 | 0 | 0 | 0 | 0 | 0 | 0 | 0 | 0 | 0 | 0 | 0 | 0 | 0 | 57 | 0.33 | 0 | 0.33 | 173.4 | 173.4 | 1 | 57.22 | 0 | 0 | 0 | 0 | 57 | 57 | 0 | 0 | 0
133 | 64044930 | 64045282 | 53966486 | 1 | 1 | 1 | 2 | ЭМЭТЛ00КЛ | ВУЕР-ЭМ-2020, ЭМЭТЛ00КЛ, приказ ПАО «Россети» от 26.03.2021 №131 | Электротехническая лаборатория на базе Форд Транзит, NIVA, УАЗ-23632 для работ на КЛ | 1368 | 1011 | маш.-ч | маш.-ч | 1 | 0 | -1578443045 | 0.33 | 0 | 1121.8 | 0 | 0 | 0 | 1121.8 | 0 | 0 | 1 | 1 | 1 | 1 | -2 | 0 | 1 | 1 | 0 | 0 | 0.33 | 0 | 2 | 64045329 | 1 | 0 | 72 | 0 | 0 | 0 | 0 | 0 | 0 | 0 | 0 | 0 | 0 | 0 | 0 | 0 | 0 | 0 | 0 | 0 | 0 | 0 | 0 | 0 | 0 |  | 0 | 0 | 0.33 | 1121.8 | 1121.8 | 1 | 370.19 | 0 | 0 | 370 | 0 | 0 | 370 | 0 | 0 | 0

## EtalonRes (hidden)
29 | 64045053 | 64045052 | 54065208 | 1 | 1 | 1 | 1 | ВУЕР-2023_2_ЭТЛ/КЛ |  | Водитель электротехнической лаборатории на базе Форд Транзит, NIVA, УАЗ-23632 для работ на КЛ (ЭТЛ/КЛ) | 1369 | 1013 | чел.-ч | чел.-ч | 1 | 0.33 | 0 | 0 | 0 | 173.4 | 0 | 1 | 2 | 0.33 | 2 | 64045053 | 1 | 0 | 0 | 0 | 0 | 0 | 0 | 0 | 0
29 | 64045054 | 64045052 | 54067409 | 1 | 1 | 1 | 1 | ВУЕР-2023_3_9.0 |  | Инженер 9 ступень | 1369 | 1013 | чел.-ч | чел.-ч | 1 | 0.33 | 0 | 0 | 0 | 320.1 | 0 | 1 | 1 | 0.33 | 2 | 64045054 | 2 | 0 | 0 | 0 | 0 | 0 | 0 | 0 | 0
29 | 64045055 | 64045052 | 54007319 | 1 | 1 | 1 | 1 | ВУЕР-2023_эм_3.0 |  | Затраты труда электромонтеров, разряд работ 3 | 1369 | 1013 | чел.-ч | чел.-ч | 1 | 0.33 | 0 | 0 | 0 | 154 | 0 | 1 | 1 | 0.33 | 2 | 64045055 | 3 | 0 | 0 | 0 | 0 | 0 | 0 | 0 | 0
29 | 64045056 | 64045052 | 54007299 | 1 | 1 | 1 | 1 | ВУЕР-2023_эм_4.0 |  | Затраты труда электромонтеров, разряд работ 4 | 1369 | 1013 | чел.-ч | чел.-ч | 1 | 0.33 | 0 | 0 | 0 | 173.4 | 0 | 1 | 1 | 0.33 | 2 | 64045056 | 4 | 0 | 0 | 0 | 0 | 0 | 0 | 0 | 0
29 | 64045057 | 64045052 | 53966486 | 1 | 1 | 1 | 2 | ЭМЭТЛ00КЛ | ВУЕР-ЭМ-2020, ЭМЭТЛ00КЛ, приказ ПАО «Россети» от 26.03.2021 №131 | Электротехническая лаборатория на базе Форд Транзит, NIVA, УАЗ-23632 для работ на КЛ | 1368 | 1011 | маш.-ч | маш.-ч | 1 | 0.33 | 0 | 1121.8 | 0 | 0 | 0 | 1 | 0 | 0.33 | 2 | 64045057 | 5 | 0 | 0 | 0 | 0 | 0 | 0 | 0 | 0
30 | 64045047 | 64045046 | 54065208 | 1 | 1 | 1 | 1 | ВУЕР-2023_2_ЭТЛ/КЛ |  | Водитель электротехнической лаборатории на базе Форд Транзит, NIVA, УАЗ-23632 для работ на КЛ (ЭТЛ/КЛ) | 1369 | 1013 | чел.-ч | чел.-ч | 1 | 0.73 | 0 | 0 | 0 | 173.4 | 0 | 1 | 2 | 0.73 | 2 | 64045047 | 6 | 0 | 0 | 0 | 0 | 0 | 0 | 0 | 0
30 | 64045048 | 64045046 | 54067409 | 1 | 1 | 1 | 1 | ВУЕР-2023_3_9.0 |  | Инженер 9 ступень | 1369 | 1013 | чел.-ч | чел.-ч | 1 | 0.73 | 0 | 0 | 0 | 320.1 | 0 | 1 | 1 | 0.73 | 2 | 64045048 | 7 | 0 | 0 | 0 | 0 | 0 | 0 | 0 | 0
30 | 64045049 | 64045046 | 54007319 | 1 | 1 | 1 | 1 | ВУЕР-2023_эм_3.0 |  | Затраты труда электромонтеров, разряд работ 3 | 1369 | 1013 | чел.-ч | чел.-ч | 1 | 0.73 | 0 | 0 | 0 | 154 | 0 | 1 | 1 | 0.73 | 2 | 64045049 | 8 | 0 | 0 | 0 | 0 | 0 | 0 | 0 | 0
30 | 64045050 | 64045046 | 54007299 | 1 | 1 | 1 | 1 | ВУЕР-2023_эм_4.0 |  | Затраты труда электромонтеров, разряд работ 4 | 1369 | 1013 | чел.-ч | чел.-ч | 1 | 0.73 | 0 | 0 | 0 | 173.4 | 0 | 1 | 1 | 0.73 | 2 | 64045050 | 9 | 0 | 0 | 0 | 0 | 0 | 0 | 0 | 0
30 | 64045051 | 64045046 | 53966486 | 1 | 1 | 1 | 2 | ЭМЭТЛ00КЛ | ВУЕР-ЭМ-2020, ЭМЭТЛ00КЛ, приказ ПАО «Россети» от 26.03.2021 №131 | Электротехническая лаборатория на базе Форд Транзит, NIVA, УАЗ-23632 для работ на КЛ | 1368 | 1011 | маш.-ч | маш.-ч | 1 | 0.73 | 0 | 1121.8 | 0 | 0 | 0 | 1 | 0 | 0.73 | 2 | 64045051 | 10 | 0 | 0 | 0 | 0 | 0 | 0 | 0 | 0
31 | 64045059 | 64045058 | 54065208 | 1 | 1 | 1 | 1 | ВУЕР-2023_2_ЭТЛ/КЛ |  | Водитель электротехнической лаборатории на базе Форд Транзит, NIVA, УАЗ-23632 для работ на КЛ (ЭТЛ/КЛ) | 1369 | 1013 | чел.-ч | чел.-ч | 1 | 0.63 | 0 | 0 | 0 | 173.4 | 0 | 1 | 2 | 0.63 | 2 | 64045059 | 11 | 0 | 0 | 0 | 0 | 0 | 0 | 0 | 0
31 | 64045060 | 64045058 | 54067409 | 1 | 1 | 1 | 1 | ВУЕР-2023_3_9.0 |  | Инженер 9 ступень | 1369 | 1013 | чел.-ч | чел.-ч | 1 | 0.63 | 0 | 0 | 0 | 320.1 | 0 | 1 | 1 | 0.63 | 2 | 64045060 | 12 | 0 | 0 | 0 | 0 | 0 | 0 | 0 | 0
31 | 64045061 | 64045058 | 54007319 | 1 | 1 | 1 | 1 | ВУЕР-2023_эм_3.0 |  | Затраты труда электромонтеров, разряд работ 3 | 1369 | 1013 | чел.-ч | чел.-ч | 1 | 0.63 | 0 | 0 | 0 | 154 | 0 | 1 | 1 | 0.63 | 2 | 64045061 | 13 | 0 | 0 | 0 | 0 | 0 | 0 | 0 | 0
31 | 64045062 | 64045058 | 54007299 | 1 | 1 | 1 | 1 | ВУЕР-2023_эм_4.0 |  | Затраты труда электромонтеров, разряд работ 4 | 1369 | 1013 | чел.-ч | чел.-ч | 1 | 0.63 | 0 | 0 | 0 | 173.4 | 0 | 1 | 1 | 0.63 | 2 | 64045062 | 14 | 0 | 0 | 0 | 0 | 0 | 0 | 0 | 0
31 | 64045063 | 64045058 | 53966486 | 1 | 1 | 1 | 2 | ЭМЭТЛ00КЛ | ВУЕР-ЭМ-2020, ЭМЭТЛ00КЛ, приказ ПАО «Россети» от 26.03.2021 №131 | Электротехническая лаборатория на базе Форд Транзит, NIVA, УАЗ-23632 для работ на КЛ | 1368 | 1011 | маш.-ч | маш.-ч | 1 | 0.63 | 0 | 1121.8 | 0 | 0 | 0 | 1 | 0 | 0.63 | 2 | 64045063 | 15 | 0 | 0 | 0 | 0 | 0 | 0 | 0 | 0
32 | 64045065 | 64045064 | 54067409 | 1 | 1 | 1 | 1 | ВУЕР-2023_3_9.0 |  | Инженер 9 ступень | 1369 | 1013 | чел.-ч | чел.-ч | 1 | 1.1 | 0 | 0 | 0 | 320.1 | 0 | 1 | 1 | 1.1 | 2 | 64045065 | 16 | 0 | 0 | 0 | 0 | 0 | 0 | 0 | 0
32 | 64045066 | 64045064 | 54007319 | 1 | 1 | 1 | 1 | ВУЕР-2023_эм_3.0 |  | Затраты труда электромонтеров, разряд работ 3 | 1369 | 1013 | чел.-ч | чел.-ч | 1 | 1.1 | 0 | 0 | 0 | 154 | 0 | 1 | 1 | 1.1 | 2 | 64045066 | 17 | 0 | 0 | 0 | 0 | 0 | 0 | 0 | 0
32 | 64045067 | 64045064 | 54007299 | 1 | 1 | 1 | 1 | ВУЕР-2023_эм_4.0 |  | Затраты труда электромонтеров, разряд работ 4 | 1369 | 1013 | чел.-ч | чел.-ч | 1 | 1.1 | 0 | 0 | 0 | 173.4 | 0 | 1 | 1 | 1.1 | 2 | 64045067 | 18 | 0 | 0 | 0 | 0 | 0 | 0 | 0 | 0
34 | 64045073 | 64045072 | 54067409 | 1 | 1 | 1 | 1 | ВУЕР-2023_3_9.0 |  | Инженер 9 ступень | 1369 | 1013 | чел.-ч | чел.-ч | 1 | 0.37 | 0 | 0 | 0 | 320.1 | 0 | 1 | 1 | 0.37 | 2 | 64045073 | 19 | 0 | 0 | 0 | 0 | 0 | 0 | 0 | 0
34 | 64045074 | 64045072 | 54007319 | 1 | 1 | 1 | 1 | ВУЕР-2023_эм_3.0 |  | Затраты труда электромонтеров, разряд работ 3 | 1369 | 1013 | чел.-ч | чел.-ч | 1 | 0.37 | 0 | 0 | 0 | 154 | 0 | 1 | 1 | 0.37 | 2 | 64045074 | 20 | 0 | 0 | 0 | 0 | 0 | 0 | 0 | 0
34 | 64045075 | 64045072 | 54007299 | 1 | 1 | 1 | 1 | ВУЕР-2023_эм_4.0 |  | Затраты труда электромонтеров, разряд работ 4 | 1369 | 1013 | чел.-ч | чел.-ч | 1 | 0.37 | 0 | 0 | 0 | 173.4 | 0 | 1 | 1 | 0.37 | 2 | 64045075 | 21 | 0 | 0 | 0 | 0 | 0 | 0 | 0 | 0
35 | 64045077 | 64045076 | 54065208 | 1 | 1 | 1 | 1 | ВУЕР-2023_2_ЭТЛ/КЛ |  | Водитель электротехнической лаборатории на базе Форд Транзит, NIVA, УАЗ-23632 для работ на КЛ (ЭТЛ/КЛ) | 1369 | 1013 | чел.-ч | чел.-ч | 1 | 0.33 | 0 | 0 | 0 | 173.4 | 0 | 1 | 2 | 0.33 | 2 | 64045077 | 22 | 0 | 0 | 0 | 0 | 0 | 0 | 0 | 0
35 | 64045078 | 64045076 | 54067409 | 1 | 1 | 1 | 1 | ВУЕР-2023_3_9.0 |  | Инженер 9 ступень | 1369 | 1013 | чел.-ч | чел.-ч | 1 | 0.33 | 0 | 0 | 0 | 320.1 | 0 | 1 | 1 | 0.33 | 2 | 64045078 | 23 | 0 | 0 | 0 | 0 | 0 | 0 | 0 | 0
35 | 64045079 | 64045076 | 54007319 | 1 | 1 | 1 | 1 | ВУЕР-2023_эм_3.0 |  | Затраты труда электромонтеров, разряд работ 3 | 1369 | 1013 | чел.-ч | чел.-ч | 1 | 0.33 | 0 | 0 | 0 | 154 | 0 | 1 | 1 | 0.33 | 2 | 64045079 | 24 | 0 | 0 | 0 | 0 | 0 | 0 | 0 | 0
35 | 64045080 | 64045076 | 54007299 | 1 | 1 | 1 | 1 | ВУЕР-2023_эм_4.0 |  | Затраты труда электромонтеров, разряд работ 4 | 1369 | 1013 | чел.-ч | чел.-ч | 1 | 0.33 | 0 | 0 | 0 | 173.4 | 0 | 1 | 1 | 0.33 | 2 | 64045080 | 25 | 0 | 0 | 0 | 0 | 0 | 0 | 0 | 0
35 | 64045081 | 64045076 | 53966486 | 1 | 1 | 1 | 2 | ЭМЭТЛ00КЛ | ВУЕР-ЭМ-2020, ЭМЭТЛ00КЛ, приказ ПАО «Россети» от 26.03.2021 №131 | Электротехническая лаборатория на базе Форд Транзит, NIVA, УАЗ-23632 для работ на КЛ | 1368 | 1011 | маш.-ч | маш.-ч | 1 | 0.33 | 0 | 1121.8 | 0 | 0 | 0 | 1 | 0 | 0.33 | 2 | 64045081 | 26 | 0 | 0 | 0 | 0 | 0 | 0 | 0 | 0
36 | 64045083 | 64045082 | 54065208 | 1 | 1 | 1 | 1 | ВУЕР-2023_2_ЭТЛ/КЛ |  | Водитель электротехнической лаборатории на базе Форд Транзит, NIVA, УАЗ-23632 для работ на КЛ (ЭТЛ/КЛ) | 1369 | 1013 | чел.-ч | чел.-ч | 1 | 0.73 | 0 | 0 | 0 | 173.4 | 0 | 1 | 2 | 0.73 | 2 | 64045083 | 27 | 0 | 0 | 0 | 0 | 0 | 0 | 0 | 0
36 | 64045084 | 64045082 | 54067409 | 1 | 1 | 1 | 1 | ВУЕР-2023_3_9.0 |  | Инженер 9 ступень | 1369 | 1013 | чел.-ч | чел.-ч | 1 | 0.73 | 0 | 0 | 0 | 320.1 | 0 | 1 | 1 | 0.73 | 2 | 64045084 | 28 | 0 | 0 | 0 | 0 | 0 | 0 | 0 | 0
36 | 64045085 | 64045082 | 54007319 | 1 | 1 | 1 | 1 | ВУЕР-2023_эм_3.0 |  | Затраты труда электромонтеров, разряд работ 3 | 1369 | 1013 | чел.-ч | чел.-ч | 1 | 0.73 | 0 | 0 | 0 | 154 | 0 | 1 | 1 | 0.73 | 2 | 64045085 | 29 | 0 | 0 | 0 | 0 | 0 | 0 | 0 | 0
36 | 64045086 | 64045082 | 54007299 | 1 | 1 | 1 | 1 | ВУЕР-2023_эм_4.0 |  | Затраты труда электромонтеров, разряд работ 4 | 1369 | 1013 | чел.-ч | чел.-ч | 1 | 0.73 | 0 | 0 | 0 | 173.4 | 0 | 1 | 1 | 0.73 | 2 | 64045086 | 30 | 0 | 0 | 0 | 0 | 0 | 0 | 0 | 0
36 | 64045087 | 64045082 | 53966486 | 1 | 1 | 1 | 2 | ЭМЭТЛ00КЛ | ВУЕР-ЭМ-2020, ЭМЭТЛ00КЛ, приказ ПАО «Россети» от 26.03.2021 №131 | Электротехническая лаборатория на базе Форд Транзит, NIVA, УАЗ-23632 для работ на КЛ | 1368 | 1011 | маш.-ч | маш.-ч | 1 | 0.73 | 0 | 1121.8 | 0 | 0 | 0 | 1 | 0 | 0.73 | 2 | 64045087 | 31 | 0 | 0 | 0 | 0 | 0 | 0 | 0 | 0
37 | 64045089 | 64045088 | 54065208 | 1 | 1 | 1 | 1 | ВУЕР-2023_2_ЭТЛ/КЛ |  | Водитель электротехнической лаборатории на базе Форд Транзит, NIVA, УАЗ-23632 для работ на КЛ (ЭТЛ/КЛ) | 1369 | 1013 | чел.-ч | чел.-ч | 1 | 0.37 | 0 | 0 | 0 | 173.4 | 0 | 1 | 2 | 0.37 | 2 | 64045089 | 32 | 0 | 0 | 0 | 0 | 0 | 0 | 0 | 0
37 | 64045090 | 64045088 | 54067409 | 1 | 1 | 1 | 1 | ВУЕР-2023_3_9.0 |  | Инженер 9 ступень | 1369 | 1013 | чел.-ч | чел.-ч | 1 | 0.37 | 0 | 0 | 0 | 320.1 | 0 | 1 | 1 | 0.37 | 2 | 64045090 | 33 | 0 | 0 | 0 | 0 | 0 | 0 | 0 | 0
37 | 64045091 | 64045088 | 54007319 | 1 | 1 | 1 | 1 | ВУЕР-2023_эм_3.0 |  | Затраты труда электромонтеров, разряд работ 3 | 1369 | 1013 | чел.-ч | чел.-ч | 1 | 0.37 | 0 | 0 | 0 | 154 | 0 | 1 | 1 | 0.37 | 2 | 64045091 | 34 | 0 | 0 | 0 | 0 | 0 | 0 | 0 | 0
37 | 64045092 | 64045088 | 54007299 | 1 | 1 | 1 | 1 | ВУЕР-2023_эм_4.0 |  | Затраты труда электромонтеров, разряд работ 4 | 1369 | 1013 | чел.-ч | чел.-ч | 1 | 0.37 | 0 | 0 | 0 | 173.4 | 0 | 1 | 1 | 0.37 | 2 | 64045092 | 35 | 0 | 0 | 0 | 0 | 0 | 0 | 0 | 0
37 | 64045093 | 64045088 | 53966486 | 1 | 1 | 1 | 2 | ЭМЭТЛ00КЛ | ВУЕР-ЭМ-2020, ЭМЭТЛ00КЛ, приказ ПАО «Россети» от 26.03.2021 №131 | Электротехническая лаборатория на базе Форд Транзит, NIVA, УАЗ-23632 для работ на КЛ | 1368 | 1011 | маш.-ч | маш.-ч | 1 | 0.37 | 0 | 1121.8 | 0 | 0 | 0 | 1 | 0 | 0.37 | 2 | 64045093 | 36 | 0 | 0 | 0 | 0 | 0 | 0 | 0 | 0
125 | 64045294 | 64045212 | 54065208 | 1 | 1 | 1 | 1 | ВУЕР-2023_2_ЭТЛ/КЛ |  | Водитель электротехнической лаборатории на базе Форд Транзит, NIVA, УАЗ-23632 для работ на КЛ (ЭТЛ/КЛ) | 1369 | 1013 | чел.-ч | чел.-ч | 1 | 0.3 | 0 | 0 | 0 | 173.4 | 0 | 1 | 2 | 0.3 | 2 | 64045294 | 37 | 0 | 0 | 0 | 0 | 0 | 0 | 0 | 0
125 | 64045295 | 64045212 | 54067409 | 1 | 1 | 1 | 1 | ВУЕР-2023_3_9.0 |  | Инженер 9 ступень | 1369 | 1013 | чел.-ч | чел.-ч | 1 | 0.3 | 0 | 0 | 0 | 320.1 | 0 | 1 | 1 | 0.3 | 2 | 64045295 | 38 | 0 | 0 | 0 | 0 | 0 | 0 | 0 | 0
125 | 64045296 | 64045212 | 54007319 | 1 | 1 | 1 | 1 | ВУЕР-2023_эм_3.0 |  | Затраты труда электромонтеров, разряд работ 3 | 1369 | 1013 | чел.-ч | чел.-ч | 1 | 0.3 | 0 | 0 | 0 | 154 | 0 | 1 | 1 | 0.3 | 2 | 64045296 | 39 | 0 | 0 | 0 | 0 | 0 | 0 | 0 | 0
125 | 64045297 | 64045212 | 54007299 | 1 | 1 | 1 | 1 | ВУЕР-2023_эм_4.0 |  | Затраты труда электромонтеров, разряд работ 4 | 1369 | 1013 | чел.-ч | чел.-ч | 1 | 0.3 | 0 | 0 | 0 | 173.4 | 0 | 1 | 1 | 0.3 | 2 | 64045297 | 40 | 0 | 0 | 0 | 0 | 0 | 0 | 0 | 0
125 | 64045298 | 64045212 | 53966486 | 1 | 1 | 1 | 2 | ЭМЭТЛ00КЛ | ВУЕР-ЭМ-2020, ЭМЭТЛ00КЛ, приказ ПАО «Россети» от 26.03.2021 №131 | Электротехническая лаборатория на базе Форд Транзит, NIVA, УАЗ-23632 для работ на КЛ | 1368 | 1011 | маш.-ч | маш.-ч | 1 | 0.3 | 0 | 1121.8 | 0 | 0 | 0 | 1 | 0 | 0.3 | 2 | 64045298 | 41 | 0 | 0 | 0 | 0 | 0 | 0 | 0 | 0
126 | 64045299 | 64045223 | 54065208 | 1 | 1 | 1 | 1 | ВУЕР-2023_2_ЭТЛ/КЛ |  | Водитель электротехнической лаборатории на базе Форд Транзит, NIVA, УАЗ-23632 для работ на КЛ (ЭТЛ/КЛ) | 1369 | 1013 | чел.-ч | чел.-ч | 1 | 0.6 | 0 | 0 | 0 | 173.4 | 0 | 1 | 2 | 0.6 | 2 | 64045299 | 42 | 0 | 0 | 0 | 0 | 0 | 0 | 0 | 0
126 | 64045300 | 64045223 | 54067409 | 1 | 1 | 1 | 1 | ВУЕР-2023_3_9.0 |  | Инженер 9 ступень | 1369 | 1013 | чел.-ч | чел.-ч | 1 | 0.6 | 0 | 0 | 0 | 320.1 | 0 | 1 | 1 | 0.6 | 2 | 64045300 | 43 | 0 | 0 | 0 | 0 | 0 | 0 | 0 | 0
126 | 64045301 | 64045223 | 54007319 | 1 | 1 | 1 | 1 | ВУЕР-2023_эм_3.0 |  | Затраты труда электромонтеров, разряд работ 3 | 1369 | 1013 | чел.-ч | чел.-ч | 1 | 0.6 | 0 | 0 | 0 | 154 | 0 | 1 | 1 | 0.6 | 2 | 64045301 | 44 | 0 | 0 | 0 | 0 | 0 | 0 | 0 | 0
126 | 64045302 | 64045223 | 54007299 | 1 | 1 | 1 | 1 | ВУЕР-2023_эм_4.0 |  | Затраты труда электромонтеров, разряд работ 4 | 1369 | 1013 | чел.-ч | чел.-ч | 1 | 0.6 | 0 | 0 | 0 | 173.4 | 0 | 1 | 1 | 0.6 | 2 | 64045302 | 45 | 0 | 0 | 0 | 0 | 0 | 0 | 0 | 0
126 | 64045303 | 64045223 | 53966486 | 1 | 1 | 1 | 2 | ЭМЭТЛ00КЛ | ВУЕР-ЭМ-2020, ЭМЭТЛ00КЛ, приказ ПАО «Россети» от 26.03.2021 №131 | Электротехническая лаборатория на базе Форд Транзит, NIVA, УАЗ-23632 для работ на КЛ | 1368 | 1011 | маш.-ч | маш.-ч | 1 | 0.6 | 0 | 1121.8 | 0 | 0 | 0 | 1 | 0 | 0.6 | 2 | 64045303 | 46 | 0 | 0 | 0 | 0 | 0 | 0 | 0 | 0
127 | 64045304 | 64045234 | 54065208 | 1 | 1 | 1 | 1 | ВУЕР-2023_2_ЭТЛ/КЛ |  | Водитель электротехнической лаборатории на базе Форд Транзит, NIVA, УАЗ-23632 для работ на КЛ (ЭТЛ/КЛ) | 1369 | 1013 | чел.-ч | чел.-ч | 1 | 0.53 | 0 | 0 | 0 | 173.4 | 0 | 1 | 2 | 0.53 | 2 | 64045304 | 47 | 0 | 0 | 0 | 0 | 0 | 0 | 0 | 0
127 | 64045305 | 64045234 | 54067409 | 1 | 1 | 1 | 1 | ВУЕР-2023_3_9.0 |  | Инженер 9 ступень | 1369 | 1013 | чел.-ч | чел.-ч | 1 | 0.53 | 0 | 0 | 0 | 320.1 | 0 | 1 | 1 | 0.53 | 2 | 64045305 | 48 | 0 | 0 | 0 | 0 | 0 | 0 | 0 | 0
127 | 64045306 | 64045234 | 54007319 | 1 | 1 | 1 | 1 | ВУЕР-2023_эм_3.0 |  | Затраты труда электромонтеров, разряд работ 3 | 1369 | 1013 | чел.-ч | чел.-ч | 1 | 0.53 | 0 | 0 | 0 | 154 | 0 | 1 | 1 | 0.53 | 2 | 64045306 | 49 | 0 | 0 | 0 | 0 | 0 | 0 | 0 | 0
127 | 64045307 | 64045234 | 54007299 | 1 | 1 | 1 | 1 | ВУЕР-2023_эм_4.0 |  | Затраты труда электромонтеров, разряд работ 4 | 1369 | 1013 | чел.-ч | чел.-ч | 1 | 0.53 | 0 | 0 | 0 | 173.4 | 0 | 1 | 1 | 0.53 | 2 | 64045307 | 50 | 0 | 0 | 0 | 0 | 0 | 0 | 0 | 0
127 | 64045308 | 64045234 | 53966486 | 1 | 1 | 1 | 2 | ЭМЭТЛ00КЛ | ВУЕР-ЭМ-2020, ЭМЭТЛ00КЛ, приказ ПАО «Россети» от 26.03.2021 №131 | Электротехническая лаборатория на базе Форд Транзит, NIVA, УАЗ-23632 для работ на КЛ | 1368 | 1011 | маш.-ч | маш.-ч | 1 | 0.53 | 0 | 1121.8 | 0 | 0 | 0 | 1 | 0 | 0.53 | 2 | 64045308 | 51 | 0 | 0 | 0 | 0 | 0 | 0 | 0 | 0
128 | 64045535 | 64045245 | 54067409 | 1 | 1 | 1 | 1 | ВУЕР-2023_3_9.0 |  | Инженер 9 ступень | 1369 | 1013 | чел.-ч | чел.-ч | 1 | 1.4 | 0 | 0 | 0 | 320.1 | 0 | 1 | 1 | 1.4 | 2 | 64045535 | 52 | 0 | 0 | 0 | 0 | 0 | 0 | 0 | 0
128 | 64045536 | 64045245 | 54007319 | 1 | 1 | 1 | 1 | ВУЕР-2023_эм_3.0 |  | Затраты труда электромонтеров, разряд работ 3 | 1369 | 1013 | чел.-ч | чел.-ч | 1 | 1.4 | 0 | 0 | 0 | 154 | 0 | 1 | 1 | 1.4 | 2 | 64045536 | 53 | 0 | 0 | 0 | 0 | 0 | 0 | 0 | 0
128 | 64045537 | 64045245 | 54007299 | 1 | 1 | 1 | 1 | ВУЕР-2023_эм_4.0 |  | Затраты труда электромонтеров, разряд работ 4 | 1369 | 1013 | чел.-ч | чел.-ч | 1 | 1.4 | 0 | 0 | 0 | 173.4 | 0 | 1 | 1 | 1.4 | 2 | 64045537 | 54 | 0 | 0 | 0 | 0 | 0 | 0 | 0 | 0
130 | 64045312 | 64045253 | 54067409 | 1 | 1 | 1 | 1 | ВУЕР-2023_3_9.0 |  | Инженер 9 ступень | 1369 | 1013 | чел.-ч | чел.-ч | 1 | 0.3 | 0 | 0 | 0 | 320.1 | 0 | 1 | 1 | 0.3 | 2 | 64045312 | 55 | 0 | 0 | 0 | 0 | 0 | 0 | 0 | 0
130 | 64045313 | 64045253 | 54007319 | 1 | 1 | 1 | 1 | ВУЕР-2023_эм_3.0 |  | Затраты труда электромонтеров, разряд работ 3 | 1369 | 1013 | чел.-ч | чел.-ч | 1 | 0.3 | 0 | 0 | 0 | 154 | 0 | 1 | 1 | 0.3 | 2 | 64045313 | 56 | 0 | 0 | 0 | 0 | 0 | 0 | 0 | 0
130 | 64045314 | 64045253 | 54007299 | 1 | 1 | 1 | 1 | ВУЕР-2023_эм_4.0 |  | Затраты труда электромонтеров, разряд работ 4 | 1369 | 1013 | чел.-ч | чел.-ч | 1 | 0.3 | 0 | 0 | 0 | 173.4 | 0 | 1 | 1 | 0.3 | 2 | 64045314 | 57 | 0 | 0 | 0 | 0 | 0 | 0 | 0 | 0
131 | 64045315 | 64045260 | 54065208 | 1 | 1 | 1 | 1 | ВУЕР-2023_2_ЭТЛ/КЛ |  | Водитель электротехнической лаборатории на базе Форд Транзит, NIVA, УАЗ-23632 для работ на КЛ (ЭТЛ/КЛ) | 1369 | 1013 | чел.-ч | чел.-ч | 1 | 0.3 | 0 | 0 | 0 | 173.4 | 0 | 1 | 2 | 0.3 | 2 | 64045315 | 58 | 0 | 0 | 0 | 0 | 0 | 0 | 0 | 0
131 | 64045316 | 64045260 | 54067409 | 1 | 1 | 1 | 1 | ВУЕР-2023_3_9.0 |  | Инженер 9 ступень | 1369 | 1013 | чел.-ч | чел.-ч | 1 | 0.3 | 0 | 0 | 0 | 320.1 | 0 | 1 | 1 | 0.3 | 2 | 64045316 | 59 | 0 | 0 | 0 | 0 | 0 | 0 | 0 | 0
131 | 64045317 | 64045260 | 54007319 | 1 | 1 | 1 | 1 | ВУЕР-2023_эм_3.0 |  | Затраты труда электромонтеров, разряд работ 3 | 1369 | 1013 | чел.-ч | чел.-ч | 1 | 0.3 | 0 | 0 | 0 | 154 | 0 | 1 | 1 | 0.3 | 2 | 64045317 | 60 | 0 | 0 | 0 | 0 | 0 | 0 | 0 | 0
131 | 64045318 | 64045260 | 54007299 | 1 | 1 | 1 | 1 | ВУЕР-2023_эм_4.0 |  | Затраты труда электромонтеров, разряд работ 4 | 1369 | 1013 | чел.-ч | чел.-ч | 1 | 0.3 | 0 | 0 | 0 | 173.4 | 0 | 1 | 1 | 0.3 | 2 | 64045318 | 61 | 0 | 0 | 0 | 0 | 0 | 0 | 0 | 0
131 | 64045319 | 64045260 | 53966486 | 1 | 1 | 1 | 2 | ЭМЭТЛ00КЛ | ВУЕР-ЭМ-2020, ЭМЭТЛ00КЛ, приказ ПАО «Россети» от 26.03.2021 №131 | Электротехническая лаборатория на базе Форд Транзит, NIVA, УАЗ-23632 для работ на КЛ | 1368 | 1011 | маш.-ч | маш.-ч | 1 | 0.3 | 0 | 1121.8 | 0 | 0 | 0 | 1 | 0 | 0.3 | 2 | 64045319 | 62 | 0 | 0 | 0 | 0 | 0 | 0 | 0 | 0
132 | 64045320 | 64045271 | 54065208 | 1 | 1 | 1 | 1 | ВУЕР-2023_2_ЭТЛ/КЛ |  | Водитель электротехнической лаборатории на базе Форд Транзит, NIVA, УАЗ-23632 для работ на КЛ (ЭТЛ/КЛ) | 1369 | 1013 | чел.-ч | чел.-ч | 1 | 0.6 | 0 | 0 | 0 | 173.4 | 0 | 1 | 2 | 0.6 | 2 | 64045320 | 63 | 0 | 0 | 0 | 0 | 0 | 0 | 0 | 0
132 | 64045321 | 64045271 | 54067409 | 1 | 1 | 1 | 1 | ВУЕР-2023_3_9.0 |  | Инженер 9 ступень | 1369 | 1013 | чел.-ч | чел.-ч | 1 | 0.6 | 0 | 0 | 0 | 320.1 | 0 | 1 | 1 | 0.6 | 2 | 64045321 | 64 | 0 | 0 | 0 | 0 | 0 | 0 | 0 | 0
132 | 64045322 | 64045271 | 54007319 | 1 | 1 | 1 | 1 | ВУЕР-2023_эм_3.0 |  | Затраты труда электромонтеров, разряд работ 3 | 1369 | 1013 | чел.-ч | чел.-ч | 1 | 0.6 | 0 | 0 | 0 | 154 | 0 | 1 | 1 | 0.6 | 2 | 64045322 | 65 | 0 | 0 | 0 | 0 | 0 | 0 | 0 | 0
132 | 64045323 | 64045271 | 54007299 | 1 | 1 | 1 | 1 | ВУЕР-2023_эм_4.0 |  | Затраты труда электромонтеров, разряд работ 4 | 1369 | 1013 | чел.-ч | чел.-ч | 1 | 0.6 | 0 | 0 | 0 | 173.4 | 0 | 1 | 1 | 0.6 | 2 | 64045323 | 66 | 0 | 0 | 0 | 0 | 0 | 0 | 0 | 0
132 | 64045324 | 64045271 | 53966486 | 1 | 1 | 1 | 2 | ЭМЭТЛ00КЛ | ВУЕР-ЭМ-2020, ЭМЭТЛ00КЛ, приказ ПАО «Россети» от 26.03.2021 №131 | Электротехническая лаборатория на базе Форд Транзит, NIVA, УАЗ-23632 для работ на КЛ | 1368 | 1011 | маш.-ч | маш.-ч | 1 | 0.6 | 0 | 1121.8 | 0 | 0 | 0 | 1 | 0 | 0.6 | 2 | 64045324 | 67 | 0 | 0 | 0 | 0 | 0 | 0 | 0 | 0
133 | 64045325 | 64045282 | 54065208 | 1 | 1 | 1 | 1 | ВУЕР-2023_2_ЭТЛ/КЛ |  | Водитель электротехнической лаборатории на базе Форд Транзит, NIVA, УАЗ-23632 для работ на КЛ (ЭТЛ/КЛ) | 1369 | 1013 | чел.-ч | чел.-ч | 1 | 0.33 | 0 | 0 | 0 | 173.4 | 0 | 1 | 2 | 0.33 | 2 | 64045325 | 68 | 0 | 0 | 0 | 0 | 0 | 0 | 0 | 0
133 | 64045326 | 64045282 | 54067409 | 1 | 1 | 1 | 1 | ВУЕР-2023_3_9.0 |  | Инженер 9 ступень | 1369 | 1013 | чел.-ч | чел.-ч | 1 | 0.33 | 0 | 0 | 0 | 320.1 | 0 | 1 | 1 | 0.33 | 2 | 64045326 | 69 | 0 | 0 | 0 | 0 | 0 | 0 | 0 | 0
133 | 64045327 | 64045282 | 54007319 | 1 | 1 | 1 | 1 | ВУЕР-2023_эм_3.0 |  | Затраты труда электромонтеров, разряд работ 3 | 1369 | 1013 | чел.-ч | чел.-ч | 1 | 0.33 | 0 | 0 | 0 | 154 | 0 | 1 | 1 | 0.33 | 2 | 64045327 | 70 | 0 | 0 | 0 | 0 | 0 | 0 | 0 | 0
133 | 64045328 | 64045282 | 54007299 | 1 | 1 | 1 | 1 | ВУЕР-2023_эм_4.0 |  | Затраты труда электромонтеров, разряд работ 4 | 1369 | 1013 | чел.-ч | чел.-ч | 1 | 0.33 | 0 | 0 | 0 | 173.4 | 0 | 1 | 1 | 0.33 | 2 | 64045328 | 71 | 0 | 0 | 0 | 0 | 0 | 0 | 0 | 0
133 | 64045329 | 64045282 | 53966486 | 1 | 1 | 1 | 2 | ЭМЭТЛ00КЛ | ВУЕР-ЭМ-2020, ЭМЭТЛ00КЛ, приказ ПАО «Россети» от 26.03.2021 №131 | Электротехническая лаборатория на базе Форд Транзит, NIVA, УАЗ-23632 для работ на КЛ | 1368 | 1011 | маш.-ч | маш.-ч | 1 | 0.33 | 0 | 1121.8 | 0 | 0 | 0 | 1 | 0 | 0.33 | 2 | 64045329 | 72 | 0 | 0 | 0 | 0 | 0 | 0 | 0 | 0

## SrcKA (hidden)
0 | Smeta.RU (495) 974-1589 | _PS_ | 0 | 0 | 0 | Smeta.RU | 1 | 37920 | 10 | 12 | 1 | 0 | 0
|  |  | Новый объект | КЛ испытания 2026 ВУЕР | [9 empty] | 0 | 0