## Смета по ФСНБ 421+557прРИМ
Smeta.RU (495) 974-1589
Наименование программного продукта |  |  |  |  | Программа для ЭВМ «Программа: «Smeta.RU» версия 12»
Наименование редакции сметных нормативов |  |  |  |  | Приказ Минстроя России от 30.12.2021 г. № 1046/пр; Приказ Минстроя России от 04.08.2020 г. № 421/пр; Приказ Минстроя России от 21.12.2020 г. № 812/пр; Приказ Минстроя России от 11.12.2020 г. № 774/пр | [22 empty] | Приказ Минстроя России от 30.12.2021 г. № 1046/пр; Приказ Минстроя России от 04.08.2020 г. № 421/пр; Приказ Минстроя России от 21.12.2020 г. № 812/пр; Приказ Минстроя России от 11.12.2020 г. № 774/пр
Реквизиты приказа Минстроя России об утверждении дополнений и изменений к сметным нормативам |  |  |  |  | Приказ Минстроя России от 18.05.2022 г. № 378/пр; Приказ Минстроя России от 26.08.2022 г. № 703/пр; Приказ Минстроя России от 26.10.2022 г. № 905/пр; Приказ Минстроя России от 27.12.2022 г. № 1133/пр; Приказ Минстроя России от 10.02.2023 г. № 84/пр; Приказ Минстроя России от 11.05.2023 г. № 335/пр; Приказ Минстроя России от 02.08.2023 г. № 551/пр; Приказ Минстроя России от 14.11.2023 г. № 817/пр; Приказ Минстроя России от 16.02.2024 г. № 102/пр; Приказ Минстроя России от 13.05.2024 г. № 323/пр; Приказ Минстроя России от 09.08.2024 г. № 524/пр; Приказ Минстроя России от 07.11.2024 г. № 747/пр; Приказ Минстроя России от 07.02.2025 г. № 69/пр; Приказ Минстроя России от 19.05.2025 г. № 299/пр; Приказ Минстроя России от 14.08.2025 г. № 490/пр; Приказ Минстроя России от 12.11.2025 г. № 696/пр; Приказ Минстроя России от 17.02.2026 г. № 91/пр; Приказ Минстроя России от 07.07.2022 г. № 557/пр; Приказ Минстроя России от 30.01.2024 г. № 55/пр; Приказ Минстроя России от 23.01.2025 г. № 30/пр; Приказ Минстроя России от 02.09.2021 г. № 636/пр; Приказ Минстроя России от 26.07.2022 г. № 611/пр; Приказ Минстроя России от 22.04.2022 г. № 317/пр | [22 empty] | Приказ Минстроя России от 18.05.2022 г. № 378/пр; Приказ Минстроя России от 26.08.2022 г. № 703/пр; Приказ Минстроя России от 26.10.2022 г. № 905/пр; Приказ Минстроя России от 27.12.2022 г. № 1133/пр; Приказ Минстроя России от 10.02.2023 г. № 84/пр; Приказ Минстроя России от 11.05.2023 г. № 335/пр; Приказ Минстроя России от 02.08.2023 г. № 551/пр; Приказ Минстроя России от 14.11.2023 г. № 817/пр; Приказ Минстроя России от 16.02.2024 г. № 102/пр; Приказ Минстроя России от 13.05.2024 г. № 323/пр; Приказ Минстроя России от 09.08.2024 г. № 524/пр; Приказ Минстроя России от 07.11.2024 г. № 747/пр; Приказ Минстроя России от 07.02.2025 г. № 69/пр; Приказ Минстроя России от 19.05.2025 г. № 299/пр; Приказ Минстроя России от 14.08.2025 г. № 490/пр; Приказ Минстроя России от 12.11.2025 г. № 696/пр; Приказ Минстроя России от 17.02.2026 г. № 91/пр; Приказ Минстроя России от 07.07.2022 г. № 557/пр; Приказ Минстроя России от 30.01.2024 г. № 55/пр; Приказ Минстроя России от 23.01.2025 г. № 30/пр; Приказ Минстроя России от 02.09.2021 г. № 636/пр; Приказ Минстроя России от 26.07.2022 г. № 611/пр; Приказ Минстроя России от 22.04.2022 г. № 317/пр
Реквизиты письма Минстроя России об индексах изменения сметной стоимости строительства, включаемые в федеральный реестр сметных нормативов и размещаемые в федеральной государственной информационной системе ценообразования в строительстве, подготовленного в соответствии с пунктом 85 Методики расчета индексов изменения сметной стоимости строительства, утвержденной приказом Министерства строительства и жилищно-коммунального хозяйства Российской Федерации от 5 июня 2019 г. N 326/пр
Реквизиты нормативного правового акта об утверждении оплаты труда, утверждаемый в соответствии с пунктом 22(1) Правилами мониторинга цен, утвержденными постановлением Правительства Российской Федерации от 23 декабря 2016 г. N 1452
Обоснование принятых текущих цен на строительные ресурсы |  |  |  |  | ФГИС ЦС, конъюнктурный анализ
Наименование субъекта Российской Федерации
Наименование зоны субъекта Российской Федерации
(наименование стройки)
смета №1 Богатырь
(наименование объекта капитального строительства)
ЛОКАЛЬНАЯ СМЕТА № 1
Ремонт системы электроосвещения опоры "Опора 6/4 Стил.опора"Богатырь" линии электропередач 130000004578 "ВЛ-110 кВ Районная-Пенкино" для нужд филиала "Владимирэнерго"
(наименование работ и затрат)
Составлен |  | Ресурсно-индексным | методом
Основание
(проектная и (или) иная техническая документация)
Составлен(а) в текущем уровне цен на март 2026 года
Сметная стоимость |  | 2195.63 |  | тыс. руб.
[6 empty] | Средства на оплату труда рабочих |  |  |  | 377.68 | тыс. руб.
| в том числе: |  |  |  |  | Средства на оплату труда машинистов |  |  |  | 18.82 | тыс. руб.
| строительных работ | 1009.68 |  | тыс. руб. |  | Нормативные затраты труда рабочих |  |  |  | 946.675 | чел.-ч.
| монтажных работ | 1026.85 |  | тыс. руб. |  | Нормативные затраты труда машинистов |  |  |  | 44.92 | чел.-ч.
| оборудования | 159.1 |  | тыс. руб.
| прочих затрат | 0 |  | тыс. руб.
№ п/п | Обоснование | Наименование работ и затрат | Единица измерения | Количество |  |  | Сметная стоимость, руб.
|  |  |  | на единицу измерения | коэффициенты | всего с учетом коэффициентов | на единицу измерения в базисном уровне цен | индекс | на единицу измерения в текущем уровне цен | коэффициенты | всего в текущем уровне цен
1 | 2 | 3 | 4 | 5 | 6 | 7 | 8 | 9 | 10 | 11 | 12
1 | ГЭСНм 10-04-112-02 | Шкаф или панель коммутации связи и сигнализации на стене или в нише, количество пар: 100 (Ревизия щитов питания, управления) | ШТ | 4 |  | 4
| 1 | ОТ (ЗТ) | чел.-ч. |  |  | 112 |  |  |  |  | 42394.24
| 1-100-40 | Средний разряд работы 4,0 | чел.-ч. | 28 |  | 112 |  |  | 378.52 |  | 42394.24
| 4 | М | [8 empty] | 4130.17
| 01.7.06.05-0042 | Ленты изоляционные из ПВХ для электромонтажных и ремонтных работ, цвет черный, ширина 19 мм, толщина 0,18 мм | м | 4.21 |  | 16.84 | 2.27 | 1.56 | 3.54 |  | 59.61
| 01.7.20.04-0003 | Нить мешкозашивочная прошивочная полиэфирная из штапельного лавсана (суровая) | кг | 0.05 |  | 0.2 | 373.74 | 1.54 | 575.56 |  | 115.11
| 10.3.02.03-0012 | Припои оловянно-свинцовые бессурьмянистые, марка ПОС40 | кг | 0.5 |  | 2 | 899.56 | 1.61 | 1448.29 |  | 2896.58
| 14.4.03.08-0001 | Лак АС-9115 | т | 5e-05 |  | 0.0002 | 337045.54 | 1.2 | 404454.65 |  | 80.89
| 24.3.01.01-0004 | Трубка ПВХ-305 электроизоляционная, диаметр 6-10 мм | кг | 0.1 |  | 0.4 | 189.97 | 1.33 | 252.66 |  | 101.06
| 25.2.01.01-0014 | Бирки кабельные маркировочные пластмассовые У136 | 100 ШТ | 1 |  | 4 | 235.73 | 0.93 | 219.23 |  | 876.92
|  | Итого прямые затраты | [8 empty] | 46524.41
1.1 | 421/пр_2020_п.75_пп.а | Сметная стоимость вспомогательных ненормируемых материальных ресурсов, не учтенная в сметной норме, 2% | % | 2 |  | 2 |  |  |  |  | 847.88 | 0 | 0 | 847.88 | [5 empty] | 847.88 |  |  | 0 | 0 |  | 2
1.2 | 999-0005 | Масса оборудования | т | 0.004 |  | 0.016 | 0 |  |  |  | 0 | 0 | 0 | 0 | [5 empty] | 0 |  |  | 0 | 0 |  | 2
|  | ФОТ | [8 empty] | 42394.24
| Пр/812-051.2-1 | НР Оборудование связи: монтаж радиотелевизионного и электронного оборудования | % | 95 |  | 95 |  |  |  |  | 40274.53
| Пр/774-051.2 | СП Оборудование связи: монтаж радиотелевизионного и электронного оборудования | % | 53 |  | 53 |  |  |  |  | 22468.95
|  | Всего по позиции | [5 empty] | 27528.9425 |  | 110115.77 |  | 1438.38 | 802.46 | 109267.89 | 0 | = | 42394.24 | 0 | = | 4130.17 |  |  | 40274.53 | 22468.95 |  | 2
2 | ГЭСНм 10-02-053-06 | Электрическая проверка оборудования: ККС | КОМПЛ | 10 |  | 10
| 1 | ОТ (ЗТ) | чел.-ч. |  |  | 31 |  |  |  |  | 13485.62
| 1-100-50 | Средний разряд работы 5,0 | чел.-ч. | 3.1 |  | 31 |  |  | 435.02 |  | 13485.62
|  | Итого прямые затраты | [8 empty] | 13485.62
2.1 | 421/пр_2020_п.75_пп.а | Сметная стоимость вспомогательных ненормируемых материальных ресурсов, не учтенная в сметной норме, 2% | % | 2 |  | 2 |  |  |  |  | 269.71 | 0 | 0 | 269.71 | [5 empty] | 269.71 |  |  | 0 | 0 |  | 2
|  | ФОТ | [8 empty] | 13485.62
| Пр/812-051.1-1 | НР Оборудование связи: прокладка и монтаж сетей связи | % | 90 |  | 90 |  |  |  |  | 12137.06
| Пр/774-051.1 | СП Оборудование связи: прокладка и монтаж сетей связи | % | 46 |  | 46 |  |  |  |  | 6203.39
|  | Всего по позиции | [5 empty] | 3209.578 |  | 32095.78 |  | 3915.18 | 2001.09 | 31826.07 | 0 | = | 13485.62 | 0 | = | 0 |  |  | 12137.06 | 6203.39 |  | 2
3 | ГЭСНм 10-02-016-06 | ДЕМОНТАЖ. Отдельно устанавливаемый: преобразователь или блок питания | ШТ | 16 |  | 16
| 571/пр_2022_п.84_т.3_стр.1_стб.3 | Демонтаж оборудования, пригодного для дальнейшего использования, со снятием с места установки, необходимой (частичной) разборкой и консервированием с целью длительного или кратковременного хранения ЭМ *0,7; М *0; ЗТ *0,7; ЗТм *0,7 | [26 empty] | Демонтаж оборудования, пригодного для дальнейшего использования, со снятием с места установки, необходимой (частичной) разборкой и консервированием с целью длительного или кратковременного хранения ЭМ *0,7; М *0; ЗТ *0,7; ЗТм *0,7
| Прил._м.10.3, п.1 | При монтаже оборудования в кабинах на мачтах или башнях при высоте: свыше 5 до 30 м. ЗТ *1,25
|  | Результирующие коэффициенты: ЭМ 0,7; М 0; ЗТ 0,7)*1,25; ЗТм 0,7 | [26 empty] | Результирующие коэффициенты: ЭМ 0,7; М 0; ЗТ 0,7)*1,25; ЗТм 0,7
| 1 | ОТ (ЗТ) | чел.-ч. |  |  | 130.2 |  |  |  |  | 56639.6
| 1-100-50 | Средний разряд работы 5,0 | чел.-ч. | 9.3 | 0.875 | 130.2 |  |  | 435.02 |  | 56639.6
| 2 | ЭМ | [8 empty] | 7258.32
|  | ОТм(ЗТм) | чел.-ч. |  |  | 4.48 |  |  |  |  | 1948.89 | [15 empty] | 1
| 91.06.05-011 | Погрузчики одноковшовые универсальные фронтальные пневмоколесные, номинальная вместимость основного ковша 2,6 м3, грузоподъемность 5 т | маш.-ч | 0.4 | 0.7 | 4.48 |  |  | 1620.16 |  | 7258.32
| 4-100-050 | ОТм(ЗТм) Средний разряд машинистов 5 | чел.-ч. | 0.4 | 0.7 | 4.48 |  |  | 435.02 |  | 1948.89 | [15 empty] | 1
| 4 | М | [8 empty] | 0
| 01.3.05.17-0002 | Канифоль сосновая | кг | 0.01 | 0 | 0 | 284.15 | 1.6 | 454.64 |  | 0
| 01.7.06.05-0042 | Ленты изоляционные из ПВХ для электромонтажных и ремонтных работ, цвет черный, ширина 19 мм, толщина 0,18 мм | м | 4.21 | 0 | 0 | 2.27 | 1.56 | 3.54 |  | 0
| 01.7.15.03-0042 | Болты с гайками и шайбами строительные | кг | 0.3 | 0 | 0 | 174.93 | 1.15 | 201.17 |  | 0
| 01.7.15.07-0012 | Дюбели пластмассовые с шурупами, диаметр 12 мм, длина 70 мм, диаметр шурупа 8 мм, длина шурупа 70 мм | 100 ШТ | 0.1 | 0 | 0 | 978.09 | 1.18 | 1154.15 |  | 0
| 03.1.01.01-0002 | Гипс строительный Г-3 | т | 0.0003 | 0 | 0 | 4338.27 | 1.34 | 5813.28 |  | 0
| 10.2.02.08-0001 | Проволока медная круглая мягкая электротехническая, диаметр 1,0-3,0 мм и выше | т | 0.0001 | 0 | 0 | 1050091.7 | 1.09 | 1144599.95 |  | 0
| 10.3.02.03-0012 | Припои оловянно-свинцовые бессурьмянистые, марка ПОС40 | кг | 0.06 | 0 | 0 | 899.56 | 1.61 | 1448.29 |  | 0
| 14.3.02.01-0371 | Краска водно-дисперсионная акрилатная ВД-АК-111 | т | 2e-05 | 0 | 0 | 47961.85 | 1.81 | 86810.95 |  | 0
| 14.4.03.06-0001 | Лак электроизоляционный МЛ-92 | кг | 0.03 | 0 | 0 | 157.44 | 1.2 | 188.93 |  | 0
| 20.2.10.03-0020 | Наконечники кабельные медные П 2,5-4 | 100 ШТ | 0.1 | 0 | 0 | 840.04 | 1.23 | 1033.25 |  | 0
| 22.2.02.15-0001 | Скрепы фигурные СкФ-10 | кг | 0.02 | 0 | 0 | 232.2 | 1.38 | 320.44 |  | 0
| 24.3.01.01-0004 | Трубка ПВХ-305 электроизоляционная, диаметр 6-10 мм | кг | 0.08 | 0 | 0 | 189.97 | 1.33 | 252.66 |  | 0
|  | Итого прямые затраты | [8 empty] | 65846.81
3.1 | 421/пр_2020_п.75_пп.а | Сметная стоимость вспомогательных ненормируемых материальных ресурсов, не учтенная в сметной норме, 2% | % | 2 |  | 2 |  |  |  | 0.7 | 906.23 | 0 | 0 | 906.23 | [5 empty] | 906.23 |  |  | 0 | 0 |  | 2
|  | ФОТ | [8 empty] | 58588.49
| Пр/812-051.1-1 | НР Оборудование связи: прокладка и монтаж сетей связи | % | 90 |  | 90 |  |  |  |  | 52729.64
| Пр/774-051.1 | СП Оборудование связи: прокладка и монтаж сетей связи | % | 46 |  | 46 |  |  |  |  | 26950.71
|  | Всего по позиции | [5 empty] | 9152.0869 |  | 146433.39 |  | 12528.58 | 6403.49 | 145527.16 | 7258.32 | = | 56639.6 | 1948.89 | = | 0 |  |  | 52729.64 | 26950.71 |  | 2
4 | ГЭСНм 08-03-597-01 | ДЕМОНТАЖ.Устройство (КОУ) (гибкий неон - 50м) Поправки к: М *0; ЭМ *0,7; ЗТ *0,7)*1,25; ЗТм *0,7 | КОМПЛ | 50 |  | 50
| Поправка: 571/пр_2022_п.84_т.3_стр.1_стб.3 Поправка: Сб.№м 8, п.1.8. 3.3 | Поправка: 571/пр_2022_п.84_т.3_стр.1_стб.3 Наименование: Демонтаж оборудования, пригодного для дальнейшего использования, со снятием с места установки, необходимой (частичной) разборкой и консервированием с целью длительного или кратковременного хранения Поправка: Сб.№м 8, п.1.8. 3.3 Наименование: При производстве работ на высоте св. 15 до 30 м
| 1 | ОТ (ЗТ) | чел.-ч. |  |  | 347.375 |  |  |  |  | 135413.72
| 1-100-42 | Средний разряд работы 4,2 | чел.-ч. | 7.94 | 0.875 | 347.375 |  |  | 389.82 |  | 135413.72
| 2 | ЭМ | [8 empty] | 15542.49
|  | ОТм(ЗТм) | чел.-ч. |  |  | 21.7 |  |  |  |  | 9032.5 | [15 empty] | 1
| 91.05.05-015 | Краны на автомобильном ходу, грузоподъемность 16 т | маш.-ч | 0.18 | 0.7 | 6.3 |  |  | 1644.1 |  | 10357.83
| 4-100-060 | ОТм(ЗТм) Средний разряд машинистов 6 | чел.-ч. | 0.18 | 0.7 | 6.3 |  |  | 508.46 |  | 3203.3 | [15 empty] | 1
| 91.06.06-042 | Подъемники гидравлические, высота подъема 10 м | маш.-ч | 0.27 | 0.7 | 9.45 | 104.99 | 1.24 | 130.19 |  | 1230.3
| 4-100-040 | ОТм(ЗТм) Средний разряд машинистов 4 | чел.-ч. | 0.27 | 0.7 | 9.45 |  |  | 378.52 |  | 3577.01 | [15 empty] | 1
| 91.14.02-001 | Автомобили бортовые, грузоподъемность до 5 т | маш.-ч | 0.17 | 0.7 | 5.95 |  |  | 650.58 |  | 3870.95
| 4-100-040 | ОТм(ЗТм) Средний разряд машинистов 4 | чел.-ч. | 0.17 | 0.7 | 5.95 |  |  | 378.52 |  | 2252.19 | [15 empty] | 1
| 91.17.04-233 | Аппараты сварочные для ручной дуговой сварки, сварочный ток до 350 А | маш.-ч | 0.06 | 0.7 | 2.1 |  |  | 39.72 |  | 83.41
| 4 | М | [8 empty] | 0
| 01.7.11.07-0227 | Электроды сварочные для сварки низколегированных и углеродистых сталей УОНИ 13/45, Э42А, диаметр 4-5 мм | кг | 0.084 | 0 | 0 | 155.63 | 0.93 | 144.74 |  | 0
| 01.7.15.03-0042 | Болты с гайками и шайбами строительные | кг | 0.5 | 0 | 0 | 174.93 | 1.15 | 201.17 |  | 0
| 01.7.15.12-0023 | Шпильки | кг | 0.56 | 0 | 0 | 85.52 | 0.9 | 76.97 |  | 0
| 08.3.01.02-0024 | Двутавры с параллельными гранями полок, марки стали Ст3сп, Ст3пс, № 10Б-18Б | т | 0.00845 | 0 | 0 | 74285 | 1.22 | 90627.7 |  | 0
| 08.3.07.01-0052 | Прокат стальной горячекатаный полосовой, марки стали Ст3сп, Ст3пс, размеры 50х5 мм | т | 0.00378 | 0 | 0 | 70310.45 | 0.76 | 53435.94 |  | 0
| 08.4.03.02-0002 | Сталь арматурная горячекатаная гладкая, класс A-I, диаметр 6-22 мм | т | 0.0004 | 0 | 0 | 63745 | 0.69 | 43984.05 |  | 0
| 14.4.04.12-0008 | Эмаль ЭП-140 | т | 0.00019 | 0 | 0 | 292496.99 | 1.32 | 386096.03 |  | 0
|  | Итого прямые затраты | [8 empty] | 159988.71
4.1 | 421/пр_2020_п.75_пп.а | Сметная стоимость вспомогательных ненормируемых материальных ресурсов, не учтенная в сметной норме, 2% | % | 2 |  | 2 |  |  |  | 0.7 | 2166.62 | 0 | 0 | 2166.62 | [5 empty] | 2166.62 |  |  | 0 | 0 |  | 2
|  | ФОТ | [8 empty] | 144446.22
| Пр/812-049.3-1 | НР Электротехнические установки: на других объектах | % | 97 |  | 97 |  |  |  |  | 140112.83
| Пр/774-049.3 | СП Электротехнические установки: на других объектах | % | 51 |  | 51 |  |  |  |  | 73667.57
|  | Всего по позиции | [5 empty] | 7518.7146 |  | 375935.73 |  | 80283.02 | 42210.66 | 373769.11 | 15542.49 | = | 135413.72 | 9032.5 | = | 0 |  |  | 140112.83 | 73667.57 |  | 2
5 | ГЭСНм 10-02-016-06 | Отдельно устанавливаемый: преобразователь или блок питания | ШТ | 5 |  | 5
| Прил._м.10.3, п.1 | При монтаже оборудования в кабинах на мачтах или башнях при высоте: свыше 5 до 30 м. ЗТ *1,25
| 1 | ОТ (ЗТ) | чел.-ч. |  |  | 58.125 |  |  |  |  | 25285.54
| 1-100-50 | Средний разряд работы 5,0 | чел.-ч. | 9.3 | 1.25 | 58.125 |  |  | 435.02 |  | 25285.54
| 2 | ЭМ | [8 empty] | 3240.32
|  | ОТм(ЗТм) | чел.-ч. |  |  | 2 |  |  |  |  | 870.04 | [15 empty] | 1
| 91.06.05-011 | Погрузчики одноковшовые универсальные фронтальные пневмоколесные, номинальная вместимость основного ковша 2,6 м3, грузоподъемность 5 т | маш.-ч | 0.4 |  | 2 |  |  | 1620.16 |  | 3240.32
| 4-100-050 | ОТм(ЗТм) Средний разряд машинистов 5 | чел.-ч. | 0.4 |  | 2 |  |  | 435.02 |  | 870.04 | [15 empty] | 1
| 4 | М | [8 empty] | 2678.35
| 01.3.05.17-0002 | Канифоль сосновая | кг | 0.01 |  | 0.05 | 284.15 | 1.6 | 454.64 |  | 22.73
| 01.7.06.05-0042 | Ленты изоляционные из ПВХ для электромонтажных и ремонтных работ, цвет черный, ширина 19 мм, толщина 0,18 мм | м | 4.21 |  | 21.05 | 2.27 | 1.56 | 3.54 |  | 74.52
| 01.7.15.03-0042 | Болты с гайками и шайбами строительные | кг | 0.3 |  | 1.5 | 174.93 | 1.15 | 201.17 |  | 301.76
| 01.7.15.07-0012 | Дюбели пластмассовые с шурупами, диаметр 12 мм, длина 70 мм, диаметр шурупа 8 мм, длина шурупа 70 мм | 100 ШТ | 0.1 |  | 0.5 | 978.09 | 1.18 | 1154.15 |  | 577.08
| 03.1.01.01-0002 | Гипс строительный Г-3 | т | 0.0003 |  | 0.0015 | 4338.27 | 1.34 | 5813.28 |  | 8.72
| 10.2.02.08-0001 | Проволока медная круглая мягкая электротехническая, диаметр 1,0-3,0 мм и выше | т | 0.0001 |  | 0.0005 | 1050091.7 | 1.09 | 1144599.95 |  | 572.3
| 10.3.02.03-0012 | Припои оловянно-свинцовые бессурьмянистые, марка ПОС40 | кг | 0.06 |  | 0.3 | 899.56 | 1.61 | 1448.29 |  | 434.49
| 14.3.02.01-0371 | Краска водно-дисперсионная акрилатная ВД-АК-111 | т | 2e-05 |  | 0.0001 | 47961.85 | 1.81 | 86810.95 |  | 8.68
| 14.4.03.06-0001 | Лак электроизоляционный МЛ-92 | кг | 0.03 |  | 0.15 | 157.44 | 1.2 | 188.93 |  | 28.34
| 20.2.10.03-0020 | Наконечники кабельные медные П 2,5-4 | 100 ШТ | 0.1 |  | 0.5 | 840.04 | 1.23 | 1033.25 |  | 516.63
| 22.2.02.15-0001 | Скрепы фигурные СкФ-10 | кг | 0.02 |  | 0.1 | 232.2 | 1.38 | 320.44 |  | 32.04
| 24.3.01.01-0004 | Трубка ПВХ-305 электроизоляционная, диаметр 6-10 мм | кг | 0.08 |  | 0.4 | 189.97 | 1.33 | 252.66 |  | 101.06
|  | Итого прямые затраты | [8 empty] | 32074.25
5.1 | 421/пр_2020_п.75_пп.а | Сметная стоимость вспомогательных ненормируемых материальных ресурсов, не учтенная в сметной норме, 2% | % | 2 |  | 2 |  |  |  |  | 404.57 | 0 | 0 | 404.57 | [5 empty] | 404.57 |  |  | 0 | 0 |  | 2
5.2 | 999-0005 | Масса оборудования | т | 0.001 |  | 0.005 | 0 |  |  |  | 0 | 0 | 0 | 0 | [5 empty] | 0 |  |  | 0 | 0 |  | 2
|  | ФОТ | [8 empty] | 26155.58
| Пр/812-051.1-1 | НР Оборудование связи: прокладка и монтаж сетей связи | % | 90 |  | 90 |  |  |  |  | 23540.02
| Пр/774-051.1 | СП Оборудование связи: прокладка и монтаж сетей связи | % | 46 |  | 46 |  |  |  |  | 12031.57
|  | Всего по позиции | [5 empty] | 13610.082 |  | 68050.41 |  | 3915.18 | 2001.09 | 67645.84 | 3240.32 | = | 25285.54 | 870.04 | = | 2678.35 |  |  | 23540.02 | 12031.57 |  | 2
6 | ГЭСНм 08-03-597-01 | Устройство (КОУ) (гибкий неон - 27м) Поправки к: ЗТ *1,25 | КОМПЛ | 27 |  | 27
| Поправка: Сб.№м 8, п.1.8. 3.3 | Поправка: Сб.№м 8, п.1.8. 3.3 Наименование: При производстве работ на высоте св. 15 до 30 м
| 1 | ОТ (ЗТ) | чел.-ч. |  |  | 267.975 |  |  |  |  | 104462.01
| 1-100-42 | Средний разряд работы 4,2 | чел.-ч. | 7.94 | 1.25 | 267.975 |  |  | 389.82 |  | 104462.01
| 2 | ЭМ | [8 empty] | 11989.93
|  | ОТм(ЗТм) | чел.-ч. |  |  | 16.74 |  |  |  |  | 6967.94 | [15 empty] | 1
| 91.05.05-015 | Краны на автомобильном ходу, грузоподъемность 16 т | маш.-ч | 0.18 |  | 4.86 |  |  | 1644.1 |  | 7990.33
| 4-100-060 | ОТм(ЗТм) Средний разряд машинистов 6 | чел.-ч. | 0.18 |  | 4.86 |  |  | 508.46 |  | 2471.12 | [15 empty] | 1
| 91.06.06-042 | Подъемники гидравлические, высота подъема 10 м | маш.-ч | 0.27 |  | 7.29 | 104.99 | 1.24 | 130.19 |  | 949.09
| 4-100-040 | ОТм(ЗТм) Средний разряд машинистов 4 | чел.-ч. | 0.27 |  | 7.29 |  |  | 378.52 |  | 2759.41 | [15 empty] | 1
| 91.14.02-001 | Автомобили бортовые, грузоподъемность до 5 т | маш.-ч | 0.17 |  | 4.59 |  |  | 650.58 |  | 2986.16
| 4-100-040 | ОТм(ЗТм) Средний разряд машинистов 4 | чел.-ч. | 0.17 |  | 4.59 |  |  | 378.52 |  | 1737.41 | [15 empty] | 1
| 91.17.04-233 | Аппараты сварочные для ручной дуговой сварки, сварочный ток до 350 А | маш.-ч | 0.06 |  | 1.62 |  |  | 39.72 |  | 64.35
| 4 | М | [8 empty] | 4207.86
| 01.7.11.07-0227 | Электроды сварочные для сварки низколегированных и углеродистых сталей УОНИ 13/45, Э42А, диаметр 4-5 мм | кг | 0.084 |  | 2.268 | 155.63 | 0.93 | 144.74 |  | 328.27
| 01.7.15.03-0042 | Болты с гайками и шайбами строительные | кг | 0.5 |  | 13.5 | 174.93 | 1.15 | 201.17 |  | 2715.8
| 01.7.15.12-0023 | Шпильки | кг | 0.56 |  | 15.12 | 85.52 | 0.9 | 76.97 |  | 1163.79
|  | Итого прямые затраты | [8 empty] | 127627.74
6.1 | 421/пр_2020_п.75_пп.а | Сметная стоимость вспомогательных ненормируемых материальных ресурсов, не учтенная в сметной норме, 2% | % | 2 |  | 2 |  |  |  |  | 1671.39 | 0 | 0 | 1671.39 | [5 empty] | 1671.39 |  |  | 0 | 0 |  | 2
|  | ФОТ | [8 empty] | 111429.95
| Пр/812-049.3-1 | НР Электротехнические установки: на других объектах | % | 97 |  | 97 |  |  |  |  | 108087.05
| Пр/774-049.3 | СП Электротехнические установки: на других объектах | % | 51 |  | 51 |  |  |  |  | 56829.27
|  | Всего по позиции | [5 empty] | 10896.8685 |  | 294215.45 |  | 43352.83 | 22793.76 | 292544.06 | 11989.93 | = | 104462.01 | 6967.94 | = | 4207.86 |  |  | 108087.05 | 56829.27 |  | 2
7 | ТЦ_20.3.04.04_52_526006992800_08.07.2026_01_1.1 | Оборудование : Линейный прожектор AC-40, 3000К, 230В, 54Вт | ШТ | 1 |  | 1 |  |  | 29700 |  | 29700
| Поправка: Прил._м.10.3, п.1 | Поправка: Прил._м.10.3, п.1 Наименование: При монтаже оборудования в кабинах на мачтах или башнях при высоте: свыше 5 до 30 м.
|  | Всего по позиции | [5 empty] | 29700 |  | 29700 |  | 0 | 0 | 29700 | 0 | = | 0 | 0 | = | 29700 |  | 29700 | 0 | 0 | 29700 | 3
8 | ТЦ_20.3.04.04_52_526006992800_08.07.2026_01_2.1 | Оборудование : Линейный прожектор AC-40, 6000К, 230В, 54Вт | ШТ | 2 |  | 2 |  |  | 39700 |  | 79400
| Поправка: Прил._м.10.3, п.1 | Поправка: Прил._м.10.3, п.1 Наименование: При монтаже оборудования в кабинах на мачтах или башнях при высоте: свыше 5 до 30 м.
|  | Всего по позиции | [5 empty] | 39700 |  | 79400 |  | 0 | 0 | 79400 | 0 | = | 0 | 0 | = | 79400 |  | 79400 | 0 | 0 | 79400 | 3
9 | ТЦ_20.3.04.08_52_526006992800_08.07.2026_01_3.1 | Гибкий неон, =24В, 12Вт | м | 2 |  | 2 |  |  | 35000 |  | 70000
| Поправка: Прил._м.10.3, п.1 | Поправка: Прил._м.10.3, п.1 Наименование: При монтаже оборудования в кабинах на мачтах или башнях при высоте: свыше 5 до 30 м.
|  | Всего по позиции | [5 empty] | 35000 |  | 70000 |  | 0 | 0 | 70000 | 0 | = | 0 | 0 | = | 70000 | 70000 |  | 0 | 0 |  | 1
10 | ТЦ_20.3.04.08_52_526006992800_08.07.2026_01_4.1 | Гибкий неон, =24В, 8Вт (Лента герметичная Arlight MOONLIGHT-3D-X544-10x10mm 24V Warm3000, Вывод ,5м) | м | 35 |  | 35 |  |  | 25000 |  | 875000
| Поправка: Прил._м.10.3, п.1 | Поправка: Прил._м.10.3, п.1 Наименование: При монтаже оборудования в кабинах на мачтах или башнях при высоте: свыше 5 до 30 м.
|  | Всего по позиции | [5 empty] | 25000 |  | 875000 |  | 0 | 0 | 875000 | 0 | = | 0 | 0 | = | 875000 | 875000 |  | 0 | 0 |  | 1
11 | ТЦ_25.2.01.06_52_526006992800_08.07.2026_01_5.1 | Двусторонний коннектор питания для гибкого неона 17x12 мм | ШТ | 5 |  | 5 |  |  | 2000 |  | 10000
| Поправка: Прил._м.10.3, п.1 | Поправка: Прил._м.10.3, п.1 Наименование: При монтаже оборудования в кабинах на мачтах или башнях при высоте: свыше 5 до 30 м.
|  | Всего по позиции | [5 empty] | 2000 |  | 10000 |  | 0 | 0 | 10000 | 0 | = | 0 | 0 | = | 10000 | 10000 |  | 0 | 0 |  | 1
12 | ТЦ_24.3.05.02_52_526006992800_08.07.2026_01_6.1 | Комплект заглушек | ШТ | 10 |  | 10 |  |  | 650 |  | 6500
| Поправка: Прил._м.10.3, п.1 | Поправка: Прил._м.10.3, п.1 Наименование: При монтаже оборудования в кабинах на мачтах или башнях при высоте: свыше 5 до 30 м.
|  | Всего по позиции | [5 empty] | 650 |  | 6500 |  | 0 | 0 | 6500 | 0 | = | 0 | 0 | = | 6500 | 6500 |  | 0 | 0 |  | 1
13 | ТЦ_25.2.01.06_52_526006992800_08.07.2026_01_7.1 | Коннектор с проводом ARL-U15-Wire-RGB-24V L=0,3м | ШТ | 5 |  | 5 |  |  | 575 |  | 2875
| Поправка: Прил._м.10.3, п.1 | Поправка: Прил._м.10.3, п.1 Наименование: При монтаже оборудования в кабинах на мачтах или башнях при высоте: свыше 5 до 30 м.
|  | Всего по позиции | [5 empty] | 575 |  | 2875 |  | 0 | 0 | 2875 | 0 | = | 0 | 0 | = | 2875 | 2875 |  | 0 | 0 |  | 1
14 | ТЦ_20.1.02.18_52_526006992800_08.07.2026_01_8.1 | Стяжка крепежная из нерж. стали AISI304, H=4,6мм; L=500мм Упаковка 100шт. | ШТ | 30 |  | 30 |  |  | 1510 |  | 45300
| Поправка: Прил._м.10.3, п.1 | Поправка: Прил._м.10.3, п.1 Наименование: При монтаже оборудования в кабинах на мачтах или башнях при высоте: свыше 5 до 30 м.
|  | Всего по позиции | [5 empty] | 1510 |  | 45300 |  | 0 | 0 | 45300 | 0 | = | 0 | 0 | = | 45300 | 45300 |  | 0 | 0 |  | 1
15 | ТЦ_62.4.02.04_52_526006992800_08.07.2026_01_9.1 | Оборудование : Блок-питания MEAN WELL 24В, 320Вт | ШТ | 2 |  | 2 |  |  | 25000 |  | 50000
| Поправка: Прил._м.10.3, п.1 | Поправка: Прил._м.10.3, п.1 Наименование: При монтаже оборудования в кабинах на мачтах или башнях при высоте: свыше 5 до 30 м.
|  | Всего по позиции | [5 empty] | 25000 |  | 50000 |  | 0 | 0 | 50000 | 0 | = | 0 | 0 | = | 50000 |  | 50000 | 0 | 0 | 50000 | 3
ИТОГИ ПО СМЕТЕ
|  | ВСЕГО строительные работы | [8 empty] | 1009675
в том числе
|  | Всего прямые затраты | [8 empty] | 1009675
в том числе
|  | оплата труда (ОТ) | [8 empty] | 0
|  | эксплуатация машин и механизмов | [8 empty] | 0
в том числе
|  | эксплуатация машин и механизмов | [8 empty] | 0
в том числе
|  | оплата труда машинистов (ОТм) | [8 empty] | 0
|  | доплаты к оплате труда машинистов | [8 empty] | 0
|  | материальные ресурсы | [8 empty] | 1009675
в том числе
|  | материальные ресурсы без учета дополнительной перевозки | [8 empty] | 1009675
|  | дополнительная перевозка материальных ресурсов | [8 empty] | 0
|  | перевозка | [8 empty] | 0
|  | ФОТ (справочно) | [8 empty] | 0
|  | накладные расходы | [8 empty] | 0
|  | сметная прибыль | [8 empty] | 0
|  | ВСЕГО монтажные работы | [8 empty] | 1026846.53
в том числе
|  | Всего прямые затраты | [8 empty] | 451813.94
в том числе
|  | оплата труда (ОТ) | [8 empty] | 377680.73
|  | эксплуатация машин и механизмов | [8 empty] | 56850.43
в том числе
|  | эксплуатация машин и механизмов | [8 empty] | 38031.06
в том числе
|  | оплата труда машинистов (ОТм) | [8 empty] | 18819.37
|  | доплаты к оплате труда машинистов | [8 empty] | 0
|  | материальные ресурсы | [8 empty] | 17282.78
в том числе
|  | материальные ресурсы без учета дополнительной перевозки | [8 empty] | 17282.78
|  | дополнительная перевозка материальных ресурсов | [8 empty] | 0
|  | перевозка | [8 empty] | 0
|  | ФОТ (справочно) | [8 empty] | 396500.1
|  | накладные расходы | [8 empty] | 376881.13
|  | сметная прибыль | [8 empty] | 198151.46
|  | ВСЕГО оборудование | [8 empty] | 159100
в том числе
|  | оборудование без учета дополнительной перевозки | [8 empty] | 159100
|  | дополнительная перевозка оборудования | [8 empty] | 0
|  | ВСЕГО прочие затраты | [8 empty] | 0
в том числе
прочие затраты
|  | прочие затраты | [8 empty] | 0
|  | прочие перевозки | [8 empty] | 0
|  | Хозяйственный инвентарь | [8 empty] | 0
|  | Пусконаладочные работы | [8 empty] | 0
в том числе
|  | Всего прямые затраты | [8 empty] | 0
в том числе
|  | оплата труда (ОТ) | [8 empty] | 0
|  | эксплуатация машин и механизмов | [8 empty] | 0
в том числе
|  | эксплуатация машин и механизмов | [8 empty] | 0
в том числе
|  | оплата труда машинистов (ОТм) | [8 empty] | 0
|  | доплаты к оплате труда машинистов | [8 empty] | 0
|  | материальные ресурсы | [8 empty] | 0
в том числе
|  | материальные ресурсы без учета дополнительной перевозки | [8 empty] | 0
|  | дополнительная перевозка материальных ресурсов | [8 empty] | 0
|  | перевозка | [8 empty] | 0
|  | ФОТ (справочно) | [8 empty] | 0
|  | накладные расходы | [8 empty] | 0
|  | сметная прибыль | [8 empty] | 0
|  | ВСЕГО по смете | [8 empty] | 2195621.53
в том числе
|  | Всего прямые затраты | [8 empty] | 1461488.94
в том числе
|  | оплата труда (ОТ) | [8 empty] | 377680.73
|  | эксплуатация машин и механизмов | [8 empty] | 56850.43
в том числе
|  | эксплуатация машин и механизмов | [8 empty] | 38031.06
в том числе
|  | оплата труда машинистов (ОТм) | [8 empty] | 18819.37
|  | доплаты к оплате труда машинистов | [8 empty] | 0
|  | материальные ресурсы | [8 empty] | 1026957.78
в том числе
|  | материальные ресурсы без учета дополнительной перевозки | [8 empty] | 1026957.78
|  | дополнительная перевозка материальных ресурсов | [8 empty] | 0
|  | перевозка | [8 empty] | 0
|  | Всего ФОТ (справочно) | [8 empty] | 396500.1
|  | Всего накладные расходы | [8 empty] | 376881.13
|  | Всего сметная прибыль | [8 empty] | 198151.46
|  | Всего оборудование | [8 empty] | 159100
в том числе
|  | оборудование без учета дополнительной перевозки | [8 empty] | 159100
|  | дополнительная перевозка оборудования | [8 empty] | 0
|  | Всего прочие затраты | [8 empty] | 0
Справочно
|  | материальные ресурсы, отсутствующие в ФРСН | [8 empty] | 1009675
|  | оборудование, отсутствующие в ФРСН | [8 empty] | 159100
|  | затраты труда рабочих |  |  |  | 946.675
|  | затраты труда машинистов |  |  |  | 44.92
|  | ВСЕГО ПО СМЕТЕ в ценах 2026 г с учётом индекса-дефлятора по ИПЦ на октябрь-декабрь 2026 ( 1,034 ) | [8 empty] | 2270272.662
|  | НДС, 22% | [8 empty] | 499459.9856
|  | Итого ПРЕДЕЛЬНАЯ СТОИМОСТЬ с НДС | [8 empty] | 2769732.6477
| И.о. первого заместителя директора-главного инженера | [9 empty] | ____________А.А. Виноградов
филиала "Владимирэнерго"
| Начальник Управления высоковольтных сетей филиала "Владимирэнерго" | [9 empty] | ________________С.В. Ефимов

## Source (hidden)
0 | Smeta.RU (495) 974-1589 |  | _PS_ |  | 0 | 0 | 0 | Smeta.RU |  | 1 | 37920 | 10 | 12 | 1 | 0 | 5
1 | 136 | 0 | 79 | 0 | Новый объект | смета №1 Богатырь |  | 0 |  | 0 | 0 | 523 |  | 0 | 0 | 7 | 0 |  | 4 |  | 0 | [31 empty] | 0 | [5 empty] | Сметные нормы списания | Коды ценников | 1 | 1 | 0 | 0 | 1 | 0 | 6 | 2 | 1 | 1 | 0 | 0 | 1 | 0 | 0 | ФСНБ-2022_И17 | Версия 1.17.0 для ФСНБ-2022 И17 | ФСНБ-2022 - Изменения И17 | ФСНБ-2022 - Изменения И17 | ФСНБ-2022 - Изменения И17 | ФСНБ-2022 - Изменения И17 | Поправки для ФСНБ-2022 от 25.02.2026 г И17 (55/пр) Капитальный ремонт производственных зданий | 0 | 0 | 487104520 |  |  | 18 | [5 empty] | Приказ Минстроя России от 30.12.2021 г. № 1046/пр; Приказ Минстроя России от 04.08.2020 г. № 421/пр; Приказ Минстроя России от 21.12.2020 г. № 812/пр; Приказ Минстроя России от 11.12.2020 г. № 774/пр | ГСН | 46073 | 540 | 17 | Приказ Минстроя России от 18.05.2022 г. № 378/пр; Приказ Минстроя России от 26.08.2022 г. № 703/пр; Приказ Минстроя России от 26.10.2022 г. № 905/пр; Приказ Минстроя России от 27.12.2022 г. № 1133/пр; Приказ Минстроя России от 10.02.2023 г. № 84/пр; Приказ Минстроя России от 11.05.2023 г. № 335/пр; Приказ Минстроя России от 02.08.2023 г. № 551/пр; Приказ Минстроя России от 14.11.2023 г. № 817/пр; Приказ Минстроя России от 16.02.2024 г. № 102/пр; Приказ Минстроя России от 13.05.2024 г. № 323/пр; Приказ Минстроя России от 09.08.2024 г. № 524/пр; Приказ Минстроя России от 07.11.2024 г. № 747/пр; Приказ Минстроя России от 07.02.2025 г. № 69/пр; Приказ Минстроя России от 19.05.2025 г. № 299/пр; Приказ Минстроя России от 14.08.2025 г. № 490/пр; Приказ Минстроя России от 12.11.2025 г. № 696/пр; Приказ Минстроя России от 17.02.2026 г. № 91/пр; Приказ Минстроя России от 07.07.2022 г. № 557/пр; Приказ Минстроя России от 30.01.2024 г. № 55/пр; Приказ Минстроя России от 23.01.2025 г. № 30/пр; Приказ Минстроя России от 02.09.2021 г. № 636/пр; Приказ Минстроя России от 26.07.2022 г. № 611/пр; Приказ Минстроя России от 22.04.2022 г. № 317/пр |  |  | 0 | [29 empty] | 0
15 | 1
52 | 136 | 1 | 12 | 0 | Новый объект | смета №1 Богатырь | [7 empty] | 1620588.94 | 1186057.78 | 38031.06 | 18819.37 | 377680.73 | 0 | 946.675 | 44.92 | 0 | 376881.13 | 198151.46 | 0 | 0 | 0 | 0 | 0 | 0 | 0 | 0 | 0 | 0 | 0 | 0 | 0 | 0 | 0 | 0 | 159100 | 0 | 2195621.53 | 1009675 | 1026846.53 | 0 | 1186057.78 | 1026957.78 | 0 | 1026957.78 | 159100 | 0 | 0 | 0 | 0 | 0 | 0 | 0 | 0 | 0 | 0 | 0 | 0 | 0 | 0 | 0 | 0 | 0 | 0 | 0 | 0 | 0 | 0 | 0 | 0 | 0 | 0 | 0 | 0 | 0 | 0 | 0 | 0 | 0 | 0 | 0 | 0 | 0 | 0 | 0 | 0 | 0 | 0 | 0 | 0 | 0 | 0 | 0 | 0 | 0 | 0 | 0 | 0 | 0 | 0 | 0 | 0 | 0 | 0 | 0 | 0 | 0 | 0 | 0 | 0 | 0 | 0 | 0 | 0 | 0 | 0 | 0 | 0 | 0 | 0 | 0 | 0 | 0 | 0 | 0 | 0 | 0 | 0 | 0 | 0 | 0 | 0 | 0 | 0 | 0 | 0 | 0 | 0 | 0 | 0 | 0 | 0 | 0 | 0 | 0 | 0 | 0 | 0 | 0 | 0 | 0 | 0 | 0 | 0 | 0 | 0 | 0 | 0 | 0 | 0 | 0 | 0 | 0 | 0 | 0 | 0 | 0 | 0 | 0 | 0 | 0 | 0 | 0 | 0 | 0 | 0 | 0 | 0 | 0 | 0 | 0 | 0 | 0 | 0 | 0 | 0 | 0 | 0 | 0 | 0 | 0 | 0 | 0 | 0 | 0 | 0 | 0 | 0 | 0 | 0
3 | 1 |  | 49 |  | Новая локальная смета | Техническое обслуживание и монтаж системы электроосвещения опоры линии электропередач "Богатырь" |  | 0 |  | -1 | 1 | [6 empty] | 0 |  |  | 0 | [53 empty] | 0 | [7 empty] | 0 | 0
52 | 1 | 3 | 20 | 0 | Новая локальная смета | Техническое обслуживание и монтаж системы электроосвещения опоры линии электропередач "Богатырь" | [7 empty] | 1620588.94 | 1186057.78 | 38031.06 | 18819.37 | 377680.73 | 0 | 946.675 | 44.92 | 0 | 376881.13 | 198151.46 | 0 | 0 | 1620588.94 | 1186057.78 | 38031.06 | 18819.37 | 377680.73 | 0 | 946.675 | 44.92 | 0 | 376881.13 | 198151.46 | 0 | 0 | 0 | 159100 | 0 | 2195621.53 | 1009675 | 1026846.53 | 0 | 1186057.78 | 1026957.78 | 0 | 1026957.78 | 159100 | 0 | 0 | 0 | 0 | 0 | 0 | 0 | 0 | 0 | 0 | 0 | 0 | 0 | 0 | 0 | 0 | 0 | 0 | 0 | 0 | 0 | 0 | 0 | 0 | 159100 | 0 | 2195621.53 | 1009675 | 1026846.53 | 0 | 1186057.78 | 1026957.78 | 0 | 1026957.78 | 159100 | 0 | 0 | 0 | 0 | 0 | 0 | 0 | 0 | 0 | 0 | 0 | 0 | 0 | 0 | 0 | 0 | 0 | 0 | 0 | 0 | 0 | 0 | 0 | 0 | 0 | 0 | 0 | 0 | 0 | 0 | 0 | 0 | 0 | 0 | 0 | 0 | 0 | 0 | 0 | 0 | 0 | 0 | 0 | 0 | 0 | 0 | 0 | 0 | 0 | 0 | 0 | 0 | 0 | 0 | 0 | 0 | 0 | 0 | 0 | 0 | 0 | 0 | 0 | 0 | 0 | 0 | 0 | 0 | 0 | 0 | 0 | 0 | 0 | 0 | 0 | 0 | 0 | 0 | 0 | 0 | 0 | 0 | 0 | 0 | 0 | 0 | 0 | 0 | 0 | 0 | 0 | 0 | 0 | 0 | 0 | 0 | 0 | 0 | 0 | 0 | 0 | 0 | 0 | 0 | 0 | 0 | 0 | 0 | 0 | 0 | 0 | 0 | 0 | 0 | 0 | 0 | 0 | 0 | 0
17 | 1 | 9 | 9 | 1 | м10-04-112-02 | Шкаф или панель коммутации связи и сигнализации на стене или в нише, количество пар: 100 (Ревизия щитов питания, управления) | ШТ | 4 | 0 | 4 |  |  |  | 46524.41 | 4130.17 | 0 | 0 | 42394.24 | 0 | 112 | 0 | 0 | 40274.53 | 22468.95 |  | 66498812 | 11348.163 | 749.603 | 0 | 0 | 10598.56 | 0 | 28 | 0 | 0 | 11348.163 | 749.603 | 0 | 0 | 10598.56 | 0 | 28 | 0 | 0 | 95 | 53 | 1 | 1 |  |  | 1 | 1 | 1 | 1 |  |  |  |  | 0 | 2 | ГЭСНм-2022, м10-04-112-02, приказ Минстроя России от 18.05.2022 г. № 378/пр |  |  | 110004 | 0 |  | 0 | 3 | 0 | 1 | 1 | 1 | 1 | 1 | 1 |  | 95 | 53 |  |  |  | 0 | 0 | 0 | [5 empty] | 0 |  | 0 | 46524.41 | 406953.93 | 0 | 0 | 378.52 | 0 | 28 | 0 | 0 | 40274.528 | 22468.9472 | [13 empty] | 0 | 0 | 1 | 1 |  |  |  | 1013 | ШТ | ШТ | 1 | [6 empty] | 62638875 | 3 | Монтажные работы | 0 |  | 2 | 110004 | Оборудование связи: монтаж радиотелевизионного и электронного оборудования | мФЕР-10 |  |  |  | 0 | 0 | 0 | 0 | 0 | 0 | 28 | 0 | 0 | [17 empty] | 0 | 0 | 0 |  |  |  |  | 95 | 53 |  |  |  |  | 1 |  | 460453460 | 2 | 1 | -2 | 0 | 0 | 0 | 109267.89 | 0 | 109267.89 | 0 |  | 0 | 3 | 0 |  | 0 | 1 | 0 | 0 | 0 | 0 |  |  |  | Пр/812-051.2-1 | Пр/774-051.2 | Оборудование связи: монтаж радиотелевизионного и электронного оборудования | Оборудование связи: монтаж радиотелевизионного и электронного оборудования | 0 | 0
18 | 1 | 8 |  | 1,1 | 421/пр_2020_п.75_пп.а | Сметная стоимость вспомогательных ненормируемых материальных ресурсов, не учтенная в сметной норме, 2% | % | 2 | 2 | 2 |  |  |  | 847.88 | 847.88 | 0 | 0 | 0 | 0 | 0 | 0 | 0 | 0 | 0 |  | 66498812 | 0 | 0 | 0 | 0 | 0 | 0 | 0 | 0 | 0 | 0 | 0 | 0 | 0 | 0 | 0 | 0 | 0 | 0 | 95 | 53 | 1 | 1 |  |  | 1 | 1 | 1 | 1 |  |  |  |  | 3 | 2 |  |  |  | 110004 | 0 |  | 0 | 3 | 0 | 1 | 1 | 1 | 1 | 1 | 1 |  | 95 | 53 |  |  |  | 0 | 0 | 0 | [5 empty] | 0 |  | 0 | 0 | 0 | 0 | 0 | 0 | 0 | 0 | 0 | 0 | 0 | 0 | [13 empty] | 0 | 0 | 1 | 1 |  |  |  | 1013 | % | % | 1 | [6 empty] | 62638875 | 3 | Монтажные работы | 0 |  | 2 | 110004 | Оборудование связи: монтаж радиотелевизионного и электронного оборудования | мФЕР-10 |  |  |  | 0 | 0 | 0 | 0 | 0 | 0 | 0 | 0 | [18 empty] | 0 | 0 | 0 |  |  |  |  | 95 | 53 |  |  |  |  | 1 |  | 274903907 | 2 | 1 | -2 | 0 | 0 | 0 | 847.88 | 0 | 847.88 | 0 |  | 0 | 3 | 0 |  | 0 | 1 | 0 | 0 | 0 | 0 |  |  |  | Пр/812-051.2-1 | Пр/774-051.2 | Оборудование связи: монтаж радиотелевизионного и электронного оборудования | Оборудование связи: монтаж радиотелевизионного и электронного оборудования | 0 | 0
18 | 1 | 9 |  | 1,2 | 999-0005 | Масса оборудования | т | 0.016 | 0.004 | 0.004 |  |  |  | 0 | 0 | 0 | 0 | 0 | 0 | 0 | 0 | 0 | 0 | 0 |  | 66498812 | 0 | 0 | 0 | 0 | 0 | 0 | 0 | 0 | 0 | 0 | 0 | 0 | 0 | 0 | 0 | 0 | 0 | 0 | 95 | 53 | 1 | 1 |  |  | 1 | 1 | 1 | 1 |  |  |  |  | 3 | 2 |  |  |  | 110004 | 0 |  | 0 | 3 | 0 | 1 | 1 | 1 | 1 | 1 | 1 |  | 95 | 53 |  |  |  | 0 | 0 | 0 | [5 empty] | 0 |  | 0 | 0 | 0 | 0 | 0 | 0 | 0 | 0 | 0 | 0 | 0 | 0 | [13 empty] | 0 | 0 | 1 | 1 |  |  |  | 1009 | т | т | 1000 | [6 empty] | 62638875 | 3 | Монтажные работы | 0 |  | 2 | 110004 | Оборудование связи: монтаж радиотелевизионного и электронного оборудования | мФЕР-10 |  |  |  | 0 | 0 | 0 | 0 | 0 | 0 | 0 | 0 | [18 empty] | 0 | 0 | 0 |  |  |  |  | 95 | 53 |  |  |  |  | 1 |  | 1392189009 | 2 | 1 | -2 | 0 | 0 | 0 | 0 | 0 | 0 | 0 |  | 0 | 3 | 0 |  | 0 | 1 | 0 | 0 | 0 | 0 |  |  |  | Пр/812-051.2-1 | Пр/774-051.2 | Оборудование связи: монтаж радиотелевизионного и электронного оборудования | Оборудование связи: монтаж радиотелевизионного и электронного оборудования | 0 | 0
17 | 1 | 11 | 11 | 2 | м10-02-053-06 | Электрическая проверка оборудования: ККС | КОМПЛ | 10 | 0 | 10 |  |  |  | 13485.62 | 0 | 0 | 0 | 13485.62 | 0 | 31 | 0 | 0 | 12137.06 | 6203.39 |  | 66498812 | 1348.562 | 0 | 0 | 0 | 1348.562 | 0 | 3.1 | 0 | 0 | 1348.562 | 0 | 0 | 0 | 1348.562 | 0 | 3.1 | 0 | 0 | 90 | 46 | 1 | 1 |  |  | 1 | 1 | 1 | 1 |  |  |  |  | 0 | 2 | ГЭСНм-2022, м10-02-053-06, приказ Минстроя России от 18.05.2022 г. № 378/пр |  |  | 110001 | 0 |  | 0 | 3 | 0 | 1 | 1 | 1 | 1 | 1 | 1 |  | 90 | 46 |  |  |  | 0 | 0 | 0 | [5 empty] | 0 |  | 0 | 13485.62 | 0 | 0 | 0 | 435.02 | 0 | 3.1 | 0 | 0 | 12137.058 | 6203.3852 | [13 empty] | 0 | 0 | 1 | 1 |  |  |  | 1013 | КОМПЛ | КОМПЛ | 1 | [6 empty] | 62638874 | 3 | Монтажные работы | 0 |  | 2 | 110001 | Оборудование связи: прокладка и монтаж сетей связи | мФЕР-10 |  |  |  | 0 | 0 | 0 | 0 | 0 | 0 | 3.1 | 0 | 0 | [17 empty] | 0 | 0 | 0 |  |  |  |  | 90 | 46 |  |  |  |  | 1 |  | -100315994 | 2 | 1 | -2 | 0 | 0 | 0 | 31826.07 | 0 | 31826.07 | 0 |  | 0 | 3 | 0 |  | 0 | 1 | 0 | 0 | 0 | 0 |  |  |  | Пр/812-051.1-1 | Пр/774-051.1 | Оборудование связи: прокладка и монтаж сетей связи | Оборудование связи: прокладка и монтаж сетей связи | 0 | 0
18 | 1 | 11 |  | 2,1 | 421/пр_2020_п.75_пп.а | Сметная стоимость вспомогательных ненормируемых материальных ресурсов, не учтенная в сметной норме, 2% | % | 2 | 2 | 2 |  |  |  | 269.71 | 269.71 | 0 | 0 | 0 | 0 | 0 | 0 | 0 | 0 | 0 |  | 66498812 | 0 | 0 | 0 | 0 | 0 | 0 | 0 | 0 | 0 | 0 | 0 | 0 | 0 | 0 | 0 | 0 | 0 | 0 | 90 | 46 | 1 | 1 |  |  | 1 | 1 | 1 | 1 |  |  |  |  | 3 | 2 |  |  |  | 110001 | 0 |  | 0 | 3 | 0 | 1 | 1 | 1 | 1 | 1 | 1 |  | 90 | 46 |  |  |  | 0 | 0 | 0 | [5 empty] | 0 |  | 0 | 0 | 0 | 0 | 0 | 0 | 0 | 0 | 0 | 0 | 0 | 0 | [13 empty] | 0 | 0 | 1 | 1 |  |  |  | 1013 | % | % | 1 | [6 empty] | 62638874 | 3 | Монтажные работы | 0 |  | 2 | 110001 | Оборудование связи: прокладка и монтаж сетей связи | мФЕР-10 |  |  |  | 0 | 0 | 0 | 0 | 0 | 0 | 0 | 0 | [18 empty] | 0 | 0 | 0 |  |  |  |  | 90 | 46 |  |  |  |  | 1 |  | 274903907 | 2 | 1 | -2 | 0 | 0 | 0 | 269.71 | 0 | 269.71 | 0 |  | 0 | 3 | 0 |  | 0 | 1 | 0 | 0 | 0 | 0 |  |  |  | Пр/812-051.1-1 | Пр/774-051.1 | Оборудование связи: прокладка и монтаж сетей связи | Оборудование связи: прокладка и монтаж сетей связи | 0 | 0
17 | 1 | 28 | 28 | 3 | м10-02-016-06 | ДЕМОНТАЖ. Отдельно устанавливаемый: преобразователь или блок питания | ШТ | 16 | 0 | 16 |  |  |  | 65846.81 | 0 | 7258.32 | 1948.89 | 56639.6 | 0 | 130.2 | 4.48 | 0 | 52729.64 | 26950.71 |  | 66498812 | 3993.62 | 0 | 453.6448 | 121.8056 | 3539.9752 | 0 | 8.1375 | 0.28 | 0 | 5300.2565 | 432.4985 | 648.064 | 174.008 | 4045.686 | 0 | 9.3 | 0.4 | 0 | 90 | 46 | 1 | 1 |  |  | 1 | 1 | 1 | 1 |  |  |  |  | 0 | 2 | ГЭСНм-2022 доп.10, м10-02-016-06, приказ Минстроя России от 13.05.2024 г. № 323/пр |  |  | 110001 | 0 |  | 0 | 3 | 0 | 1 | 1 | 1 | 1 | 1 | 1 |  | 90 | 46 |  |  |  | 0 | 0 | 0 | [5 empty] | 0 | Поправка: 571/пр_2022_п.84_т.3_стр.1_стб.3 Наименование: Демонтаж оборудования, пригодного для дальнейшего использования, со снятием с места установки, необходимой (частичной) разборкой и консервированием с целью длительного или кратковременного хранения Поправка: Прил._м.10.3, п.1 Наименование: При монтаже оборудования в кабинах на мачтах или башнях при высоте: свыше 5 до 30 м. | 0 | 65846.81 | 1242281.25 | 1620.16 | 435.02 | 435.02 | 0 | 8.1375 | 0.28 | 0 | 52729.641 | 26950.7054 |  | 1 |  | *0 | *0,7 | *0,7 | *0,7)*1,25 |  | *0,7)*1,25 | *0,7 |  |  |  | 0 | 0 | 1 | 1 |  |  |  | 1013 | ШТ | ШТ | 1 | [6 empty] | 62638874 | 3 | Монтажные работы | 0 |  | 2 | 110001 | Оборудование связи: прокладка и монтаж сетей связи | мФЕР-10 |  | Поправка: 571/пр_2022_п.84_т.3_стр.1_стб.3 Поправка: Прил._м.10.3, п.1 |  | 0 | 0 | 0 | 0 | 0 | 0 | 9.3 | 0.4 | 0 | [17 empty] | 0 | 0 | 0 |  |  |  |  | 90 | 46 |  |  |  |  | 1 |  | 677139934 | 2 | 1 | -2 | 0 | 0 | 0 | 145527.16 | 0 | 145527.16 | 0 |  | 0 | 3 | 0 |  | 0 | 1 | 0 | 0 | 0 | 0 |  |  |  | Пр/812-051.1-1 | Пр/774-051.1 | Оборудование связи: прокладка и монтаж сетей связи | Оборудование связи: прокладка и монтаж сетей связи | 0 | 0
18 | 1 | 27 |  | 3,1 | 421/пр_2020_п.75_пп.а | Сметная стоимость вспомогательных ненормируемых материальных ресурсов, не учтенная в сметной норме, 2% | % | 2 | 2 | 2 |  |  |  | 906.23 | 906.23 | 0 | 0 | 0 | 0 | 0 | 0 | 0 | 0 | 0 |  | 66498812 | 0 | 0 | 0 | 0 | 0 | 0 | 0 | 0 | 0 | 0 | 0 | 0 | 0 | 0 | 0 | 0 | 0 | 0 | 90 | 46 | 1 | 1 |  |  | 1 | 1 | 1 | 1 |  |  |  |  | 3 | 2 |  |  |  | 110001 | 0 |  | 0 | 3 | 0 | 1 | 1 | 1 | 1 | 1 | 1 |  | 90 | 46 |  |  |  | 0 | 0 | 0 | [5 empty] | 0 |  | 0 | 0 | 0 | 0 | 0 | 0 | 0 | 0 | 0 | 0 | 0 | 0 |  |  |  | *0,7 | [9 empty] | 0 | 0 | 1 | 1 |  |  |  | 1013 | % | % | 1 | [6 empty] | 62638874 | 3 | Монтажные работы | 0 |  | 2 | 110001 | Оборудование связи: прокладка и монтаж сетей связи | мФЕР-10 |  |  |  | 0 | 0 | 0 | 0 | 0 | 0 | 0 | 0 | [18 empty] | 0 | 0 | 0 |  |  |  |  | 90 | 46 |  |  |  |  | 1 |  | 274903907 | 2 | 1 | -2 | 0 | 0 | 0 | 906.23 | 0 | 906.23 | 0 |  | 0 | 3 | 0 |  | 0 | 1 | 0 | 0 | 0 | 0 |  |  |  | Пр/812-051.1-1 | Пр/774-051.1 | Оборудование связи: прокладка и монтаж сетей связи | Оборудование связи: прокладка и монтаж сетей связи | 0 | 0
18 | 1 | 28 |  | 3,2 | 999-0005 | Масса оборудования | т | 0 | 0 | 0.001 |  |  |  | 0 | 0 | 0 | 0 | 0 | 0 | 0 | 0 | 0 | 0 | 0 |  | 66498812 | 0 | 0 | 0 | 0 | 0 | 0 | 0 | 0 | 0 | 0 | 0 | 0 | 0 | 0 | 0 | 0 | 0 | 0 | 90 | 46 | 1 | 1 |  |  | 1 | 1 | 1 | 1 |  |  |  |  | 3 | 2 |  |  |  | 110001 | 0 |  | 0 | 3 | 0 | 1 | 1 | 1 | 1 | 1 | 1 |  | 90 | 46 |  |  |  | 0 | 0 | 0 | [5 empty] | 0 | Поправка: 571/пр_2022_п.84_т.3_стр.1_стб.3 Наименование: Демонтаж оборудования, пригодного для дальнейшего использования, со снятием с места установки, необходимой (частичной) разборкой и консервированием с целью длительного или кратковременного хранения | 0 | 0 | 0 | 0 | 0 | 0 | 0 | 0 | 0 | 0 | 0 | 0 | [13 empty] | 0 | 0 | 1 | 1 |  |  |  | 1009 | т | т | 1000 | [6 empty] | 62638874 | 3 | Монтажные работы | 0 |  | 2 | 110001 | Оборудование связи: прокладка и монтаж сетей связи | мФЕР-10 |  | Поправка: 571/пр_2022_п.84_т.3_стр.1_стб.3 |  | 0 | 0 | 0 | 0 | 0 | 0 | 0 | 0 | [18 empty] | 0 | 0 | 0 |  |  |  |  | 90 | 46 |  |  |  |  | 1 |  | 1392189009 | 2 | 1 | -2 | 0 | 0 | 0 | 0 | 0 | 0 | 0 |  | 0 | 3 | 0 |  | 0 | 1 | 0 | 0 | 0 | 0 |  |  | *0 | Пр/812-051.1-1 | Пр/774-051.1 | Оборудование связи: прокладка и монтаж сетей связи | Оборудование связи: прокладка и монтаж сетей связи | 0 | 0
17 | 1 | 42 | 42 | 4 | м08-03-597-01 | ДЕМОНТАЖ.Устройство (КОУ) (гибкий неон - 50м) | КОМПЛ | 50 | 0 | 50 |  |  |  | 159988.71 | 0 | 15542.49 | 9032.5 | 135413.72 | 0 | 347.375 | 21.7 | 0 | 140112.83 | 73667.57 |  | 66498812 | 3014.3614 | 0 | 306.087 | 180.6501 | 2708.2744 | 0 | 6.9475 | 0.434 | 0 | 4913.4928 | 1122.9833 | 437.2671 | 258.0716 | 3095.1708 | 0 | 7.94 | 0.62 | 0 | 97 | 51 | 1 | 1 |  |  | 1 | 1 | 1 | 1 |  |  |  |  | 0 | 2 | ГЭСНм-2022, м08-03-597-01, приказ Минстроя России от 18.05.2022 г. № 378/пр |  |  | 108001 | 0 |  | 0 | 3 | 0 | 1 | 1 | 1 | 1 | 1 | 1 |  | 97 | 51 |  |  |  | 0 | 0 | 0 | [5 empty] | 0 | Поправка: 571/пр_2022_п.84_т.3_стр.1_стб.3 Наименование: Демонтаж оборудования, пригодного для дальнейшего использования, со снятием с места установки, необходимой (частичной) разборкой и консервированием с целью длительного или кратковременного хранения Поправка: Сб.№м 8, п.1.8. 3.3 Наименование: При производстве работ на высоте св. 15 до 30 м | 0 | 159988.71 | 574566.6 | 2464.59 | 1265.5 | 389.82 | 0 | 6.9475 | 0.434 | 0 | 140112.8334 | 73667.5722 |  |  |  | *0 | *0,7 | *0,7 | *0,7)*1,25 |  | *0,7)*1,25 | *0,7 |  |  |  | 0 | 0 | 1 | 1 |  |  |  | 1013 | КОМПЛ | КОМПЛ | 1 | [6 empty] | 62638871 | 3 | Монтажные работы | 0 |  | 2 | 108001 | Электротехнические установки: на других объектах | мФЕР-08 |  | Поправка: 571/пр_2022_п.84_т.3_стр.1_стб.3 Поправка: Сб.№м 8, п.1.8. 3.3 |  | 0 | 0 | 0 | 0 | 0 | 0 | 7.94 | 0.62 | 0 | [17 empty] | 0 | 0 | 0 |  |  |  |  | 97 | 51 |  |  |  |  | 1 |  | -1043774535 | 2 | 1 | -2 | 0 | 0 | 0 | 373769.11 | 0 | 373769.11 | 0 |  | 0 | 3 | 0 |  | 0 | 1 | 0 | 0 | 0 | 0 |  |  |  | Пр/812-049.3-1 | Пр/774-049.3 | Электротехнические установки: на других объектах | Электротехнические установки: на других объектах | 0 | 0
18 | 1 | 42 |  | 4,1 | 421/пр_2020_п.75_пп.а | Сметная стоимость вспомогательных ненормируемых материальных ресурсов, не учтенная в сметной норме, 2% | % | 2 | 2 | 2 |  |  |  | 2166.62 | 2166.62 | 0 | 0 | 0 | 0 | 0 | 0 | 0 | 0 | 0 |  | 66498812 | 0 | 0 | 0 | 0 | 0 | 0 | 0 | 0 | 0 | 0 | 0 | 0 | 0 | 0 | 0 | 0 | 0 | 0 | 97 | 51 | 1 | 1 |  |  | 1 | 1 | 1 | 1 |  |  |  |  | 3 | 2 |  |  |  | 108001 | 0 |  | 0 | 3 | 0 | 1 | 1 | 1 | 1 | 1 | 1 |  | 97 | 51 |  |  |  | 0 | 0 | 0 | [5 empty] | 0 |  | 0 | 0 | 0 | 0 | 0 | 0 | 0 | 0 | 0 | 0 | 0 | 0 |  |  |  | *0,7 | [9 empty] | 0 | 0 | 1 | 1 |  |  |  | 1013 | % | % | 1 | [6 empty] | 62638871 | 3 | Монтажные работы | 0 |  | 2 | 108001 | Электротехнические установки: на других объектах | мФЕР-08 |  |  |  | 0 | 0 | 0 | 0 | 0 | 0 | 0 | 0 | [18 empty] | 0 | 0 | 0 |  |  |  |  | 97 | 51 |  |  |  |  | 1 |  | 274903907 | 2 | 1 | -2 | 0 | 0 | 0 | 2166.62 | 0 | 2166.62 | 0 |  | 0 | 3 | 0 |  | 0 | 1 | 0 | 0 | 0 | 0 |  |  |  | Пр/812-049.3-1 | Пр/774-049.3 | Электротехнические установки: на других объектах | Электротехнические установки: на других объектах | 0 | 0
17 | 1 | 59 | 59 | 5 | м10-02-016-06 | Отдельно устанавливаемый: преобразователь или блок питания | ШТ | 5 | 0 | 5 |  |  |  | 32074.25 | 2678.35 | 3240.32 | 870.04 | 25285.54 | 0 | 58.125 | 2 | 0 | 23540.02 | 12031.57 |  | 66498812 | 6137.67 | 432.4985 | 648.064 | 174.008 | 5057.1075 | 0 | 11.625 | 0.4 | 0 | 5300.2565 | 432.4985 | 648.064 | 174.008 | 4045.686 | 0 | 9.3 | 0.4 | 0 | 90 | 46 | 1 | 1 |  |  | 1 | 1 | 1 | 1 |  |  |  |  | 0 | 2 | ГЭСНм-2022 доп.10, м10-02-016-06, приказ Минстроя России от 13.05.2024 г. № 323/пр |  |  | 110001 | 0 |  | 0 | 3 | 0 | 1 | 1 | 1 | 1 | 1 | 1 |  | 90 | 46 |  |  |  | 0 | 0 | 0 | [5 empty] | 0 | Поправка: Прил._м.10.3, п.1 Наименование: При монтаже оборудования в кабинах на мачтах или башнях при высоте: свыше 5 до 30 м. | 0 | 32074.25 | 1242281.25 | 1620.16 | 435.02 | 435.02 | 0 | 11.625 | 0.4 | 0 | 23540.022 | 12031.5668 |  | 3 |  |  |  |  | *1,25 |  | *1,25 |  |  |  |  | 0 | 0 | 1 | 1 |  |  |  | 1013 | ШТ | ШТ | 1 | [6 empty] | 62638874 | 3 | Монтажные работы | 0 |  | 2 | 110001 | Оборудование связи: прокладка и монтаж сетей связи | мФЕР-10 |  | Поправка: Прил._м.10.3, п.1 |  | 0 | 0 | 0 | 0 | 0 | 0 | 9.3 | 0.4 | 0 | [17 empty] | 0 | 0 | 0 |  |  |  |  | 90 | 46 |  |  |  |  | 1 |  | -1232192302 | 2 | 1 | -2 | 0 | 0 | 0 | 67645.84 | 0 | 67645.84 | 0 |  | 0 | 3 | 0 |  | 0 | 1 | 0 | 0 | 0 | 0 |  |  |  | Пр/812-051.1-1 | Пр/774-051.1 | Оборудование связи: прокладка и монтаж сетей связи | Оборудование связи: прокладка и монтаж сетей связи | 0 | 0
18 | 1 | 58 |  | 5,1 | 421/пр_2020_п.75_пп.а | Сметная стоимость вспомогательных ненормируемых материальных ресурсов, не учтенная в сметной норме, 2% | % | 2 | 2 | 2 |  |  |  | 404.57 | 404.57 | 0 | 0 | 0 | 0 | 0 | 0 | 0 | 0 | 0 |  | 66498812 | 0 | 0 | 0 | 0 | 0 | 0 | 0 | 0 | 0 | 0 | 0 | 0 | 0 | 0 | 0 | 0 | 0 | 0 | 90 | 46 | 1 | 1 |  |  | 1 | 1 | 1 | 1 |  |  |  |  | 3 | 2 |  |  |  | 110001 | 0 |  | 0 | 3 | 0 | 1 | 1 | 1 | 1 | 1 | 1 |  | 90 | 46 |  |  |  | 0 | 0 | 0 | [5 empty] | 0 |  | 0 | 0 | 0 | 0 | 0 | 0 | 0 | 0 | 0 | 0 | 0 | 0 | [13 empty] | 0 | 0 | 1 | 1 |  |  |  | 1013 | % | % | 1 | [6 empty] | 62638874 | 3 | Монтажные работы | 0 |  | 2 | 110001 | Оборудование связи: прокладка и монтаж сетей связи | мФЕР-10 |  |  |  | 0 | 0 | 0 | 0 | 0 | 0 | 0 | 0 | [18 empty] | 0 | 0 | 0 |  |  |  |  | 90 | 46 |  |  |  |  | 1 |  | 274903907 | 2 | 1 | -2 | 0 | 0 | 0 | 404.57 | 0 | 404.57 | 0 |  | 0 | 3 | 0 |  | 0 | 1 | 0 | 0 | 0 | 0 |  |  |  | Пр/812-051.1-1 | Пр/774-051.1 | Оборудование связи: прокладка и монтаж сетей связи | Оборудование связи: прокладка и монтаж сетей связи | 0 | 0
18 | 1 | 59 |  | 5,2 | 999-0005 | Масса оборудования | т | 0.005 | 0.001 | 0.001 |  |  |  | 0 | 0 | 0 | 0 | 0 | 0 | 0 | 0 | 0 | 0 | 0 |  | 66498812 | 0 | 0 | 0 | 0 | 0 | 0 | 0 | 0 | 0 | 0 | 0 | 0 | 0 | 0 | 0 | 0 | 0 | 0 | 90 | 46 | 1 | 1 |  |  | 1 | 1 | 1 | 1 |  |  |  |  | 3 | 2 |  |  |  | 110001 | 0 |  | 0 | 3 | 0 | 1 | 1 | 1 | 1 | 1 | 1 |  | 90 | 46 |  |  |  | 0 | 0 | 0 | [5 empty] | 0 |  | 0 | 0 | 0 | 0 | 0 | 0 | 0 | 0 | 0 | 0 | 0 | 0 | [13 empty] | 0 | 0 | 1 | 1 |  |  |  | 1009 | т | т | 1000 | [6 empty] | 62638874 | 3 | Монтажные работы | 0 |  | 2 | 110001 | Оборудование связи: прокладка и монтаж сетей связи | мФЕР-10 |  |  |  | 0 | 0 | 0 | 0 | 0 | 0 | 0 | 0 | [18 empty] | 0 | 0 | 0 |  |  |  |  | 90 | 46 |  |  |  |  | 1 |  | 1392189009 | 2 | 1 | -2 | 0 | 0 | 0 | 0 | 0 | 0 | 0 |  | 0 | 3 | 0 |  | 0 | 1 | 0 | 0 | 0 | 0 |  |  |  | Пр/812-051.1-1 | Пр/774-051.1 | Оборудование связи: прокладка и монтаж сетей связи | Оборудование связи: прокладка и монтаж сетей связи | 0 | 0
17 | 1 | 69 | 73 | 6 | м08-03-597-01 | Устройство (КОУ) (гибкий неон - 27м) | КОМПЛ | 27 | 0 | 27 |  |  |  | 127627.74 | 4207.86 | 11989.93 | 6967.94 | 104462.01 | 0 | 267.975 | 16.74 | 0 | 108087.05 | 56829.27 |  | 66498812 | 4454.6597 | 148.4291 | 437.2671 | 258.0716 | 3868.9635 | 0 | 9.925 | 0.62 | 0 | 3938.9386 | 148.4291 | 437.2671 | 258.0716 | 3095.1708 | 0 | 7.94 | 0.62 | 0 | 97 | 51 | 1 | 1 |  |  | 1 | 1 | 1 | 1 |  |  |  |  | 0 | 2 | ГЭСНм-2022, м08-03-597-01, приказ Минстроя России от 18.05.2022 г. № 378/пр |  |  | 108001 | 0 |  | 0 | 3 | 0 | 1 | 1 | 1 | 1 | 1 | 1 |  | 97 | 51 |  |  |  | 0 | 0 | 0 | [5 empty] | 0 | Поправка: Сб.№м 8, п.1.8. 3.3 Наименование: При производстве работ на высоте св. 15 до 30 м | 0 | 127627.74 | 422.88 | 2464.59 | 1265.5 | 389.82 | 0 | 9.925 | 0.62 | 0 | 108087.0515 | 56829.2745 | [6 empty] | *1,25 |  | *1,25 |  |  |  |  | 0 | 0 | 1 | 1 |  |  |  | 1013 | КОМПЛ | КОМПЛ | 1 | [6 empty] | 62638871 | 3 | Монтажные работы | 0 |  | 2 | 108001 | Электротехнические установки: на других объектах | мФЕР-08 |  | Поправка: Сб.№м 8, п.1.8. 3.3 |  | 0 | 0 | 0 | 0 | 0 | 0 | 7.94 | 0.62 | 0 | [17 empty] | 0 | 0 | 0 |  |  |  |  | 97 | 51 |  |  |  |  | 1 |  | -271776093 | 2 | 1 | -2 | 0 | 0 | 0 | 292544.06 | 0 | 292544.06 | 0 |  | 0 | 3 | 0 |  | 0 | 1 | 0 | 0 | 0 | 0 |  |  |  | Пр/812-049.3-1 | Пр/774-049.3 | Электротехнические установки: на других объектах | Электротехнические установки: на других объектах | 0 | 0
18 | 1 | 69 |  | 6,1 | 421/пр_2020_п.75_пп.а | Сметная стоимость вспомогательных ненормируемых материальных ресурсов, не учтенная в сметной норме, 2% | % | 2 | 2 | 2 |  |  |  | 1671.39 | 1671.39 | 0 | 0 | 0 | 0 | 0 | 0 | 0 | 0 | 0 |  | 66498812 | 0 | 0 | 0 | 0 | 0 | 0 | 0 | 0 | 0 | 0 | 0 | 0 | 0 | 0 | 0 | 0 | 0 | 0 | 97 | 51 | 1 | 1 |  |  | 1 | 1 | 1 | 1 |  |  |  |  | 3 | 2 |  |  |  | 108001 | 0 |  | 0 | 3 | 0 | 1 | 1 | 1 | 1 | 1 | 1 |  | 97 | 51 |  |  |  | 0 | 0 | 0 | [5 empty] | 0 |  | 0 | 0 | 0 | 0 | 0 | 0 | 0 | 0 | 0 | 0 | 0 | 0 | [13 empty] | 0 | 0 | 1 | 1 |  |  |  | 1013 | % | % | 1 | [6 empty] | 62638871 | 3 | Монтажные работы | 0 |  | 2 | 108001 | Электротехнические установки: на других объектах | мФЕР-08 |  |  |  | 0 | 0 | 0 | 0 | 0 | 0 | 0 | 0 | [18 empty] | 0 | 0 | 0 |  |  |  |  | 97 | 51 |  |  |  |  | 1 |  | 274903907 | 2 | 1 | -2 | 0 | 0 | 0 | 1671.39 | 0 | 1671.39 | 0 |  | 0 | 3 | 0 |  | 0 | 1 | 0 | 0 | 0 | 0 |  |  |  | Пр/812-049.3-1 | Пр/774-049.3 | Электротехнические установки: на других объектах | Электротехнические установки: на других объектах | 0 | 0
17 | 1 |  |  | 7 | ТЦ_20.3.04.04_52_526006992800_08.07.2026_01_1.1 | Линейный прожектор AC-40, 3000К, 230В, 54Вт | ШТ | 1 | 0 | 1 |  |  |  | 29700 | 29700 | 0 | 0 | 0 | 0 | 0 | 0 | 0 | 0 | 0 |  | 66498812 | 29700 | 29700 | 0 | 0 | 0 | 0 | 0 | 0 | 0 | 29700 | 29700 | 0 | 0 | 0 | 0 | 0 | 0 | 0 | 0 | 0 | 1 | 1 |  |  | 1 | 1 | 1 | 1 |  |  |  |  | 3 | 3 | ТЦ_20.3.04.04_52_526006992800_08.07.2026_01_1.1 |  |  | 900 | 0 |  | 0 | 90 | 0 | 1 | 1 | 1 | 1 | 1 | 1 |  | 0 | 0 |  |  |  | 0 | 0 | 0 | [5 empty] | 0 | Поправка: Прил._м.10.3, п.1 Наименование: При монтаже оборудования в кабинах на мачтах или башнях при высоте: свыше 5 до 30 м. | 0 | 29700 | 29700 | 0 | 0 | 0 | 0 | 0 | 0 | 0 | 0 | 0 | [13 empty] | 0 | 0 | 1 | 1 |  |  |  | 1013 | ШТ | ШТ | 1 | [6 empty] | 62639430 | 90 | Материалы, отсутствующие в СНБ (Строительные) | 0 |  | 1 | 900 | Материалы, отсутствующие в СНБ (Строительные) | МР КА Строительные |  | Поправка: Прил._м.10.3, п.1 |  | 16 | 0 | 29700 | 0 | 0 | 0 | 0 | 0 | 0 | 5 |  |  | 0 | 18 |  | 29700 | [10 empty] | 0 | 29700 | 0 |  |  |  |  | 0 | 0 |  |  |  |  | 1 |  | -1914208370 | 2 | 3 | -2 | 0 | 0 | 0 | 29700 | 0 | 0 | 0 |  | 1 | 1 | 0 |  | 0 | 1 | 0 | 0 | 0 | 0 |  | 29700 | [5 empty] | 0 | 0
17 | 1 |  |  | 8 | ТЦ_20.3.04.04_52_526006992800_08.07.2026_01_2.1 | Линейный прожектор AC-40, 6000К, 230В, 54Вт | ШТ | 2 | 0 | 2 |  |  |  | 79400 | 79400 | 0 | 0 | 0 | 0 | 0 | 0 | 0 | 0 | 0 |  | 66498812 | 39700 | 39700 | 0 | 0 | 0 | 0 | 0 | 0 | 0 | 39700 | 39700 | 0 | 0 | 0 | 0 | 0 | 0 | 0 | 0 | 0 | 1 | 1 |  |  | 1 | 1 | 1 | 1 |  |  |  |  | 3 | 3 | ТЦ_20.3.04.04_52_526006992800_08.07.2026_01_2.1 |  |  | 900 | 0 |  | 0 | 90 | 0 | 1 | 1 | 1 | 1 | 1 | 1 |  | 0 | 0 |  |  |  | 0 | 0 | 0 | [5 empty] | 0 | Поправка: Прил._м.10.3, п.1 Наименование: При монтаже оборудования в кабинах на мачтах или башнях при высоте: свыше 5 до 30 м. | 0 | 79400 | 39700 | 0 | 0 | 0 | 0 | 0 | 0 | 0 | 0 | 0 | [13 empty] | 0 | 0 | 1 | 1 |  |  |  | 1013 | ШТ | ШТ | 1 | [6 empty] | 62639430 | 90 | Материалы, отсутствующие в СНБ (Строительные) | 0 |  | 1 | 900 | Материалы, отсутствующие в СНБ (Строительные) | МР КА Строительные |  | Поправка: Прил._м.10.3, п.1 |  | 16 | 0 | 39700 | 0 | 0 | 0 | 0 | 0 | 0 | 5 |  |  | 0 | 18 |  | 39700 | [10 empty] | 0 | 79400 | 0 |  |  |  |  | 0 | 0 |  |  |  |  | 1 |  | 1936556485 | 2 | 3 | -2 | 0 | 0 | 0 | 79400 | 0 | 0 | 0 |  | 1 | 1 | 0 |  | 0 | 1 | 0 | 0 | 0 | 0 |  | 79400 | [5 empty] | 0 | 0
17 | 1 |  |  | 9 | ТЦ_20.3.04.08_52_526006992800_08.07.2026_01_3.1 | Гибкий неон, =24В, 12Вт | м | 2 | 0 | 2 |  |  |  | 70000 | 70000 | 0 | 0 | 0 | 0 | 0 | 0 | 0 | 0 | 0 |  | 66498812 | 35000 | 35000 | 0 | 0 | 0 | 0 | 0 | 0 | 0 | 35000 | 35000 | 0 | 0 | 0 | 0 | 0 | 0 | 0 | 0 | 0 | 1 | 1 |  |  | 1 | 1 | 1 | 1 |  |  |  |  | 3 | 1 | ТЦ_20.3.04.08_52_526006992800_08.07.2026_01_3.1 |  |  | 900 | 0 |  | 0 | 90 | 0 | 1 | 1 | 1 | 1 | 1 | 1 |  | 0 | 0 |  |  |  | 0 | 0 | 0 | [5 empty] | 0 | Поправка: Прил._м.10.3, п.1 Наименование: При монтаже оборудования в кабинах на мачтах или башнях при высоте: свыше 5 до 30 м. | 0 | 70000 | 35000 | 0 | 0 | 0 | 0 | 0 | 0 | 0 | 0 | 0 | [13 empty] | 0 | 0 | 1 | 1 |  |  |  | 1003 | м | м | 1 | [6 empty] | 62639430 | 90 | Материалы, отсутствующие в СНБ (Строительные) | 0 |  | 1 | 900 | Материалы, отсутствующие в СНБ (Строительные) | МР КА Строительные |  | Поправка: Прил._м.10.3, п.1 |  | 16 | 0 | 35000 | 0 | 0 | 0 | 0 | 0 | 0 | 5 |  |  | 0 | 18 |  | 35000 | [10 empty] | 0 | 0 | 0 |  |  |  |  | 0 | 0 |  |  |  |  | 1 |  | -1916197026 | 2 | 3 | -2 | 0 | 0 | 0 | 70000 | 70000 | 0 | 0 |  | 1 | 1 | 0 |  | 0 | 1 | 0 | 0 | 0 | 0 | 70000 | [6 empty] | 0 | 0
17 | 1 |  |  | 10 | ТЦ_20.3.04.08_52_526006992800_08.07.2026_01_4.1 | Гибкий неон, =24В, 8Вт (Лента герметичная Arlight MOONLIGHT-3D-X544-10x10mm 24V Warm3000, Вывод ,5м) | м | 35 | 0 | 35 |  |  |  | 875000 | 875000 | 0 | 0 | 0 | 0 | 0 | 0 | 0 | 0 | 0 |  | 66498812 | 25000 | 25000 | 0 | 0 | 0 | 0 | 0 | 0 | 0 | 25000 | 25000 | 0 | 0 | 0 | 0 | 0 | 0 | 0 | 0 | 0 | 1 | 1 |  |  | 1 | 1 | 1 | 1 |  |  |  |  | 3 | 1 | ТЦ_20.3.04.08_52_526006992800_08.07.2026_01_4.1 |  |  | 900 | 0 |  | 0 | 90 | 0 | 1 | 1 | 1 | 1 | 1 | 1 |  | 0 | 0 |  |  |  | 0 | 0 | 0 | [5 empty] | 0 | Поправка: Прил._м.10.3, п.1 Наименование: При монтаже оборудования в кабинах на мачтах или башнях при высоте: свыше 5 до 30 м. | 0 | 875000 | 25000 | 0 | 0 | 0 | 0 | 0 | 0 | 0 | 0 | 0 | [13 empty] | 0 | 0 | 1 | 1 |  |  |  | 1003 | м | м | 1 | [6 empty] | 62639430 | 90 | Материалы, отсутствующие в СНБ (Строительные) | 0 |  | 1 | 900 | Материалы, отсутствующие в СНБ (Строительные) | МР КА Строительные |  | Поправка: Прил._м.10.3, п.1 |  | 16 | 0 | 25000 | 0 | 0 | 0 | 0 | 0 | 0 | 5 |  |  | 0 | 18 |  | 25000 | [10 empty] | 0 | 0 | 0 |  |  |  |  | 0 | 0 |  |  |  |  | 1 |  | -1545399639 | 2 | 3 | -2 | 0 | 0 | 0 | 875000 | 875000 | 0 | 0 |  | 1 | 1 | 0 |  | 0 | 1 | 0 | 0 | 0 | 0 | 875000 | [6 empty] | 0 | 0
17 | 1 |  |  | 11 | ТЦ_25.2.01.06_52_526006992800_08.07.2026_01_5.1 | Двусторонний коннектор питания для гибкого неона 17x12 мм | ШТ | 5 | 0 | 5 |  |  |  | 10000 | 10000 | 0 | 0 | 0 | 0 | 0 | 0 | 0 | 0 | 0 |  | 66498812 | 2000 | 2000 | 0 | 0 | 0 | 0 | 0 | 0 | 0 | 2000 | 2000 | 0 | 0 | 0 | 0 | 0 | 0 | 0 | 0 | 0 | 1 | 1 |  |  | 1 | 1 | 1 | 1 |  |  |  |  | 3 | 1 | ТЦ_25.2.01.06_52_526006992800_08.07.2026_01_5.1 |  |  | 900 | 0 |  | 0 | 90 | 0 | 1 | 1 | 1 | 1 | 1 | 1 |  | 0 | 0 |  |  |  | 0 | 0 | 0 | [5 empty] | 0 | Поправка: Прил._м.10.3, п.1 Наименование: При монтаже оборудования в кабинах на мачтах или башнях при высоте: свыше 5 до 30 м. | 0 | 10000 | 2000 | 0 | 0 | 0 | 0 | 0 | 0 | 0 | 0 | 0 | [13 empty] | 0 | 0 | 1 | 1 |  |  |  | 1013 | ШТ | ШТ | 1 | [6 empty] | 62639430 | 90 | Материалы, отсутствующие в СНБ (Строительные) | 0 |  | 1 | 900 | Материалы, отсутствующие в СНБ (Строительные) | МР КА Строительные |  | Поправка: Прил._м.10.3, п.1 |  | 16 | 0 | 2000 | 0 | 0 | 0 | 0 | 0 | 0 | 5 |  |  | 0 | 18 |  | 2000 | [10 empty] | 0 | 0 | 0 |  |  |  |  | 0 | 0 |  |  |  |  | 1 |  | -899281237 | 2 | 3 | -2 | 0 | 0 | 0 | 10000 | 10000 | 0 | 0 |  | 1 | 1 | 0 |  | 0 | 1 | 0 | 0 | 0 | 0 | 10000 | [6 empty] | 0 | 0
17 | 1 |  |  | 12 | ТЦ_24.3.05.02_52_526006992800_08.07.2026_01_6.1 | Комплект заглушек | ШТ | 10 | 0 | 10 |  |  |  | 6500 | 6500 | 0 | 0 | 0 | 0 | 0 | 0 | 0 | 0 | 0 |  | 66498812 | 650 | 650 | 0 | 0 | 0 | 0 | 0 | 0 | 0 | 650 | 650 | 0 | 0 | 0 | 0 | 0 | 0 | 0 | 0 | 0 | 1 | 1 |  |  | 1 | 1 | 1 | 1 |  |  |  |  | 3 | 1 | ТЦ_24.3.05.02_52_526006992800_08.07.2026_01_6.1 |  |  | 900 | 0 |  | 0 | 90 | 0 | 1 | 1 | 1 | 1 | 1 | 1 |  | 0 | 0 |  |  |  | 0 | 0 | 0 | [5 empty] | 0 | Поправка: Прил._м.10.3, п.1 Наименование: При монтаже оборудования в кабинах на мачтах или башнях при высоте: свыше 5 до 30 м. | 0 | 6500 | 650 | 0 | 0 | 0 | 0 | 0 | 0 | 0 | 0 | 0 | [13 empty] | 0 | 0 | 1 | 1 |  |  |  | 1013 | ШТ | ШТ | 1 | [6 empty] | 62639430 | 90 | Материалы, отсутствующие в СНБ (Строительные) | 0 |  | 1 | 900 | Материалы, отсутствующие в СНБ (Строительные) | МР КА Строительные |  | Поправка: Прил._м.10.3, п.1 |  | 16 | 0 | 650 | 0 | 0 | 0 | 0 | 0 | 0 | 5 |  |  | 0 | 18 |  | 650 | [10 empty] | 0 | 0 | 0 |  |  |  |  | 0 | 0 |  |  |  |  | 1 |  | -696145438 | 2 | 3 | -2 | 0 | 0 | 0 | 6500 | 6500 | 0 | 0 |  | 1 | 1 | 0 |  | 0 | 1 | 0 | 0 | 0 | 0 | 6500 | [6 empty] | 0 | 0
17 | 1 |  |  | 13 | ТЦ_25.2.01.06_52_526006992800_08.07.2026_01_7.1 | Коннектор с проводом ARL-U15-Wire-RGB-24V L=0,3м | ШТ | 5 | 0 | 5 |  |  |  | 2875 | 2875 | 0 | 0 | 0 | 0 | 0 | 0 | 0 | 0 | 0 |  | 66498812 | 575 | 575 | 0 | 0 | 0 | 0 | 0 | 0 | 0 | 575 | 575 | 0 | 0 | 0 | 0 | 0 | 0 | 0 | 0 | 0 | 1 | 1 |  |  | 1 | 1 | 1 | 1 |  |  |  |  | 3 | 1 | ТЦ_25.2.01.06_52_526006992800_08.07.2026_01_7.1 |  |  | 900 | 0 |  | 0 | 90 | 0 | 1 | 1 | 1 | 1 | 1 | 1 |  | 0 | 0 |  |  |  | 0 | 0 | 0 | [5 empty] | 0 | Поправка: Прил._м.10.3, п.1 Наименование: При монтаже оборудования в кабинах на мачтах или башнях при высоте: свыше 5 до 30 м. | 0 | 2875 | 575 | 0 | 0 | 0 | 0 | 0 | 0 | 0 | 0 | 0 | [13 empty] | 0 | 0 | 1 | 1 |  |  |  | 1013 | ШТ | ШТ | 1 | [6 empty] | 62639430 | 90 | Материалы, отсутствующие в СНБ (Строительные) | 0 |  | 1 | 900 | Материалы, отсутствующие в СНБ (Строительные) | МР КА Строительные |  | Поправка: Прил._м.10.3, п.1 |  | 16 | 0 | 575 | 0 | 0 | 0 | 0 | 0 | 0 | 5 |  |  | 0 | 18 |  | 575 | [10 empty] | 0 | 0 | 0 |  |  |  |  | 0 | 0 |  |  |  |  | 1 |  | -598817632 | 2 | 3 | -2 | 0 | 0 | 0 | 2875 | 2875 | 0 | 0 |  | 1 | 1 | 0 |  | 0 | 1 | 0 | 0 | 0 | 0 | 2875 | [6 empty] | 0 | 0
17 | 1 |  |  | 14 | ТЦ_20.1.02.18_52_526006992800_08.07.2026_01_8.1 | Стяжка крепежная из нерж. стали AISI304, H=4,6мм; L=500мм Упаковка 100шт. | ШТ | 30 | 0 | 30 |  |  |  | 45300 | 45300 | 0 | 0 | 0 | 0 | 0 | 0 | 0 | 0 | 0 |  | 66498812 | 1510 | 1510 | 0 | 0 | 0 | 0 | 0 | 0 | 0 | 1510 | 1510 | 0 | 0 | 0 | 0 | 0 | 0 | 0 | 0 | 0 | 1 | 1 |  |  | 1 | 1 | 1 | 1 |  |  |  |  | 3 | 1 | ТЦ_20.1.02.18_52_526006992800_08.07.2026_01_8.1 |  |  | 900 | 0 |  | 0 | 90 | 0 | 1 | 1 | 1 | 1 | 1 | 1 |  | 0 | 0 |  |  |  | 0 | 0 | 0 | [5 empty] | 0 | Поправка: Прил._м.10.3, п.1 Наименование: При монтаже оборудования в кабинах на мачтах или башнях при высоте: свыше 5 до 30 м. | 0 | 45300 | 1510 | 0 | 0 | 0 | 0 | 0 | 0 | 0 | 0 | 0 | [13 empty] | 0 | 0 | 1 | 1 |  |  |  | 1013 | ШТ | ШТ | 1 | [6 empty] | 62639430 | 90 | Материалы, отсутствующие в СНБ (Строительные) | 0 |  | 1 | 900 | Материалы, отсутствующие в СНБ (Строительные) | МР КА Строительные |  | Поправка: Прил._м.10.3, п.1 |  | 16 | 0 | 1510 | 0 | 0 | 0 | 0 | 0 | 0 | 5 |  |  | 0 | 18 |  | 1510 | [10 empty] | 0 | 0 | 0 |  |  |  |  | 0 | 0 |  |  |  |  | 1 |  | -913933155 | 2 | 3 | -2 | 0 | 0 | 0 | 45300 | 45300 | 0 | 0 |  | 1 | 1 | 0 |  | 0 | 1 | 0 | 0 | 0 | 0 | 45300 | [6 empty] | 0 | 0
17 | 1 |  |  | 15 | ТЦ_62.4.02.04_52_526006992800_08.07.2026_01_9.1 | Блок-питания MEAN WELL 24В, 320Вт | ШТ | 2 | 0 | 2 |  |  |  | 50000 | 50000 | 0 | 0 | 0 | 0 | 0 | 0 | 0 | 0 | 0 |  | 66498812 | 25000 | 25000 | 0 | 0 | 0 | 0 | 0 | 0 | 0 | 25000 | 25000 | 0 | 0 | 0 | 0 | 0 | 0 | 0 | 0 | 0 | 1 | 1 |  |  | 1 | 1 | 1 | 1 |  |  |  |  | 3 | 3 | ТЦ_62.4.02.04_52_526006992800_08.07.2026_01_9.1 |  |  | 902 | 0 |  | 0 | 92 | 0 | 1 | 1 | 1 | 1 | 1 | 1 |  | 0 | 0 |  |  |  | 0 | 0 | 0 | [5 empty] | 0 | Поправка: Прил._м.10.3, п.1 Наименование: При монтаже оборудования в кабинах на мачтах или башнях при высоте: свыше 5 до 30 м. | 0 | 50000 | 25000 | 0 | 0 | 0 | 0 | 0 | 0 | 0 | 0 | 0 | [13 empty] | 0 | 0 | 1 | 1 |  |  |  | 1013 | ШТ | ШТ | 1 | [6 empty] | 62639432 | 92 | Оборудование, отсутствующее в СНБ | 0 |  | 3 | 902 | Оборудование, отсутствующее в СНБ | Оборуд. КА |  | Поправка: Прил._м.10.3, п.1 |  | 16 | 0 | 25000 | 0 | 0 | 0 | 0 | 0 | 0 | 5 |  |  | 0 | 18 |  | 25000 | [10 empty] | 0 | 50000 | 0 |  |  |  |  | 0 | 0 |  |  |  |  | 1 |  | -4772355 | 2 | 3 | -2 | 0 | 0 | 0 | 50000 | 0 | 0 | 0 |  | 1 | 1 | 0 |  | 0 | 1 | 0 | 0 | 0 | 0 |  | 50000 | [5 empty] | 0 | 0
51 | 1 | 3 | 20 |  | Новая локальная смета | Техническое обслуживание и монтаж системы электроосвещения опоры линии электропередач "Богатырь" | 0 | [6 empty] | 1620588.94 | 1186057.78 | 38031.06 | 18819.37 | 377680.73 | 0 | 946.675 | 44.92 | 0 | 376881.13 | 198151.46 |  |  | 1620588.94 | 1186057.78 | 38031.06 | 18819.37 | 377680.73 | 0 | 946.675 | 44.92 | 0 | 376881.13 | 198151.46 |  |  | 0 | 159100 | 0 | 2195621.53 | 1009675 | 1026846.53 | 0 | 1186057.78 | 1026957.78 | 0 | 1026957.78 | 159100 | 0 | 0 | 0 | 0 | [19 empty] | 0 | 159100 | 0 | 2195621.53 | 1009675 | 1026846.53 | 0 | 1186057.78 | 1026957.78 | 0 | 1026957.78 | 159100 | 0 | 0 | 0 | 0 | [114 empty] | 0
50 | 0 | 0 | 1 | 201 | 1620588.94 | ПЗ | Прямые затраты |  |  | 201 | 1 | 3 |  | 2 | [7 empty] | 1461488.94 | 1 | 1461488.94
50 | 0 | 0 | 1 | 202 | 1186057.78 | СтМатОб | Стоимость материальных ресурсов (всего) |  |  | 202 | 2 | 3 |  | 2 | [7 empty] | 1186057.78 | 1 | 1186057.78
50 | 0 | 0 | 1 | 222 | 0 | СтМатОбЗак | Стоимость материалов и оборудования заказчика |  |  | 222 | 3 | 3 |  | 2 | [7 empty] | 0 | 1 | 0
50 | 0 | 0 | 1 | 225 | 1186057.78 | СтМатОбПод | Стоимость материалов и оборудования подрядчика |  |  | 225 | 4 | 3 |  | 2 | [7 empty] | 1186057.78 | 1 | 1186057.78
50 | 0 | 0 | 1 | 226 | 1026957.78 | СтМат | Стоимость материалов (всего) |  |  | 226 | 5 | 3 |  | 2 | [7 empty] | 1026957.78 | 1 | 1026957.78
50 | 0 | 0 | 1 | 227 | 0 | СтМатЗак | Стоимость материалов заказчика |  |  | 227 | 6 | 3 |  | 2 | [7 empty] | 0 | 1 | 0
50 | 0 | 0 | 1 | 228 | 1026957.78 | СтМатПод | Стоимость материалов подрядчика |  |  | 228 | 7 | 3 |  | 2 | [7 empty] | 1026957.78 | 1 | 1026957.78
50 | 0 | 0 | 1 | 216 | 159100 | Оборуд | Стоимость оборудования (всего) |  |  | 216 | 8 | 3 |  | 2 | [7 empty] | 159100 | 1 | 159100
50 | 0 | 0 | 1 | 223 | 0 | ОборудЗак | Стоимость оборудования заказчика |  |  | 223 | 9 | 3 |  | 2 | [7 empty] | 0 | 1 | 0
50 | 0 | 0 | 1 | 229 | 159100 | ОборудПод | Стоимость оборудования подрядчика |  |  | 229 | 10 | 3 |  | 2 | [7 empty] | 159100 | 1 | 159100
50 | 0 | 0 | 1 | 203 | 38031.06 | ЭММ | Эксплуатация машин |  |  | 203 | 11 | 3 |  | 2 | [7 empty] | 38031.06 | 1 | 38031.06
50 | 0 | 0 | 1 | 231 | 0 | ЭММсНРиСП | Эксплуатация машин по ТСН-2001.16 |  |  | 231 | 12 | 3 |  | 2 | [7 empty] | 0 | 1 | 0
50 | 0 | 0 | 1 | 204 | 18819.37 | ЗПМ | ЗП машинистов |  |  | 204 | 13 | 3 |  | 2 | [7 empty] | 18819.37 | 1 | 18819.37
50 | 0 | 0 | 1 | 205 | 377680.73 | ОЗП | Основная ЗП рабочих |  |  | 205 | 14 | 3 |  | 2 | [7 empty] | 377680.73 | 1 | 377680.73
50 | 0 | 0 | 1 | 232 | 0 | ОЗПсНРиСП | Основная ЗП рабочих по ТСН-2001.16 |  |  | 232 | 15 | 3 |  | 2 | [7 empty] | 0 | 1 | 0
50 | 0 | 0 | 1 | 214 | 1009675 | Строит | Строительные работы с НР и СП |  |  | 214 | 16 | 3 |  | 2 | [7 empty] | 1009675 | 1 | 1009675
50 | 0 | 0 | 1 | 215 | 1026846.53 | Монтаж | Монтажные работы с НР и СП |  |  | 215 | 17 | 3 |  | 2 | [7 empty] | 1026846.53 | 1 | 1026846.53
50 | 0 | 0 | 1 | 217 | 0 | Прочие | Прочие работы с НР и СП |  |  | 217 | 18 | 3 |  | 2 | [7 empty] | 0 | 1 | 0
50 | 0 | 0 | 1 | 230 | 0 | ПрочиеЗатр | Прочие затраты по ТСН-2001.16 |  |  | 230 | 19 | 3 |  | 2 | [7 empty] | 0 | 1 | 0
50 | 0 | 0 | 1 | 206 | 0 | ВозврМат | Возврат материалов |  |  | 206 | 20 | 3 |  | 2 | [7 empty] | 0 | 1 | 0
50 | 0 | 0 | 1 | 207 | 946.675 | ТрудСтр | Трудозатраты строителей |  |  | 207 | 21 | 3 |  | 7 | [7 empty] | 946.675 | 1 | 946.675
50 | 0 | 0 | 1 | 208 | 44.92 | ТрудМаш | Трудозатраты машинистов |  |  | 208 | 22 | 3 |  | 7 | [7 empty] | 44.92 | 1 | 44.92
50 | 0 | 0 | 1 | 209 | 0 | ТранспМат | Транспорт материалов |  |  | 209 | 23 | 3 |  | 2 | [7 empty] | 0 | 1 | 0
50 | 0 | 0 | 1 | 233 | 0 | Перевозка | Перевозка грузов |  |  | 233 | 24 | 3 |  | 2 | [7 empty] | 0 | 1 | 0
50 | 0 | 0 | 1 | 210 | 376881.13 | НР | Накладные расходы |  |  | 210 | 25 | 3 |  | 2 | [7 empty] | 376881.13 | 1 | 376881.13
50 | 0 | 0 | 1 | 211 | 198151.46 | СмПриб | Сметная прибыль |  |  | 211 | 26 | 3 |  | 2 | [7 empty] | 198151.46 | 1 | 198151.46
50 | 0 | 0 | 1 | 224 | 2195621.53 | Всего | Всего с НР и СП |  |  | 224 | 27 | 3 |  | 2 | [7 empty] | 2195621.53 | 1 | 2195621.53
51 | 136 | 1 | 12 |  | Новый объект | смета №1 Богатырь | 0 | [6 empty] | 1620588.94 | 1186057.78 | 38031.06 | 18819.37 | 377680.73 | 0 | 946.675 | 44.92 | 0 | 376881.13 | 198151.46 | [15 empty] | 0 | 159100 | 0 | 2195621.53 | 1009675 | 1026846.53 | 0 | 1186057.78 | 1026957.78 | 0 | 1026957.78 | 159100 | 0 | 0 | 0 | 0 | [149 empty] | 0
50 | 0 | 0 | 1 | 201 | 1620588.94 | ПЗ | Прямые затраты |  |  | 201 | 1 | 3 |  | 2 | [7 empty] | 1461488.94 | 1 | 1461488.94
50 | 0 | 0 | 1 | 202 | 1186057.78 | СтМатОб | Стоимость материальных ресурсов (всего) |  |  | 202 | 2 | 3 |  | 2 | [7 empty] | 1186057.78 | 1 | 1186057.78
50 | 0 | 0 | 1 | 222 | 0 | СтМатОбЗак | Стоимость материалов и оборудования заказчика |  |  | 222 | 3 | 3 |  | 2 | [7 empty] | 0 | 1 | 0
50 | 0 | 0 | 1 | 225 | 1186057.78 | СтМатОбПод | Стоимость материалов и оборудования подрядчика |  |  | 225 | 4 | 3 |  | 2 | [7 empty] | 1186057.78 | 1 | 1186057.78
50 | 0 | 0 | 1 | 226 | 1026957.78 | СтМат | Стоимость материалов (всего) |  |  | 226 | 5 | 3 |  | 2 | [7 empty] | 1026957.78 | 1 | 1026957.78
50 | 0 | 0 | 1 | 227 | 0 | СтМатЗак | Стоимость материалов заказчика |  |  | 227 | 6 | 3 |  | 2 | [7 empty] | 0 | 1 | 0
50 | 0 | 0 | 1 | 228 | 1026957.78 | СтМатПод | Стоимость материалов подрядчика |  |  | 228 | 7 | 3 |  | 2 | [7 empty] | 1026957.78 | 1 | 1026957.78
50 | 0 | 0 | 1 | 216 | 159100 | Оборуд | Стоимость оборудования (всего) |  |  | 216 | 8 | 3 |  | 2 | [7 empty] | 159100 | 1 | 159100
50 | 0 | 0 | 1 | 223 | 0 | ОборудЗак | Стоимость оборудования заказчика |  |  | 223 | 9 | 3 |  | 2 | [7 empty] | 0 | 1 | 0
50 | 0 | 0 | 1 | 229 | 159100 | ОборудПод | Стоимость оборудования подрядчика |  |  | 229 | 10 | 3 |  | 2 | [7 empty] | 159100 | 1 | 159100
50 | 0 | 0 | 1 | 203 | 38031.06 | ЭММ | Эксплуатация машин |  |  | 203 | 11 | 3 |  | 2 | [7 empty] | 38031.06 | 1 | 38031.06
50 | 0 | 0 | 1 | 231 | 0 | ЭММсНРиСП | Эксплуатация машин по ТСН-2001.16 |  |  | 231 | 12 | 3 |  | 2 | [7 empty] | 0 | 1 | 0
50 | 0 | 0 | 1 | 204 | 18819.37 | ЗПМ | ЗП машинистов |  |  | 204 | 13 | 3 |  | 2 | [7 empty] | 18819.37 | 1 | 18819.37
50 | 0 | 0 | 1 | 205 | 377680.73 | ОЗП | Основная ЗП рабочих |  |  | 205 | 14 | 3 |  | 2 | [7 empty] | 377680.73 | 1 | 377680.73
50 | 0 | 0 | 1 | 232 | 0 | ОЗПсНРиСП | Основная ЗП рабочих по ТСН-2001.16 |  |  | 232 | 15 | 3 |  | 2 | [7 empty] | 0 | 1 | 0
50 | 0 | 0 | 1 | 214 | 1009675 | Строит | Строительные работы с НР и СП |  |  | 214 | 16 | 3 |  | 2 | [7 empty] | 1009675 | 1 | 1009675
50 | 0 | 0 | 1 | 215 | 1026846.53 | Монтаж | Монтажные работы с НР и СП |  |  | 215 | 17 | 3 |  | 2 | [7 empty] | 1026846.53 | 1 | 1026846.53
50 | 0 | 0 | 1 | 217 | 0 | Прочие | Прочие работы с НР и СП |  |  | 217 | 18 | 3 |  | 2 | [7 empty] | 0 | 1 | 0
50 | 0 | 0 | 1 | 230 | 0 | ПрочиеЗатр | Прочие затраты по ТСН-2001.16 |  |  | 230 | 19 | 3 |  | 2 | [7 empty] | 0 | 1 | 0
50 | 0 | 0 | 1 | 206 | 0 | ВозврМат | Возврат материалов |  |  | 206 | 20 | 3 |  | 2 | [7 empty] | 0 | 1 | 0
50 | 0 | 0 | 1 | 207 | 946.675 | ТрудСтр | Трудозатраты строителей |  |  | 207 | 21 | 3 |  | 7 | [7 empty] | 946.675 | 1 | 946.675
50 | 0 | 0 | 1 | 208 | 44.92 | ТрудМаш | Трудозатраты машинистов |  |  | 208 | 22 | 3 |  | 7 | [7 empty] | 44.92 | 1 | 44.92
50 | 0 | 0 | 1 | 209 | 0 | ТранспМат | Транспорт материалов |  |  | 209 | 23 | 3 |  | 2 | [7 empty] | 0 | 1 | 0
50 | 0 | 0 | 1 | 233 | 0 | Перевозка | Перевозка грузов |  |  | 233 | 24 | 3 |  | 2 | [7 empty] | 0 | 1 | 0
50 | 0 | 0 | 1 | 210 | 376881.13 | НР | Накладные расходы |  |  | 210 | 25 | 3 |  | 2 | [7 empty] | 376881.13 | 1 | 376881.13
50 | 0 | 0 | 1 | 211 | 198151.46 | СмПриб | Сметная прибыль |  |  | 211 | 26 | 3 |  | 2 | [7 empty] | 198151.46 | 1 | 198151.46
50 | 0 | 0 | 1 | 224 | 2195621.53 | Всего | Всего с НР и СП |  |  | 224 | 27 | 3 |  | 2 | [7 empty] | 2195621.53 | 1 | 2195621.53
70 | 1 |  | 1 | СТР_РЕК | СТРОИТЕЛЬСТВО и РЕКОНСТРУКЦИЯ зданий и сооружений всех назначений | 0 | 0 |  | 1 | 0 |  |  | 0 |  | Строительство и реконструкция
70 | 1 |  | 2 | РЕМ_ЖИЛ | КАП. РЕМ. ЖИЛЫХ И ОБЩЕСТВЕННЫХ ЗДАНИЙ | 0 | 0 |  | 1 | 0 |  |  | 0 |  | Капитальный ремонт жилых и общественных зданий
70 | 1 |  | 3 | РЕМ_ПР | КАП. РЕМ. ПРОИЗВОДСТВЕННЫХ ЗД. и СООРУЖЕНИЙ, НАРУЖНЫХ ИНЖЕНЕРНЫХ СЕТЕЙ, УЛИЦ И ДОРОГ МЕСТНОГО ЗНАЧЕНИЯ, ИНЖ,СООРУЖЕНИЙ ( ГИДРОТЕХ,СООРУЖ, МОСТОВ И ПУТЕПРОВОДОВ И Т.П.) | 1 | 0 |  | 1 | 0 |  |  | 0 |  | Капитальный ремонт прозводственных зданий
70 | 1 |  | 4 | Территория | для территории Российской Федерации, не относящейся к районам Крайнего Севера и приравненным к ним местностям | 1 | 0 |  | 2 | 0 |  |  | 0
70 | 1 |  | 5 | МПРКС | для территории Российской Федерации, относящейся к местностям, приравненным к районам Крайнего Севера | 0 | 0 |  | 2 | 0 |  |  | 0
70 | 1 |  | 6 | РКС | для территории Российской Федерации, относящейся к районам Крайнего Севера | 0 | 0 |  | 2 | 0 |  |  | 0
70 | 1 |  | 7 | СЛЖ | При определении сметной стоимости строительства объектов капитального строительства, относящихся к особо опасным и технически сложным. За исключением АЭС. | 0 | 0 | Для сборников ФЕР ( при производстве работ на технически сложных объектах ): · { СЛЖ } - (вкл.) - работа на сложных объектах (к=1,2 к НР) · { СЛЖ } - (выкл.) - работа на обычных объектах | 0 | 0 |  |  | 0 |  | Сложные объекты
70 | 1 |  | 8 | СТНДРТ | При определении сметной стоимости строительства объектов капитального строительства (за исключением АЭС). | 1 | 0 |  | 5 | 0 |  |  | 0
70 | 1 |  | 9 | АЭС_ПНР | При определении сметной стоимости строительства объектов капитального строительства АЭС. Пусконаладочные работы (за исключением технологического оборудования АЭС). | 0 | 0 |  | 5 | 0 |  |  | 0 |  | АЭС
70 | 1 |  | 10 | АЭС_ПНР_ТЕХ | При определении сметной стоимости строительства объектов капитального строительства АЭС. Пусконаладочные работы технологического оборудования АЭС. | 0 | 0 | Для сборника ФЕРм -39 и ФЕРМ-08 ( при работах по контролю сварных соединений) : {мАЭС} - ( вкл.) - при выполнении работ по на АЭС (HР=101%; СП= 68%; {мАЭС} - (выкл.) - при выполнении работ на обычных объектах | 5 | 0 |  |  | 0 |  | АЭС, ПНР технологического оборудования АЭС.
70 | 1 |  | 11 | ОПТ/В | {вкл} - Прокладка МЕЖДУГОРОДНЫХ ВОЛОКОННО-ОПТИЧЕСКИХ ЛИНИЙ (для ФЕРм10, отд. 6 разд.3) {выкл} - Прокладка ГОРОДСКИХ ВОЛОКОННО-ОПТИЧЕСКИХ ЛИНИЙ (для ФЕРм10, отд. 6 разд.3) | 0 | 0 | Для сборников ФЕРм-10 ( волоконно-оптические линии связи ): · {М_ГОР_опт} - ( вкл.) - междугородные сети связи ( НР=120% , СП=70% ) · {М_ГОР_опт} - ( выкл.) - городские сети связи ( НР=100%; СП=65%) | 0 | 0 |  |  | 0 |  | Прокладка междугородных в/опт. кабелей
70 | 1 |  | 12 | АВИ | (вкл) - При работах по ДИСПЕТЧЕРИЗАЦИИ управления движением АВИАТРАНСПОРТОМ {вкл} (монтажные работы ) | 0 | 0 | Для сборников ФЕРм 08;10;11 : · {мАВИА} - (вкл.) - производство монтажных работы по диспетчеризации управления движением авиатранспортном (НР=95%, СП=55%) ; · {мАВИА} - (выкл. ) - при производстве работ на прочих объектах , кром | 0 | 0 |  |  | 0 |  | Диспетчеризация авиатранспорта
70 | 1 |  | 13 | ЗАКР | {вкл} - Обслуживающие и сопутствующие работы в тоннелях при производстве работ ЗАКРЫТЫМ СПОСОБОМ {выкл} - Обслуживающие и сопутствующие работы в тоннелях при производстве работ ОТКРЫТЫМ | 0 | 0 | Для сборника ФЕР -29 ( сопутствующие работы в тоннелях и метро. ): · {ЗАКР} - (вкл.) - при выполнении работ в тоннелях и метро закрытым способом (НР=145% , СП=75%); · {ЗАКР} - (выкл.) - при выполнении работ в тоннелях и метро отк | 0 | 0 |  |  | 0 |  | Производство работ закрытым способом (обслуживающие процессы)
70 | 1 |  | 14 | АВТО_ДРГ | {вкл} - НР и СП по п.021.0 "Автомобильные дороги" (раздел 2 нормы 27-02-010-01:07) {выкл} - НР и СП по п.021.1 Устройство покрытий дорожек, тротуаров, мостовых и площадок и прочее (раздел 2 нормы 27-02-010-01:07) | 0 | 0 |  | 0 | 0 |  |  | 0
70 | 1 |  | 15 | ГОР | (вкл) - ФЕРм-08, выполнение работ на горнорудных объектах (выкл) - ФЕРм-08, выполнение работ на других объектах | 0 | 0 |  | 0 | 0 |  |  | 0 |  | Выполнение работ на горнорудных объектах
70 | 1 |  | 16 | ОБ_ПР | Объект производственного назначения | 0 | 0 |  | 3 | 0 |  |  | 0
70 | 1 |  | 17 | ОБ_НПР | Объект непроизводственного назначения | 1 | 0 |  | 3 | 0 |  |  | 0
70 | 1 |  | 1 | К_НР_РЕМ | при ремонте жилых и общественных зданий если ( если {РЕМ_ЖИЛ}= [вкл.] | 0.9 | 1 | Для сборников ФЕР и ФЕРмр : · Значение {_МДСрем_НР}= 0,90 - при ремонте зданий жилого и гражданского назначений ( 0,90 к НР) ; · Значение {_МДСрем_НР}= 1,00 - при строительстве и реконструкции объектов всех назначений | 0 | 0 |  |  | 0 |  | п.25
70 | 1 |  | 2 | К_СП_РЕМ | к нормам СП при капитальном ремонте зданий и сооружений всех назначений ( если или {РЕМ_ЖИЛ}=[вкл] , или (РЕМ_ПР}=[вкл] ) | 0.85 | 1 | Для сборников ФЕР и ФЕРмр : · Значение {_МДСрем_СП} = 0.85 - при ремонте зданий всех назначений ( 0,85 к СП); · Значение {_МДСрем_СП} = 1,00 - при строительстве и реконструкции объектов всех назначений | 0 | 0 |  |  | 0 |  | п.16
70 | 1 |  | 3 | К_НР_СЛЖ | При определении сметной стоимости строительства объектов капитального строительства, относящихся к особо опасным и технически сложным. За исключением объектов атомных электрических станций. ( если {СЛЖ} = [вкл] ) | 1.03 | 0 |  | 0 | 0 |  |  | 0 |  | п.27 СЛОЖН
70 | 1 |  | 4 | К_НР_АЭС | При определении сметной стоимости строительства объектов капитального строительства, относящихся к особо опасным и технически сложным. Для объектов атомных электрических станций. ( если {АЭС} = [вкл] ) | 1.15 | 0 |  | 0 | 0 |  |  | 0 |  | п.27 АЭС
70 | 1 |  | 5 | Р_ОКР | Разрядность округления результата расчета НР и СП (с 05.04.2020 - до семи знаков после запятой) | 7 | 0 |  | 0 | 0 |  |  | 0
70 | 1 |  | 6 | Лист_НРиСП |  | 2 | 0 |  | 0 | 0 |  |  | 0
-1
75 | Уровень цен | 2026 | 0 | 3 | 1 | 0 | 1 | 0 | 3 | 0 | 0 | 0 | 66498812 | 1
2 | Вид цен | Владимирская область к ФСНБ-2022, I квартал 2026 г | 0 | 0 | 0 | [33 empty] | 66498813
1 | Сборник индексов | Индексы ФСНБ2022 ФГИС ЦС Владимирская область | 2026 | 3 | 1 | 1 | 0 | 2 | 1 | 1 | 1 | 1 | 1 | 1 | 1 | 1 | [22 empty] | 66498814
65 |  | 1 | 0 | 245

## SourceObSm (hidden)
0 | Smeta.RU (495) 974-1589 |  | _OBSM_ |  | 0 | 0 | 0 | Smeta.RU |  | 1 | 37920 | 10 | 12 | 1 | 0 | 5
1 | 51 | 0 |  | 0 | Новый объект | смета №1 Богатырь |  | 0 |  | 0 | 0 | 523 |  | 0 | 0 | 7 | 0 | 4 | 0 | [11 empty] | 0 | [5 empty] | Сметные нормы списания | Коды ценников | 1 | 1 | 0 | 0 | 1 | 0 | 6 | 2 | 1 | 1 | 0 | 0 | 1 | 0 | 0 | ФСНБ-2022_И17 | Версия 1.17.0 для ФСНБ-2022 И17 | ФСНБ-2022 - Изменения И17 | ФСНБ-2022 - Изменения И17 | ФСНБ-2022 - Изменения И17 | ФСНБ-2022 - Изменения И17 | Поправки для ФСНБ-2022 от 25.02.2026 г И17 (55/пр) Капитальный ремонт производственных зданий | 0 | 0 | 487104520 | 18 | Приказ Минстроя России от 30.12.2021 г. № 1046/пр; Приказ Минстроя России от 04.08.2020 г. № 421/пр; Приказ Минстроя России от 21.12.2020 г. № 812/пр; Приказ Минстроя России от 11.12.2020 г. № 774/пр | ГСН | 46073 | 540 | 17 | Приказ Минстроя России от 18.05.2022 г. № 378/пр; Приказ Минстроя России от 26.08.2022 г. № 703/пр; Приказ Минстроя России от 26.10.2022 г. № 905/пр; Приказ Минстроя России от 27.12.2022 г. № 1133/пр; Приказ Минстроя России от 10.02.2023 г. № 84/пр; Приказ Минстроя России от 11.05.2023 г. № 335/пр; Приказ Минстроя России от 02.08.2023 г. № 551/пр; Приказ Минстроя России от 14.11.2023 г. № 817/пр; Приказ Минстроя России от 16.02.2024 г. № 102/пр; Приказ Минстроя России от 13.05.2024 г. № 323/пр; Приказ Минстроя России от 09.08.2024 г. № 524/пр; Приказ Минстроя России от 07.11.2024 г. № 747/пр; Приказ Минстроя России от 07.02.2025 г. № 69/пр; Приказ Минстроя России от 19.05.2025 г. № 299/пр; Приказ Минстроя России от 14.08.2025 г. № 490/пр; Приказ Минстроя России от 12.11.2025 г. № 696/пр; Приказ Минстроя России от 17.02.2026 г. № 91/пр; Приказ Минстроя России от 07.07.2022 г. № 557/пр; Приказ Минстроя России от 30.01.2024 г. № 55/пр; Приказ Минстроя России от 23.01.2025 г. № 30/пр; Приказ Минстроя России от 02.09.2021 г. № 636/пр; Приказ Минстроя России от 26.07.2022 г. № 611/пр; Приказ Минстроя России от 22.04.2022 г. № 317/пр | 0 | 0
22 | 1 | 0 | 66498812 | 0 | 2 | 1
3 | 1 | Новая локальная смета | Техническое обслуживание и монтаж системы электроосвещения опоры линии электропередач "Богатырь" | 1009.68 | 1026.85 | 159.1 | 0 | 2195.63 | 396.5 | 2806.65 | 0 | 0 | 2195.63 | [6 empty] | 0 | -1 | 0 | 1461488.94 | 1186057.78 | 0 | 159100 | 0 | 38031.06 | 18819.37 | 377680.73 | 1009675 | 1026846.53 | 0 | 0 | 946.675 | 44.92 | 0 | 376881.13 | 198151.46 | 2195621.53
51 |  |  |  | 1009.68 | 1026.85 | 159.1 | 0 | 2195.63 | 396.5 | 2806.65 | 0 | 0 | 2195.63
50 | 0 | 0 | 1 | 201 | 1461488.94 | ПЗ | Прямые затраты |  |  | 201 | 1 | 3 |  | 2
50 | 0 | 0 | 1 | 202 | 1186057.78 | СтМатОб | Стоимость материальных ресурсов (всего) |  |  | 202 | 2 | 3 |  | 2
50 | 0 | 0 | 1 | 222 | 0 | СтМатОбЗак | Стоимость материалов и оборудования заказчика |  |  | 222 | 3 | 3 |  | 2
50 | 0 | 0 | 1 | 225 | 1186057.78 | СтМатОбПод | Стоимость материалов и оборудования подрядчика |  |  | 225 | 4 | 3 |  | 2
50 | 0 | 0 | 1 | 226 | 1026957.78 | СтМат | Стоимость материалов (всего) |  |  | 226 | 5 | 3 |  | 2
50 | 0 | 0 | 1 | 227 | 0 | СтМатЗак | Стоимость материалов заказчика |  |  | 227 | 6 | 3 |  | 2
50 | 0 | 0 | 1 | 228 | 1026957.78 | СтМатПод | Стоимость материалов подрядчика |  |  | 228 | 7 | 3 |  | 2
50 | 0 | 0 | 1 | 216 | 159100 | Оборуд | Стоимость оборудования (всего) |  |  | 216 | 8 | 3 |  | 2
50 | 0 | 0 | 1 | 223 | 0 | ОборудЗак | Стоимость оборудования заказчика |  |  | 223 | 9 | 3 |  | 2
50 | 0 | 0 | 1 | 229 | 159100 | ОборудПод | Стоимость оборудования подрядчика |  |  | 229 | 10 | 3 |  | 2
50 | 0 | 0 | 1 | 203 | 38031.06 | ЭММ | Эксплуатация машин |  |  | 203 | 11 | 3 |  | 2
50 | 0 | 0 | 1 | 231 | 0 | ЭММсНРиСП | Эксплуатация машин по ТСН-2001.16 |  |  | 231 | 12 | 3 |  | 2
50 | 0 | 0 | 1 | 204 | 18819.37 | ЗПМ | ЗП машинистов |  |  | 204 | 13 | 3 |  | 2
50 | 0 | 0 | 1 | 205 | 377680.73 | ОЗП | Основная ЗП рабочих |  |  | 205 | 14 | 3 |  | 2
50 | 0 | 0 | 1 | 232 | 0 | ОЗПсНРиСП | Основная ЗП рабочих по ТСН-2001.16 |  |  | 232 | 15 | 3 |  | 2
50 | 0 | 0 | 1 | 214 | 1009675 | Строит | Строительные работы с НР и СП |  |  | 214 | 16 | 3 |  | 2
50 | 0 | 0 | 1 | 215 | 1026846.53 | Монтаж | Монтажные работы с НР и СП |  |  | 215 | 17 | 3 |  | 2
50 | 0 | 0 | 1 | 217 | 0 | Прочие | Прочие работы с НР и СП |  |  | 217 | 18 | 3 |  | 2
50 | 0 | 0 | 1 | 230 | 0 | ПрочиеЗатр | Прочие затраты по ТСН-2001.16 |  |  | 230 | 19 | 3 |  | 2
50 | 0 | 0 | 1 | 206 | 0 | ВозврМат | Возврат материалов |  |  | 206 | 20 | 3 |  | 2
50 | 0 | 0 | 1 | 207 | 946.675 | ТрудСтр | Трудозатраты строителей |  |  | 207 | 21 | 3 |  | -1
50 | 0 | 0 | 1 | 208 | 44.92 | ТрудМаш | Трудозатраты машинистов |  |  | 208 | 22 | 3 |  | -1
50 | 0 | 0 | 1 | 209 | 0 | ТранспМат | Транспорт материалов |  |  | 209 | 23 | 3 |  | 2
50 | 0 | 0 | 1 | 233 | 0 | Перевозка | Перевозка грузов |  |  | 233 | 24 | 3 |  | 2
50 | 0 | 0 | 1 | 210 | 376881.13 | НР | Накладные расходы |  |  | 210 | 25 | 3 |  | 2
50 | 0 | 0 | 1 | 211 | 198151.46 | СмПриб | Сметная прибыль |  |  | 211 | 26 | 3 |  | 2
50 | 0 | 0 | 1 | 224 | 2195621.53 | Всего | Всего с НР и СП |  |  | 224 | 27 | 3 |  | 2
-1
75 | Уровень цен | 2026 | 0 | 3 | 1 | 0 | 1 | 0 | 3 | 0 | 0 | 0 | 66498812 | 1
2 | Вид цен | Владимирская область к ФСНБ-2022, I квартал 2026 г | 0 | 0 | 0 | [16 empty] | 66498813
1 | Сборник индексов | Индексы ФСНБ2022 ФГИС ЦС Владимирская область | 2026 | 3 | 1 | 1 | 0 | 2 | 1 | 1 | 1 | 1 | 1 | 1 | 1 | 1 | [5 empty] | 66498814

## SmtRes (hidden)
24 | 66498812 | 66507211 | 62749688 | 117 | 1 | 1 | 1 | 1-100-40 |  | Средний разряд работы 4,0 | 1191 | 1013 | чел.-ч. | чел.-ч. | 1 | 0 | 888410196 | 28 | 0 | 0 | 0 | 378.52 | 0 | 0 | 0 | 378.52 | 1 | 1 | 1 | 1 | -2 | 0 | 0 | 1 | 1 | 0 | 28 |  | 1 | 2 | 66507318 | 1 | 0 | 1 | 1 | 0 | 0 | 0 | 0 | 0 | 0 | 0 | 0 | 0 | 0 | 10598.56 | 28 | 0 | 1 | 0 | 0 | 0 | 10598.56 | 28 | 0 | 1 | 42394.24 | 112 | 0 | 112 | 378.52 | 378.52 | 1 | 10598.56 | 0 | 0 | 0 | 0 | 42394.24 | 42394.24 | 1 |  | 0 |  | 0
24 | 66498812 | 66507211 | 62824172 | 1 | 1 | 1 | 3 | 01.7.06.05-0042 | ФСБЦ-2022, 01.7.06.05-0042, приказ Минстроя России от 18.05.2022 г. № 378/пр | Ленты изоляционные из ПВХ для электромонтажных и ремонтных работ, цвет черный, ширина 19 мм, толщина 0,18 мм | 1301 | 1003 | м | м | 1 | 0 | -355258263 | 4.21 | 3.54 | 0 | 0 | 0 | 2.27 | 0 | 0 | 0 | 1.56 | 1 | 1 | 1 | 2 | 0 | 0 | 1 | 1 | 0 | 4.21 |  | 0 | 2 | 66507319 | 1 | 0 | 2 | 1 | 0 | 0 | 0 | 0 | 0 | 0 | 0 | 9.5567 | 0 | 0 | 0 | 0 | 0 | 1 | 9.5567 | 0 | 0 | 0 | 0 | 0 | 1 |  | 0 | 0 | 16.84 | 3.54 | 2.27 | 1.56 | 9.56 | 0 | 59.61 | 0 | 0 | 0 | 59.61 | 0 |  | 0 |  | 0
24 | 66498812 | 66507211 | 62826634 | 1 | 1 | 1 | 3 | 01.7.20.04-0003 | ФСБЦ-2022, 01.7.20.04-0003, приказ Минстроя России от 18.05.2022 г. № 378/пр | Нить мешкозашивочная прошивочная полиэфирная из штапельного лавсана (суровая) | 1346 | 1009 | кг | кг | 1 | 0 | -211094116 | 0.05 | 575.56 | 0 | 0 | 0 | 373.74 | 0 | 0 | 0 | 1.54 | 1 | 1 | 1 | 2 | 0 | 0 | 1 | 1 | 0 | 0.05 |  | 0 | 2 | 66507320 | 1 | 0 | 3 | 1 | 0 | 0 | 0 | 0 | 0 | 0 | 0 | 18.687 | 0 | 0 | 0 | 0 | 0 | 1 | 18.687 | 0 | 0 | 0 | 0 | 0 | 1 |  | 0 | 0 | 0.2 | 575.56 | 373.74 | 1.54 | 18.69 | 0 | 115.11 | 0 | 0 | 0 | 115.11 | 0 |  | 0 |  | 0
24 | 66498812 | 66507211 | 62834526 | 1 | 1 | 1 | 3 | 10.3.02.03-0012 | ФСБЦ-2022, 10.3.02.03-0012, приказ Минстроя России от 18.05.2022 г. № 378/пр | Припои оловянно-свинцовые бессурьмянистые, марка ПОС40 | 1346 | 1009 | кг | кг | 1 | 0 | 1107207883 | 0.5 | 1448.29 | 0 | 0 | 0 | 899.56 | 0 | 0 | 0 | 1.61 | 1 | 1 | 1 | 2 | 0 | 0 | 1 | 1 | 0 | 0.5 |  | 0 | 2 | 66507321 | 1 | 0 | 4 | 1 | 0 | 0 | 0 | 0 | 0 | 0 | 0 | 449.78 | 0 | 0 | 0 | 0 | 0 | 1 | 449.78 | 0 | 0 | 0 | 0 | 0 | 1 |  | 0 | 0 | 2 | 1448.29 | 899.56 | 1.61 | 449.78 | 0 | 2896.58 | 0 | 0 | 0 | 2896.58 | 0 |  | 0 |  | 0
24 | 66498812 | 66507211 | 62842761 | 1 | 1 | 1 | 3 | 14.4.03.08-0001 | ФСБЦ-2022, 14.4.03.08-0001, приказ Минстроя России от 18.05.2022 г. № 378/пр | Лак АС-9115 | 1348 | 1009 | т | т | 1000 | 0 | -1922151825 | 5e-05 | 404454.65 | 0 | 0 | 0 | 337045.54 | 0 | 0 | 0 | 1.2 | 1 | 1 | 1 | 2 | 0 | 0 | 1 | 1 | 0 | 5e-05 |  | 0 | 2 | 66507322 | 1 | 0 | 5 | 1 | 0 | 0 | 0 | 0 | 0 | 0 | 0 | 16.8523 | 0 | 0 | 0 | 0 | 0 | 1 | 16.8523 | 0 | 0 | 0 | 0 | 0 | 1 |  | 0 | 0 | 0.0002 | 404454.65 | 337045.54 | 1.2 | 16.85 | 0 | 80.89 | 0 | 0 | 0 | 80.89 | 0 |  | 0 |  | 0
24 | 66498812 | 66507211 | 62865247 | 1 | 1 | 1 | 3 | 24.3.01.01-0004 | ФСБЦ-2022, 24.3.01.01-0004, приказ Минстроя России от 18.05.2022 г. № 378/пр | Трубка ПВХ-305 электроизоляционная, диаметр 6-10 мм | 1346 | 1009 | кг | кг | 1 | 0 | -1766257417 | 0.1 | 252.66 | 0 | 0 | 0 | 189.97 | 0 | 0 | 0 | 1.33 | 1 | 1 | 1 | 2 | 0 | 0 | 1 | 1 | 0 | 0.1 |  | 0 | 2 | 66507323 | 1 | 0 | 6 | 1 | 0 | 0 | 0 | 0 | 0 | 0 | 0 | 18.997 | 0 | 0 | 0 | 0 | 0 | 1 | 18.997 | 0 | 0 | 0 | 0 | 0 | 1 |  | 0 | 0 | 0.4 | 252.66 | 189.97 | 1.33 | 19 | 0 | 101.06 | 0 | 0 | 0 | 101.06 | 0 |  | 0 |  | 0
24 | 66498812 | 66507211 | 62868221 | 1 | 1 | 1 | 3 | 25.2.01.01-0014 | ФСБЦ-2022, 25.2.01.01-0014, приказ Минстроя России от 18.05.2022 г. № 378/пр | Бирки кабельные маркировочные пластмассовые У136 | 1425 | 1013 | 100 ШТ | 100 ШТ | 1 | 0 | 402355544 | 1 | 219.23 | 0 | 0 | 0 | 235.73 | 0 | 0 | 0 | 0.93 | 1 | 1 | 1 | 2 | 0 | 0 | 1 | 1 | 0 | 1 |  | 0 | 2 | 66507324 | 1 | 0 | 7 | 1 | 0 | 0 | 0 | 0 | 0 | 0 | 0 | 235.73 | 0 | 0 | 0 | 0 | 0 | 1 | 235.73 | 0 | 0 | 0 | 0 | 0 | 1 |  | 0 | 0 | 4 | 219.23 | 235.73 | 0.93 | 235.73 | 0 | 876.92 | 0 | 0 | 0 | 876.92 | 0 |  | 0 |  | 0
24 | 66498812 | 66507211 | 62755692 | 117 | 1 | 1 | 3 | 421/пр_2020_п.75_пп.а |  | Сметная стоимость вспомогательных ненормируемых материальных ресурсов, не учтенная в сметной норме, 2% | 3277935 | 1013 | % | % | 1 | 0 | 274903907 | 2 | 0 | 0 | 0 | 0 | 0 | 0 | 0 | 0 | 1 | 1 | 1 | 1 | 0 | 0 | 0 | 0 | 0 | 0 | 2 |  | 0 | 2 | 66507325 | 1 | 0 | 8 | 0 | 0 | 0 | 0 | 0 | 0 | 0 | 0 | 0 | 0 | 0 | 0 | 0 | 0 | 0 | 0 | 0 | 0 | 0 | 0 | 0 | 0 |  | 0 | 0 | 8 | 0 | 0 | 1 | 0 | 0 | 0 | 0 | 0 | 0 | 0 | 0 |  | 0 |  | 0
24 | 66498812 | 66507211 | 62755694 | 117 | 1 | 1 | 3 | 999-0005 |  | Масса оборудования | 1348 | 1009 | т | т | 1000 | 0 | 1392189009 | 0.004 | 0 | 0 | 0 | 0 | 0 | 0 | 0 | 0 | 1 | 1 | 1 | 1 | 0 | 0 | 0 | 1 | 0 | 0 | 0.004 |  | 0 | 2 | 66507326 | 1 | 0 | 9 | 0 | 0 | 0 | 0 | 0 | 0 | 0 | 0 | 0 | 0 | 0 | 0 | 0 | 0 | 0 | 0 | 0 | 0 | 0 | 0 | 0 | 0 |  | 0 | 0 | 0.016 | 0 | 0 | 1 | 0 | 0 | 0 | 0 | 0 | 0 | 0 | 0 |  | 0 |  | 0
27 | 66498812 | 66507223 | 62749722 | 117 | 1 | 1 | 1 | 1-100-50 |  | Средний разряд работы 5,0 | 1191 | 1013 | чел.-ч. | чел.-ч. | 1 | 0 | 73401693 | 3.1 | 0 | 0 | 0 | 435.02 | 0 | 0 | 0 | 435.02 | 1 | 1 | 1 | 1 | -2 | 0 | 0 | 1 | 1 | 0 | 3.1 |  | 1 | 2 | 66507332 | 1 | 0 | 10 | 1 | 0 | 0 | 0 | 0 | 0 | 0 | 0 | 0 | 0 | 0 | 1348.562 | 3.1 | 0 | 1 | 0 | 0 | 0 | 1348.562 | 3.1 | 0 | 1 | 13485.62 | 31 | 0 | 31 | 435.02 | 435.02 | 1 | 1348.56 | 0 | 0 | 0 | 0 | 13485.62 | 13485.62 | 1 |  | 0 |  | 0
27 | 66498812 | 66507223 | 62755692 | 117 | 1 | 1 | 3 | 421/пр_2020_п.75_пп.а |  | Сметная стоимость вспомогательных ненормируемых материальных ресурсов, не учтенная в сметной норме, 2% | 3277935 | 1013 | % | % | 1 | 0 | 274903907 | 2 | 0 | 0 | 0 | 0 | 0 | 0 | 0 | 0 | 1 | 1 | 1 | 1 | 0 | 0 | 0 | 0 | 0 | 0 | 2 |  | 0 | 2 | 66507333 | 1 | 0 | 11 | 0 | 0 | 0 | 0 | 0 | 0 | 0 | 0 | 0 | 0 | 0 | 0 | 0 | 0 | 0 | 0 | 0 | 0 | 0 | 0 | 0 | 0 |  | 0 | 0 | 20 | 0 | 0 | 1 | 0 | 0 | 0 | 0 | 0 | 0 | 0 | 0 |  | 0 |  | 0
29 | 66498812 | 66507227 | 62749722 | 117 | 1 | 1 | 1 | 1-100-50 |  | Средний разряд работы 5,0 | 1191 | 1013 | чел.-ч. | чел.-ч. | 1 | 0 | 73401693 | 8.1375 | 0 | 0 | 0 | 435.02 | 0 | 0 | 0 | 435.02 | 1 | 1 | 1 | 1 | -2 | 0 | 0 | 1 | 1 | 0 | 9.3 | *0,7)*1,25 | 1 | 2 | 66507354 | 1 | 0 | 12 | 1 | 0 | 0 | 0 | 0 | 0 | 0 | 0 | 0 | 0 | 0 | 4045.686 | 9.3 | 0 | 1 | 0 | 0 | 0 | 3539.9752 | 8.1375 | 0 | 1 | 64730.98 | 130.2 | 0 | 130.2 | 435.02 | 435.02 | 1 | 3539.9788 | 0 | 0 | 0 | 0 | 56639.6 | 56639.6 | 1 |  | 0 |  | 0
29 | 66498812 | 66507227 | 62749858 | 117 | 1 | 1 | 1 | 4-100-00 |  | Затраты труда машинистов | 1191 | 1013 | чел.-ч. | чел.-ч. | 1 | 0 | -1417349443 | 0.28 | 0 | 0 | 0 | 0 | 0 | 0 | 0 | 0 | 1 | 1 | 1 | 1 | -2 | 0 | 0 | 1 | 1 | 0 | 0.4 | *0,7 | 2 | 2 | 66507355 | 1 | 0 | 13 | 1 | 0 | 0 | 0 | 0 | 0 | 0 | 0 | 0 | 0 | 0 | 0 | 0 | 0 | 0 | 0 | 0 | 0 | 0 | 0 | 0 | 0 |  | 0 | 0 | 4.48 | 0 | 0 | 1 | 0 | 0 | 0 | 0 | 0 | 0 | 0 | 0 |  | 0 |  | 0
29 | 66498812 | 66507227 | 62756504 | 1 | 1 | 1 | 2 | 91.06.05-011 | ФСЭМ-2022, 91.06.05-011, приказ Минстроя России от 18.05.2022 г. № 378/пр | Погрузчики одноковшовые универсальные фронтальные пневмоколесные, номинальная вместимость основного ковша 2,6 м3, грузоподъемность 5 т | 1368 | 1011 | маш.-ч | маш.-ч | 1 | 0 | -664744344 | 0.28 | 0 | 1620.16 | 435.02 | 0 | 0 | 1620.16 | 435.02 | 0 | 1 | 1 | 1 | 1 | -2 | 0 | 0 | 1 | 1 | 0 | 0.4 | *0,7 | 1 | 2 | 66507356 | 1 | 0 | 14 | 1 | 0 | 0 | 0 | 0 | 0 | 0 | 0 | 0 | 648.064 | 174.008 | 0 | 0 | 0.4 | 1 | 0 | 453.6448 | 121.8056 | 0 | 0 | 0.28 | 1 |  | 0 | 4.48 | 4.48 | 1620.16 | 1620.16 | 1 | 453.642 | 121.807 | 0 | 7258.32 | 1948.89 | 0 | 9207.21 | 1 | 4-100-050 | 5 | чел.-ч. | 1
29 | 66498812 | 66507227 | 62822148 | 1 | 1 | 1 | 3 | 01.3.05.17-0002 | ФСБЦ-2022, 01.3.05.17-0002, приказ Минстроя России от 18.05.2022 г. № 378/пр | Канифоль сосновая | 1346 | 1009 | кг | кг | 1 | 0 | -1746966143 | 0 | 454.64 | 0 | 0 | 0 | 284.15 | 0 | 0 | 0 | 1.6 | 1 | 1 | 1 | 2 | 0 | 0 | 1 | 1 | 0 | 0.01 | *0 | 0 | 2 | 66507357 | 1 | 0 | 15 | 1 | 0 | 0 | 0 | 0 | 0 | 0 | 0 | 2.8415 | 0 | 0 | 0 | 0 | 0 | 1 | 0 | 0 | 0 | 0 | 0 | 0 | 0 |  | 0 | 0 | 0 | 454.64 | 284.15 | 1.6 | 0 | 0 | 0 | 0 | 0 | 0 | 0 | 0 |  | 0 |  | 0
29 | 66498812 | 66507227 | 62824172 | 1 | 1 | 1 | 3 | 01.7.06.05-0042 | ФСБЦ-2022, 01.7.06.05-0042, приказ Минстроя России от 18.05.2022 г. № 378/пр | Ленты изоляционные из ПВХ для электромонтажных и ремонтных работ, цвет черный, ширина 19 мм, толщина 0,18 мм | 1301 | 1003 | м | м | 1 | 0 | -355258263 | 0 | 3.54 | 0 | 0 | 0 | 2.27 | 0 | 0 | 0 | 1.56 | 1 | 1 | 1 | 2 | 0 | 0 | 1 | 1 | 0 | 4.21 | *0 | 0 | 2 | 66507358 | 1 | 0 | 16 | 1 | 0 | 0 | 0 | 0 | 0 | 0 | 0 | 9.5567 | 0 | 0 | 0 | 0 | 0 | 1 | 0 | 0 | 0 | 0 | 0 | 0 | 0 |  | 0 | 0 | 0 | 3.54 | 2.27 | 1.56 | 0 | 0 | 0 | 0 | 0 | 0 | 0 | 0 |  | 0 |  | 0
29 | 66498812 | 66507227 | 62825514 | 1 | 1 | 1 | 3 | 01.7.15.03-0042 | ФСБЦ-2022, 01.7.15.03-0042, приказ Минстроя России от 18.05.2022 г. № 378/пр | Болты с гайками и шайбами строительные | 1346 | 1009 | кг | кг | 1 | 0 | -1131385474 | 0 | 201.17 | 0 | 0 | 0 | 174.93 | 0 | 0 | 0 | 1.15 | 1 | 1 | 1 | 2 | 0 | 0 | 1 | 1 | 0 | 0.3 | *0 | 0 | 2 | 66507359 | 1 | 0 | 17 | 1 | 0 | 0 | 0 | 0 | 0 | 0 | 0 | 52.479 | 0 | 0 | 0 | 0 | 0 | 1 | 0 | 0 | 0 | 0 | 0 | 0 | 0 |  | 0 | 0 | 0 | 201.17 | 174.93 | 1.15 | 0 | 0 | 0 | 0 | 0 | 0 | 0 | 0 |  | 0 |  | 0
29 | 66498812 | 66507227 | 62825578 | 1 | 1 | 1 | 3 | 01.7.15.07-0012 | ФСБЦ-2022, 01.7.15.07-0012, приказ Минстроя России от 18.05.2022 г. № 378/пр | Дюбели пластмассовые с шурупами, диаметр 12 мм, длина 70 мм, диаметр шурупа 8 мм, длина шурупа 70 мм | 1425 | 1013 | 100 ШТ | 100 ШТ | 1 | 0 | 482570552 | 0 | 1154.15 | 0 | 0 | 0 | 978.09 | 0 | 0 | 0 | 1.18 | 1 | 1 | 1 | 2 | 0 | 0 | 1 | 1 | 0 | 0.1 | *0 | 0 | 2 | 66507360 | 1 | 0 | 18 | 1 | 0 | 0 | 0 | 0 | 0 | 0 | 0 | 97.809 | 0 | 0 | 0 | 0 | 0 | 1 | 0 | 0 | 0 | 0 | 0 | 0 | 0 |  | 0 | 0 | 0 | 1154.15 | 978.09 | 1.18 | 0 | 0 | 0 | 0 | 0 | 0 | 0 | 0 |  | 0 |  | 0
29 | 66498812 | 66507227 | 62827360 | 1 | 1 | 1 | 3 | 03.1.01.01-0002 | ФСБЦ-2022, 03.1.01.01-0002, приказ Минстроя России от 18.05.2022 г. № 378/пр | Гипс строительный Г-3 | 1348 | 1009 | т | т | 1000 | 0 | -290124041 | 0 | 5813.28 | 0 | 0 | 0 | 4338.27 | 0 | 0 | 0 | 1.34 | 1 | 1 | 1 | 2 | 0 | 0 | 1 | 1 | 0 | 0.0003 | *0 | 0 | 2 | 66507361 | 1 | 0 | 19 | 1 | 0 | 0 | 0 | 0 | 0 | 0 | 0 | 1.3015 | 0 | 0 | 0 | 0 | 0 | 1 | 0 | 0 | 0 | 0 | 0 | 0 | 0 |  | 0 | 0 | 0 | 5813.28 | 4338.27 | 1.34 | 0 | 0 | 0 | 0 | 0 | 0 | 0 | 0 |  | 0 |  | 0
29 | 66498812 | 66507227 | 62834488 | 1 | 1 | 1 | 3 | 10.2.02.08-0001 | ФСБЦ-2022, 10.2.02.08-0001, приказ Минстроя России от 18.05.2022 г. № 378/пр | Проволока медная круглая мягкая электротехническая, диаметр 1,0-3,0 мм и выше | 1348 | 1009 | т | т | 1000 | 0 | 1793987537 | 0 | 1144599.95 | 0 | 0 | 0 | 1050091.7 | 0 | 0 | 0 | 1.09 | 1 | 1 | 1 | 2 | 0 | 0 | 1 | 1 | 0 | 0.0001 | *0 | 0 | 2 | 66507362 | 1 | 0 | 20 | 1 | 0 | 0 | 0 | 0 | 0 | 0 | 0 | 105.0092 | 0 | 0 | 0 | 0 | 0 | 1 | 0 | 0 | 0 | 0 | 0 | 0 | 0 |  | 0 | 0 | 0 | 1144599.95 | 1050091.7 | 1.09 | 0 | 0 | 0 | 0 | 0 | 0 | 0 | 0 |  | 0 |  | 0
29 | 66498812 | 66507227 | 62834526 | 1 | 1 | 1 | 3 | 10.3.02.03-0012 | ФСБЦ-2022, 10.3.02.03-0012, приказ Минстроя России от 18.05.2022 г. № 378/пр | Припои оловянно-свинцовые бессурьмянистые, марка ПОС40 | 1346 | 1009 | кг | кг | 1 | 0 | 1107207883 | 0 | 1448.29 | 0 | 0 | 0 | 899.56 | 0 | 0 | 0 | 1.61 | 1 | 1 | 1 | 2 | 0 | 0 | 1 | 1 | 0 | 0.06 | *0 | 0 | 2 | 66507363 | 1 | 0 | 21 | 1 | 0 | 0 | 0 | 0 | 0 | 0 | 0 | 53.9736 | 0 | 0 | 0 | 0 | 0 | 1 | 0 | 0 | 0 | 0 | 0 | 0 | 0 |  | 0 | 0 | 0 | 1448.29 | 899.56 | 1.61 | 0 | 0 | 0 | 0 | 0 | 0 | 0 | 0 |  | 0 |  | 0
29 | 66498812 | 66507227 | 62842579 | 1 | 1 | 1 | 3 | 14.3.02.01-0371 | ФСБЦ-2022, 14.3.02.01-0371, приказ Минстроя России от 18.05.2022 г. № 378/пр | Краска водно-дисперсионная акрилатная ВД-АК-111 | 1348 | 1009 | т | т | 1000 | 0 | 462364184 | 0 | 86810.95 | 0 | 0 | 0 | 47961.85 | 0 | 0 | 0 | 1.81 | 1 | 1 | 1 | 2 | 0 | 0 | 1 | 1 | 0 | 2e-05 | *0 | 0 | 2 | 66507364 | 1 | 0 | 22 | 1 | 0 | 0 | 0 | 0 | 0 | 0 | 0 | 0.95924 | 0 | 0 | 0 | 0 | 0 | 1 | 0 | 0 | 0 | 0 | 0 | 0 | 0 |  | 0 | 0 | 0 | 86810.95 | 47961.85 | 1.81 | 0 | 0 | 0 | 0 | 0 | 0 | 0 | 0 |  | 0 |  | 0
29 | 66498812 | 66507227 | 62842752 | 1 | 1 | 1 | 3 | 14.4.03.06-0001 | ФСБЦ-2022 доп.9, 14.4.03.06-0001, приказ Минстроя России от 16.02.2024 г. № 102/пр | Лак электроизоляционный МЛ-92 | 1346 | 1009 | кг | кг | 1 | 0 | 940570589 | 0 | 188.93 | 0 | 0 | 0 | 157.44 | 0 | 0 | 0 | 1.2 | 1 | 1 | 1 | 2 | 0 | 0 | 1 | 1 | 0 | 0.03 | *0 | 0 | 2 | 66507365 | 1 | 0 | 23 | 1 | 0 | 0 | 0 | 0 | 0 | 0 | 0 | 4.7232 | 0 | 0 | 0 | 0 | 0 | 1 | 0 | 0 | 0 | 0 | 0 | 0 | 0 |  | 0 | 0 | 0 | 188.93 | 157.44 | 1.2 | 0 | 0 | 0 | 0 | 0 | 0 | 0 | 0 |  | 0 |  | 0
29 | 66498812 | 66507227 | 62851730 | 1 | 1 | 1 | 3 | 20.2.10.03-0020 | ФСБЦ-2022, 20.2.10.03-0020, приказ Минстроя России от 18.05.2022 г. № 378/пр | Наконечники кабельные медные П 2,5-4 | 1425 | 1013 | 100 ШТ | 100 ШТ | 1 | 0 | 303332773 | 0 | 1033.25 | 0 | 0 | 0 | 840.04 | 0 | 0 | 0 | 1.23 | 1 | 1 | 1 | 2 | 0 | 0 | 1 | 1 | 0 | 0.1 | *0 | 0 | 2 | 66507366 | 1 | 0 | 24 | 1 | 0 | 0 | 0 | 0 | 0 | 0 | 0 | 84.004 | 0 | 0 | 0 | 0 | 0 | 1 | 0 | 0 | 0 | 0 | 0 | 0 | 0 |  | 0 | 0 | 0 | 1033.25 | 840.04 | 1.23 | 0 | 0 | 0 | 0 | 0 | 0 | 0 | 0 |  | 0 |  | 0
29 | 66498812 | 66507227 | 62858982 | 1 | 1 | 1 | 3 | 22.2.02.15-0001 | ФСБЦ-2022, 22.2.02.15-0001, приказ Минстроя России от 18.05.2022 г. № 378/пр | Скрепы фигурные СкФ-10 | 1346 | 1009 | кг | кг | 1 | 0 | 2102407929 | 0 | 320.44 | 0 | 0 | 0 | 232.2 | 0 | 0 | 0 | 1.38 | 1 | 1 | 1 | 2 | 0 | 0 | 1 | 1 | 0 | 0.02 | *0 | 0 | 2 | 66507367 | 1 | 0 | 25 | 1 | 0 | 0 | 0 | 0 | 0 | 0 | 0 | 4.644 | 0 | 0 | 0 | 0 | 0 | 1 | 0 | 0 | 0 | 0 | 0 | 0 | 0 |  | 0 | 0 | 0 | 320.44 | 232.2 | 1.38 | 0 | 0 | 0 | 0 | 0 | 0 | 0 | 0 |  | 0 |  | 0
29 | 66498812 | 66507227 | 62865247 | 1 | 1 | 1 | 3 | 24.3.01.01-0004 | ФСБЦ-2022, 24.3.01.01-0004, приказ Минстроя России от 18.05.2022 г. № 378/пр | Трубка ПВХ-305 электроизоляционная, диаметр 6-10 мм | 1346 | 1009 | кг | кг | 1 | 0 | -1766257417 | 0 | 252.66 | 0 | 0 | 0 | 189.97 | 0 | 0 | 0 | 1.33 | 1 | 1 | 1 | 2 | 0 | 0 | 1 | 1 | 0 | 0.08 | *0 | 0 | 2 | 66507368 | 1 | 0 | 26 | 1 | 0 | 0 | 0 | 0 | 0 | 0 | 0 | 15.1976 | 0 | 0 | 0 | 0 | 0 | 1 | 0 | 0 | 0 | 0 | 0 | 0 | 0 |  | 0 | 0 | 0 | 252.66 | 189.97 | 1.33 | 0 | 0 | 0 | 0 | 0 | 0 | 0 | 0 |  | 0 |  | 0
29 | 66498812 | 66507227 | 62755692 | 117 | 1 | 1 | 3 | 421/пр_2020_п.75_пп.а |  | Сметная стоимость вспомогательных ненормируемых материальных ресурсов, не учтенная в сметной норме, 2% | 3277935 | 1013 | % | % | 1 | 0 | 274903907 | 2 | 0 | 0 | 0 | 0 | 0 | 0 | 0 | 0 | 1 | 1 | 1 | 1 | 0 | 0 | 0 | 0 | 0 | 0 | 2 |  | 0 | 2 | 66507369 | 1 | 2048 | 27 | 0 | 0 | 0 | 0 | 0 | 0 | 0 | 0 | 0 | 0 | 0 | 0 | 0 | 0 | 0 | 0 | 0 | 0 | 0 | 0 | 0 | 0 |  | 0 | 0 | 32 | 0 | 0 | 1 | 0 | 0 | 0 | 0 | 0 | 0 | 0 | 0 |  | 0 |  | 0
29 | 66498812 | 66507227 | 62755694 | 117 | 1 | 1 | 3 | 999-0005 |  | Масса оборудования | 1348 | 1009 | т | т | 1000 | 0 | 1392189009 | 0 | 0 | 0 | 0 | 0 | 0 | 0 | 0 | 0 | 1 | 1 | 1 | 1 | 0 | 0 | 0 | 1 | 0 | 0 | 0.001 | *0 | 0 | 2 | 66507370 | 1 | 0 | 28 | 0 | 0 | 0 | 0 | 0 | 0 | 0 | 0 | 0 | 0 | 0 | 0 | 0 | 0 | 0 | 0 | 0 | 0 | 0 | 0 | 0 | 0 |  | 0 | 0 | 0 | 0 | 0 | 1 | 0 | 0 | 0 | 0 | 0 | 0 | 0 | 0 |  | 0 |  | 0
32 | 66498812 | 66507247 | 62749694 | 117 | 1 | 1 | 1 | 1-100-42 |  | Средний разряд работы 4,2 | 1191 | 1013 | чел.-ч. | чел.-ч. | 1 | 0 | 1522950421 | 6.9475 | 0 | 0 | 0 | 389.82 | 0 | 0 | 0 | 389.82 | 1 | 1 | 1 | 1 | -2 | 0 | 0 | 1 | 1 | 0 | 7.94 | *0,7)*1,25 | 1 | 2 | 66507388 | 1 | 0 | 29 | 1 | 0 | 0 | 0 | 0 | 0 | 0 | 0 | 0 | 0 | 0 | 3095.1708 | 7.94 | 0 | 1 | 0 | 0 | 0 | 2708.2744 | 6.9475 | 0 | 1 | 154758.54 | 347.375 | 0 | 347.375 | 389.82 | 389.82 | 1 | 2708.2737 | 0 | 0 | 0 | 0 | 135413.72 | 135413.72 | 1 |  | 0 |  | 0
32 | 66498812 | 66507247 | 62749858 | 117 | 1 | 1 | 1 | 4-100-00 |  | Затраты труда машинистов | 1191 | 1013 | чел.-ч. | чел.-ч. | 1 | 0 | -1417349443 | 0.434 | 0 | 0 | 0 | 0 | 0 | 0 | 0 | 0 | 1 | 1 | 1 | 1 | -2 | 0 | 0 | 1 | 1 | 0 | 0.62 | *0,7 | 2 | 2 | 66507389 | 1 | 0 | 30 | 1 | 0 | 0 | 0 | 0 | 0 | 0 | 0 | 0 | 0 | 0 | 0 | 0 | 0 | 0 | 0 | 0 | 0 | 0 | 0 | 0 | 0 |  | 0 | 0 | 21.7 | 0 | 0 | 1 | 0 | 0 | 0 | 0 | 0 | 0 | 0 | 0 |  | 0 |  | 0
32 | 66498812 | 66507247 | 62756347 | 1 | 1 | 1 | 2 | 91.05.05-015 | ФСЭМ-2022, 91.05.05-015, приказ Минстроя России от 18.05.2022 г. № 378/пр | Краны на автомобильном ходу, грузоподъемность 16 т | 1368 | 1011 | маш.-ч | маш.-ч | 1 | 0 | 639918019 | 0.126 | 0 | 1644.1 | 508.46 | 0 | 0 | 1644.1 | 508.46 | 0 | 1 | 1 | 1 | 1 | -2 | 0 | 0 | 1 | 1 | 0 | 0.18 | *0,7 | 1 | 2 | 66507390 | 1 | 0 | 31 | 1 | 0 | 0 | 0 | 0 | 0 | 0 | 0 | 0 | 295.938 | 91.5228 | 0 | 0 | 0.18 | 1 | 0 | 207.1566 | 64.066 | 0 | 0 | 0.126 | 1 |  | 0 | 6.3 | 6.3 | 1644.1 | 1644.1 | 1 | 207.158 | 64.064 | 0 | 10357.83 | 3203.3 | 0 | 13561.13 | 1 | 4-100-060 | 6 | чел.-ч. | 1
32 | 66498812 | 66507247 | 62756528 | 1 | 1 | 1 | 2 | 91.06.06-042 | ФСЭМ-2022, 91.06.06-042, приказ Минстроя России от 18.05.2022 г. № 378/пр | Подъемники гидравлические, высота подъема 10 м | 1368 | 1011 | маш.-ч | маш.-ч | 1 | 0 | 336317743 | 0.189 | 0 | 130.19 | 378.52 | 0 | 0 | 104.99 | 378.52 | 0 | 1 | 1.24 | 1 | 1 | 2 | 0 | 0 | 1 | 1 | 0 | 0.27 | *0,7 | 1 | 2 | 66507391 | 1 | 0 | 32 | 1 | 0 | 0 | 0 | 0 | 0 | 0 | 0 | 0 | 28.3473 | 102.2004 | 0 | 0 | 0.27 | 1 | 0 | 19.8431 | 71.5403 | 0 | 0 | 0.189 | 1 |  | 0 | 9.45 | 9.45 | 130.19 | 104.99 | 1.24 | 19.845 | 71.54 | 0 | 1230.3 | 3577.01 | 0 | 4807.31 | 0 | 4-100-040 | 4 | чел.-ч. | 1
32 | 66498812 | 66507247 | 62757242 | 1 | 1 | 1 | 2 | 91.14.02-001 | ФСЭМ-2022 доп.7, 91.14.02-001, приказ Минстроя России от 02.08.2023 г. № 551/пр | Автомобили бортовые, грузоподъемность до 5 т | 1368 | 1011 | маш.-ч | маш.-ч | 1 | 0 | -849950259 | 0.119 | 0 | 650.58 | 378.52 | 0 | 0 | 650.58 | 378.52 | 0 | 1 | 1 | 1 | 1 | -2 | 0 | 0 | 1 | 1 | 0 | 0.17 | *0,7 | 1 | 2 | 66507392 | 1 | 0 | 33 | 1 | 0 | 0 | 0 | 0 | 0 | 0 | 0 | 0 | 110.5986 | 64.3484 | 0 | 0 | 0.17 | 1 | 0 | 77.419 | 45.0439 | 0 | 0 | 0.119 | 1 |  | 0 | 5.95 | 5.95 | 650.58 | 650.58 | 1 | 77.42 | 45.045 | 0 | 3870.95 | 2252.19 | 0 | 6123.14 | 1 | 4-100-040 | 4 | чел.-ч. | 1
32 | 66498812 | 66507247 | 62757438 | 1 | 1 | 1 | 2 | 91.17.04-233 | ФСЭМ-2022, 91.17.04-233, приказ Минстроя России от 18.05.2022 г. № 378/пр | Аппараты сварочные для ручной дуговой сварки, сварочный ток до 350 А | 1368 | 1011 | маш.-ч | маш.-ч | 1 | 0 | 303316554 | 0.042 | 0 | 39.72 | 0 | 0 | 0 | 39.72 | 0 | 0 | 1 | 1 | 1 | 1 | -2 | 0 | 0 | 1 | 1 | 0 | 0.06 | *0,7 | 1 | 2 | 66507393 | 1 | 0 | 34 | 1 | 0 | 0 | 0 | 0 | 0 | 0 | 0 | 0 | 2.3832 | 0 | 0 | 0 | 0 | 1 | 0 | 1.6682 | 0 | 0 | 0 | 0 | 1 |  | 0 | 0 | 2.1 | 39.72 | 39.72 | 1 | 1.666 | 0 | 0 | 83.41 | 0 | 0 | 83.41 | 1 |  | 0 |  | 0
32 | 66498812 | 66507247 | 62824753 | 1 | 1 | 1 | 3 | 01.7.11.07-0227 | ФСБЦ-2022, 01.7.11.07-0227, приказ Минстроя России от 18.05.2022 г. № 378/пр | Электроды сварочные для сварки низколегированных и углеродистых сталей УОНИ 13/45, Э42А, диаметр 4-5 мм | 1346 | 1009 | кг | кг | 1 | 0 | -163259778 | 0 | 144.74 | 0 | 0 | 0 | 155.63 | 0 | 0 | 0 | 0.93 | 1 | 1 | 1 | 2 | 0 | 0 | 1 | 1 | 0 | 0.084 | *0 | 0 | 2 | 66507394 | 1 | 0 | 35 | 1 | 0 | 0 | 0 | 0 | 0 | 0 | 0 | 13.0729 | 0 | 0 | 0 | 0 | 0 | 1 | 0 | 0 | 0 | 0 | 0 | 0 | 0 |  | 0 | 0 | 0 | 144.74 | 155.63 | 0.93 | 0 | 0 | 0 | 0 | 0 | 0 | 0 | 0 |  | 0 |  | 0
32 | 66498812 | 66507247 | 62825514 | 1 | 1 | 1 | 3 | 01.7.15.03-0042 | ФСБЦ-2022, 01.7.15.03-0042, приказ Минстроя России от 18.05.2022 г. № 378/пр | Болты с гайками и шайбами строительные | 1346 | 1009 | кг | кг | 1 | 0 | -1131385474 | 0 | 201.17 | 0 | 0 | 0 | 174.93 | 0 | 0 | 0 | 1.15 | 1 | 1 | 1 | 2 | 0 | 0 | 1 | 1 | 0 | 0.5 | *0 | 0 | 2 | 66507395 | 1 | 0 | 36 | 1 | 0 | 0 | 0 | 0 | 0 | 0 | 0 | 87.465 | 0 | 0 | 0 | 0 | 0 | 1 | 0 | 0 | 0 | 0 | 0 | 0 | 0 |  | 0 | 0 | 0 | 201.17 | 174.93 | 1.15 | 0 | 0 | 0 | 0 | 0 | 0 | 0 | 0 |  | 0 |  | 0
32 | 66498812 | 66507247 | 62825723 | 1 | 1 | 1 | 3 | 01.7.15.12-0023 | ФСБЦ-2022, 01.7.15.12-0023, приказ Минстроя России от 18.05.2022 г. № 378/пр | Шпильки | 1346 | 1009 | кг | кг | 1 | 0 | 1523094076 | 0 | 76.97 | 0 | 0 | 0 | 85.52 | 0 | 0 | 0 | 0.9 | 1 | 1 | 1 | 2 | 0 | 0 | 1 | 1 | 0 | 0.56 | *0 | 0 | 2 | 66507396 | 1 | 0 | 37 | 1 | 0 | 0 | 0 | 0 | 0 | 0 | 0 | 47.8912 | 0 | 0 | 0 | 0 | 0 | 1 | 0 | 0 | 0 | 0 | 0 | 0 | 0 |  | 0 | 0 | 0 | 76.97 | 85.52 | 0.9 | 0 | 0 | 0 | 0 | 0 | 0 | 0 | 0 |  | 0 |  | 0
32 | 66498812 | 66507247 | 62832647 | 1 | 1 | 1 | 3 | 08.3.01.02-0024 | ФСБЦ-2022, 08.3.01.02-0024, приказ Минстроя России от 18.05.2022 г. № 378/пр | Двутавры с параллельными гранями полок, марки стали Ст3сп, Ст3пс, № 10Б-18Б | 1348 | 1009 | т | т | 1000 | 0 | -1970721661 | 0 | 90627.7 | 0 | 0 | 0 | 74285 | 0 | 0 | 0 | 1.22 | 1 | 1 | 1 | 2 | 0 | 0 | 1 | 1 | 0 | 0.00845 | *0 | 0 | 2 | 66507397 | 1 | 0 | 38 | 1 | 0 | 0 | 0 | 0 | 0 | 0 | 0 | 627.7082 | 0 | 0 | 0 | 0 | 0 | 1 | 0 | 0 | 0 | 0 | 0 | 0 | 0 |  | 0 | 0 | 0 | 90627.7 | 74285 | 1.22 | 0 | 0 | 0 | 0 | 0 | 0 | 0 | 0 |  | 0 |  | 0
32 | 66498812 | 66507247 | 62832907 | 1 | 1 | 1 | 3 | 08.3.07.01-0052 | ФСБЦ-2022 доп.4, 08.3.07.01-0052, приказ Минстроя России от 27.12.2022 г. № 1133/пр | Прокат стальной горячекатаный полосовой, марки стали Ст3сп, Ст3пс, размеры 50х5 мм | 1348 | 1009 | т | т | 1000 | 0 | -560086148 | 0 | 53435.94 | 0 | 0 | 0 | 70310.45 | 0 | 0 | 0 | 0.76 | 1 | 1 | 1 | 2 | 0 | 0 | 1 | 1 | 0 | 0.00378 | *0 | 0 | 2 | 66507398 | 1 | 0 | 39 | 1 | 0 | 0 | 0 | 0 | 0 | 0 | 0 | 265.7735 | 0 | 0 | 0 | 0 | 0 | 1 | 0 | 0 | 0 | 0 | 0 | 0 | 0 |  | 0 | 0 | 0 | 53435.94 | 70310.45 | 0.76 | 0 | 0 | 0 | 0 | 0 | 0 | 0 | 0 |  | 0 |  | 0
32 | 66498812 | 66507247 | 62833225 | 1 | 1 | 1 | 3 | 08.4.03.02-0002 | ФСБЦ-2022, 08.4.03.02-0002, приказ Минстроя России от 18.05.2022 г. № 378/пр | Сталь арматурная горячекатаная гладкая, класс A-I, диаметр 6-22 мм | 1348 | 1009 | т | т | 1000 | 0 | -1427343576 | 0 | 43984.05 | 0 | 0 | 0 | 63745 | 0 | 0 | 0 | 0.69 | 1 | 1 | 1 | 2 | 0 | 0 | 1 | 1 | 0 | 0.0004 | *0 | 0 | 2 | 66507399 | 1 | 0 | 40 | 1 | 0 | 0 | 0 | 0 | 0 | 0 | 0 | 25.498 | 0 | 0 | 0 | 0 | 0 | 1 | 0 | 0 | 0 | 0 | 0 | 0 | 0 |  | 0 | 0 | 0 | 43984.05 | 63745 | 0.69 | 0 | 0 | 0 | 0 | 0 | 0 | 0 | 0 |  | 0 |  | 0
32 | 66498812 | 66507247 | 62842850 | 1 | 1 | 1 | 3 | 14.4.04.12-0008 | ФСБЦ-2022 доп.15, 14.4.04.12-0008, приказ Минстроя России от 14.08.2025 г. № 490/пр | Эмаль ЭП-140 | 1348 | 1009 | т | т | 1000 | 0 | 1993684962 | 0 | 386096.03 | 0 | 0 | 0 | 292496.99 | 0 | 0 | 0 | 1.32 | 1 | 1 | 1 | 2 | 0 | 0 | 1 | 1 | 0 | 0.00019 | *0 | 0 | 2 | 66507400 | 1 | 0 | 41 | 1 | 0 | 0 | 0 | 0 | 0 | 0 | 0 | 55.5744 | 0 | 0 | 0 | 0 | 0 | 1 | 0 | 0 | 0 | 0 | 0 | 0 | 0 |  | 0 | 0 | 0 | 386096.03 | 292496.99 | 1.32 | 0 | 0 | 0 | 0 | 0 | 0 | 0 | 0 |  | 0 |  | 0
32 | 66498812 | 66507247 | 62755692 | 117 | 1 | 1 | 3 | 421/пр_2020_п.75_пп.а |  | Сметная стоимость вспомогательных ненормируемых материальных ресурсов, не учтенная в сметной норме, 2% | 3277935 | 1013 | % | % | 1 | 0 | 274903907 | 2 | 0 | 0 | 0 | 0 | 0 | 0 | 0 | 0 | 1 | 1 | 1 | 1 | 0 | 0 | 0 | 0 | 0 | 0 | 2 |  | 0 | 2 | 66507401 | 1 | 2048 | 42 | 0 | 0 | 0 | 0 | 0 | 0 | 0 | 0 | 0 | 0 | 0 | 0 | 0 | 0 | 0 | 0 | 0 | 0 | 0 | 0 | 0 | 0 |  | 0 | 0 | 100 | 0 | 0 | 1 | 0 | 0 | 0 | 0 | 0 | 0 | 0 | 0 |  | 0 |  | 0
34 | 66498812 | 66507263 | 62749722 | 117 | 1 | 1 | 1 | 1-100-50 |  | Средний разряд работы 5,0 | 1191 | 1013 | чел.-ч. | чел.-ч. | 1 | 0 | 73401693 | 11.625 | 0 | 0 | 0 | 435.02 | 0 | 0 | 0 | 435.02 | 1 | 1 | 1 | 1 | -2 | 0 | 0 | 1 | 1 | 0 | 9.3 | *1,25 | 1 | 2 | 66507422 | 1 | 0 | 43 | 1 | 0 | 0 | 0 | 0 | 0 | 0 | 0 | 0 | 0 | 0 | 4045.686 | 9.3 | 0 | 1 | 0 | 0 | 0 | 5057.1075 | 11.625 | 0 | 1 | 20228.43 | 58.125 | 0 | 58.125 | 435.02 | 435.02 | 1 | 5057.1125 | 0 | 0 | 0 | 0 | 25285.54 | 25285.54 | 1 |  | 0 |  | 0
34 | 66498812 | 66507263 | 62749858 | 117 | 1 | 1 | 1 | 4-100-00 |  | Затраты труда машинистов | 1191 | 1013 | чел.-ч. | чел.-ч. | 1 | 0 | -1417349443 | 0.4 | 0 | 0 | 0 | 0 | 0 | 0 | 0 | 0 | 1 | 1 | 1 | 1 | -2 | 0 | 0 | 1 | 1 | 0 | 0.4 |  | 2 | 2 | 66507423 | 1 | 0 | 44 | 1 | 0 | 0 | 0 | 0 | 0 | 0 | 0 | 0 | 0 | 0 | 0 | 0 | 0 | 0 | 0 | 0 | 0 | 0 | 0 | 0 | 0 |  | 0 | 0 | 2 | 0 | 0 | 1 | 0 | 0 | 0 | 0 | 0 | 0 | 0 | 0 |  | 0 |  | 0
34 | 66498812 | 66507263 | 62756504 | 1 | 1 | 1 | 2 | 91.06.05-011 | ФСЭМ-2022, 91.06.05-011, приказ Минстроя России от 18.05.2022 г. № 378/пр | Погрузчики одноковшовые универсальные фронтальные пневмоколесные, номинальная вместимость основного ковша 2,6 м3, грузоподъемность 5 т | 1368 | 1011 | маш.-ч | маш.-ч | 1 | 0 | -664744344 | 0.4 | 0 | 1620.16 | 435.02 | 0 | 0 | 1620.16 | 435.02 | 0 | 1 | 1 | 1 | 1 | -2 | 0 | 0 | 1 | 1 | 0 | 0.4 |  | 1 | 2 | 66507424 | 1 | 0 | 45 | 1 | 0 | 0 | 0 | 0 | 0 | 0 | 0 | 0 | 648.064 | 174.008 | 0 | 0 | 0.4 | 1 | 0 | 648.064 | 174.008 | 0 | 0 | 0.4 | 1 |  | 0 | 2 | 2 | 1620.16 | 1620.16 | 1 | 648.06 | 174.01 | 0 | 3240.32 | 870.04 | 0 | 4110.36 | 1 | 4-100-050 | 5 | чел.-ч. | 1
34 | 66498812 | 66507263 | 62822148 | 1 | 1 | 1 | 3 | 01.3.05.17-0002 | ФСБЦ-2022, 01.3.05.17-0002, приказ Минстроя России от 18.05.2022 г. № 378/пр | Канифоль сосновая | 1346 | 1009 | кг | кг | 1 | 0 | -1746966143 | 0.01 | 454.64 | 0 | 0 | 0 | 284.15 | 0 | 0 | 0 | 1.6 | 1 | 1 | 1 | 2 | 0 | 0 | 1 | 1 | 0 | 0.01 |  | 0 | 2 | 66507425 | 1 | 0 | 46 | 1 | 0 | 0 | 0 | 0 | 0 | 0 | 0 | 2.8415 | 0 | 0 | 0 | 0 | 0 | 1 | 2.8415 | 0 | 0 | 0 | 0 | 0 | 1 |  | 0 | 0 | 0.05 | 454.64 | 284.15 | 1.6 | 2.84 | 0 | 22.73 | 0 | 0 | 0 | 22.73 | 0 |  | 0 |  | 0
34 | 66498812 | 66507263 | 62824172 | 1 | 1 | 1 | 3 | 01.7.06.05-0042 | ФСБЦ-2022, 01.7.06.05-0042, приказ Минстроя России от 18.05.2022 г. № 378/пр | Ленты изоляционные из ПВХ для электромонтажных и ремонтных работ, цвет черный, ширина 19 мм, толщина 0,18 мм | 1301 | 1003 | м | м | 1 | 0 | -355258263 | 4.21 | 3.54 | 0 | 0 | 0 | 2.27 | 0 | 0 | 0 | 1.56 | 1 | 1 | 1 | 2 | 0 | 0 | 1 | 1 | 0 | 4.21 |  | 0 | 2 | 66507426 | 1 | 0 | 47 | 1 | 0 | 0 | 0 | 0 | 0 | 0 | 0 | 9.5567 | 0 | 0 | 0 | 0 | 0 | 1 | 9.5567 | 0 | 0 | 0 | 0 | 0 | 1 |  | 0 | 0 | 21.05 | 3.54 | 2.27 | 1.56 | 9.56 | 0 | 74.52 | 0 | 0 | 0 | 74.52 | 0 |  | 0 |  | 0
34 | 66498812 | 66507263 | 62825514 | 1 | 1 | 1 | 3 | 01.7.15.03-0042 | ФСБЦ-2022, 01.7.15.03-0042, приказ Минстроя России от 18.05.2022 г. № 378/пр | Болты с гайками и шайбами строительные | 1346 | 1009 | кг | кг | 1 | 0 | -1131385474 | 0.3 | 201.17 | 0 | 0 | 0 | 174.93 | 0 | 0 | 0 | 1.15 | 1 | 1 | 1 | 2 | 0 | 0 | 1 | 1 | 0 | 0.3 |  | 0 | 2 | 66507427 | 1 | 0 | 48 | 1 | 0 | 0 | 0 | 0 | 0 | 0 | 0 | 52.479 | 0 | 0 | 0 | 0 | 0 | 1 | 52.479 | 0 | 0 | 0 | 0 | 0 | 1 |  | 0 | 0 | 1.5 | 201.17 | 174.93 | 1.15 | 52.48 | 0 | 301.76 | 0 | 0 | 0 | 301.76 | 0 |  | 0 |  | 0
34 | 66498812 | 66507263 | 62825578 | 1 | 1 | 1 | 3 | 01.7.15.07-0012 | ФСБЦ-2022, 01.7.15.07-0012, приказ Минстроя России от 18.05.2022 г. № 378/пр | Дюбели пластмассовые с шурупами, диаметр 12 мм, длина 70 мм, диаметр шурупа 8 мм, длина шурупа 70 мм | 1425 | 1013 | 100 ШТ | 100 ШТ | 1 | 0 | 482570552 | 0.1 | 1154.15 | 0 | 0 | 0 | 978.09 | 0 | 0 | 0 | 1.18 | 1 | 1 | 1 | 2 | 0 | 0 | 1 | 1 | 0 | 0.1 |  | 0 | 2 | 66507428 | 1 | 0 | 49 | 1 | 0 | 0 | 0 | 0 | 0 | 0 | 0 | 97.809 | 0 | 0 | 0 | 0 | 0 | 1 | 97.809 | 0 | 0 | 0 | 0 | 0 | 1 |  | 0 | 0 | 0.5 | 1154.15 | 978.09 | 1.18 | 97.81 | 0 | 577.08 | 0 | 0 | 0 | 577.08 | 0 |  | 0 |  | 0
34 | 66498812 | 66507263 | 62827360 | 1 | 1 | 1 | 3 | 03.1.01.01-0002 | ФСБЦ-2022, 03.1.01.01-0002, приказ Минстроя России от 18.05.2022 г. № 378/пр | Гипс строительный Г-3 | 1348 | 1009 | т | т | 1000 | 0 | -290124041 | 0.0003 | 5813.28 | 0 | 0 | 0 | 4338.27 | 0 | 0 | 0 | 1.34 | 1 | 1 | 1 | 2 | 0 | 0 | 1 | 1 | 0 | 0.0003 |  | 0 | 2 | 66507429 | 1 | 0 | 50 | 1 | 0 | 0 | 0 | 0 | 0 | 0 | 0 | 1.3015 | 0 | 0 | 0 | 0 | 0 | 1 | 1.3015 | 0 | 0 | 0 | 0 | 0 | 1 |  | 0 | 0 | 0.0015 | 5813.28 | 4338.27 | 1.34 | 1.3 | 0 | 8.72 | 0 | 0 | 0 | 8.72 | 0 |  | 0 |  | 0
34 | 66498812 | 66507263 | 62834488 | 1 | 1 | 1 | 3 | 10.2.02.08-0001 | ФСБЦ-2022, 10.2.02.08-0001, приказ Минстроя России от 18.05.2022 г. № 378/пр | Проволока медная круглая мягкая электротехническая, диаметр 1,0-3,0 мм и выше | 1348 | 1009 | т | т | 1000 | 0 | 1793987537 | 0.0001 | 1144599.95 | 0 | 0 | 0 | 1050091.7 | 0 | 0 | 0 | 1.09 | 1 | 1 | 1 | 2 | 0 | 0 | 1 | 1 | 0 | 0.0001 |  | 0 | 2 | 66507430 | 1 | 0 | 51 | 1 | 0 | 0 | 0 | 0 | 0 | 0 | 0 | 105.0092 | 0 | 0 | 0 | 0 | 0 | 1 | 105.0092 | 0 | 0 | 0 | 0 | 0 | 1 |  | 0 | 0 | 0.0005 | 1144599.95 | 1050091.7 | 1.09 | 105.01 | 0 | 572.3 | 0 | 0 | 0 | 572.3 | 0 |  | 0 |  | 0
34 | 66498812 | 66507263 | 62834526 | 1 | 1 | 1 | 3 | 10.3.02.03-0012 | ФСБЦ-2022, 10.3.02.03-0012, приказ Минстроя России от 18.05.2022 г. № 378/пр | Припои оловянно-свинцовые бессурьмянистые, марка ПОС40 | 1346 | 1009 | кг | кг | 1 | 0 | 1107207883 | 0.06 | 1448.29 | 0 | 0 | 0 | 899.56 | 0 | 0 | 0 | 1.61 | 1 | 1 | 1 | 2 | 0 | 0 | 1 | 1 | 0 | 0.06 |  | 0 | 2 | 66507431 | 1 | 0 | 52 | 1 | 0 | 0 | 0 | 0 | 0 | 0 | 0 | 53.9736 | 0 | 0 | 0 | 0 | 0 | 1 | 53.9736 | 0 | 0 | 0 | 0 | 0 | 1 |  | 0 | 0 | 0.3 | 1448.29 | 899.56 | 1.61 | 53.97 | 0 | 434.49 | 0 | 0 | 0 | 434.49 | 0 |  | 0 |  | 0
34 | 66498812 | 66507263 | 62842579 | 1 | 1 | 1 | 3 | 14.3.02.01-0371 | ФСБЦ-2022, 14.3.02.01-0371, приказ Минстроя России от 18.05.2022 г. № 378/пр | Краска водно-дисперсионная акрилатная ВД-АК-111 | 1348 | 1009 | т | т | 1000 | 0 | 462364184 | 2e-05 | 86810.95 | 0 | 0 | 0 | 47961.85 | 0 | 0 | 0 | 1.81 | 1 | 1 | 1 | 2 | 0 | 0 | 1 | 1 | 0 | 2e-05 |  | 0 | 2 | 66507432 | 1 | 0 | 53 | 1 | 0 | 0 | 0 | 0 | 0 | 0 | 0 | 0.95924 | 0 | 0 | 0 | 0 | 0 | 1 | 0.95924 | 0 | 0 | 0 | 0 | 0 | 1 |  | 0 | 0 | 0.0001 | 86810.95 | 47961.85 | 1.81 | 0.96 | 0 | 8.68 | 0 | 0 | 0 | 8.68 | 0 |  | 0 |  | 0
34 | 66498812 | 66507263 | 62842752 | 1 | 1 | 1 | 3 | 14.4.03.06-0001 | ФСБЦ-2022 доп.9, 14.4.03.06-0001, приказ Минстроя России от 16.02.2024 г. № 102/пр | Лак электроизоляционный МЛ-92 | 1346 | 1009 | кг | кг | 1 | 0 | 940570589 | 0.03 | 188.93 | 0 | 0 | 0 | 157.44 | 0 | 0 | 0 | 1.2 | 1 | 1 | 1 | 2 | 0 | 0 | 1 | 1 | 0 | 0.03 |  | 0 | 2 | 66507433 | 1 | 0 | 54 | 1 | 0 | 0 | 0 | 0 | 0 | 0 | 0 | 4.7232 | 0 | 0 | 0 | 0 | 0 | 1 | 4.7232 | 0 | 0 | 0 | 0 | 0 | 1 |  | 0 | 0 | 0.15 | 188.93 | 157.44 | 1.2 | 4.72 | 0 | 28.34 | 0 | 0 | 0 | 28.34 | 0 |  | 0 |  | 0
34 | 66498812 | 66507263 | 62851730 | 1 | 1 | 1 | 3 | 20.2.10.03-0020 | ФСБЦ-2022, 20.2.10.03-0020, приказ Минстроя России от 18.05.2022 г. № 378/пр | Наконечники кабельные медные П 2,5-4 | 1425 | 1013 | 100 ШТ | 100 ШТ | 1 | 0 | 303332773 | 0.1 | 1033.25 | 0 | 0 | 0 | 840.04 | 0 | 0 | 0 | 1.23 | 1 | 1 | 1 | 2 | 0 | 0 | 1 | 1 | 0 | 0.1 |  | 0 | 2 | 66507434 | 1 | 0 | 55 | 1 | 0 | 0 | 0 | 0 | 0 | 0 | 0 | 84.004 | 0 | 0 | 0 | 0 | 0 | 1 | 84.004 | 0 | 0 | 0 | 0 | 0 | 1 |  | 0 | 0 | 0.5 | 1033.25 | 840.04 | 1.23 | 84 | 0 | 516.63 | 0 | 0 | 0 | 516.63 | 0 |  | 0 |  | 0
34 | 66498812 | 66507263 | 62858982 | 1 | 1 | 1 | 3 | 22.2.02.15-0001 | ФСБЦ-2022, 22.2.02.15-0001, приказ Минстроя России от 18.05.2022 г. № 378/пр | Скрепы фигурные СкФ-10 | 1346 | 1009 | кг | кг | 1 | 0 | 2102407929 | 0.02 | 320.44 | 0 | 0 | 0 | 232.2 | 0 | 0 | 0 | 1.38 | 1 | 1 | 1 | 2 | 0 | 0 | 1 | 1 | 0 | 0.02 |  | 0 | 2 | 66507435 | 1 | 0 | 56 | 1 | 0 | 0 | 0 | 0 | 0 | 0 | 0 | 4.644 | 0 | 0 | 0 | 0 | 0 | 1 | 4.644 | 0 | 0 | 0 | 0 | 0 | 1 |  | 0 | 0 | 0.1 | 320.44 | 232.2 | 1.38 | 4.64 | 0 | 32.04 | 0 | 0 | 0 | 32.04 | 0 |  | 0 |  | 0
34 | 66498812 | 66507263 | 62865247 | 1 | 1 | 1 | 3 | 24.3.01.01-0004 | ФСБЦ-2022, 24.3.01.01-0004, приказ Минстроя России от 18.05.2022 г. № 378/пр | Трубка ПВХ-305 электроизоляционная, диаметр 6-10 мм | 1346 | 1009 | кг | кг | 1 | 0 | -1766257417 | 0.08 | 252.66 | 0 | 0 | 0 | 189.97 | 0 | 0 | 0 | 1.33 | 1 | 1 | 1 | 2 | 0 | 0 | 1 | 1 | 0 | 0.08 |  | 0 | 2 | 66507436 | 1 | 0 | 57 | 1 | 0 | 0 | 0 | 0 | 0 | 0 | 0 | 15.1976 | 0 | 0 | 0 | 0 | 0 | 1 | 15.1976 | 0 | 0 | 0 | 0 | 0 | 1 |  | 0 | 0 | 0.4 | 252.66 | 189.97 | 1.33 | 15.2 | 0 | 101.06 | 0 | 0 | 0 | 101.06 | 0 |  | 0 |  | 0
34 | 66498812 | 66507263 | 62755692 | 117 | 1 | 1 | 3 | 421/пр_2020_п.75_пп.а |  | Сметная стоимость вспомогательных ненормируемых материальных ресурсов, не учтенная в сметной норме, 2% | 3277935 | 1013 | % | % | 1 | 0 | 274903907 | 2 | 0 | 0 | 0 | 0 | 0 | 0 | 0 | 0 | 1 | 1 | 1 | 1 | 0 | 0 | 0 | 0 | 0 | 0 | 2 |  | 0 | 2 | 66507437 | 1 | 0 | 58 | 0 | 0 | 0 | 0 | 0 | 0 | 0 | 0 | 0 | 0 | 0 | 0 | 0 | 0 | 0 | 0 | 0 | 0 | 0 | 0 | 0 | 0 |  | 0 | 0 | 10 | 0 | 0 | 1 | 0 | 0 | 0 | 0 | 0 | 0 | 0 | 0 |  | 0 |  | 0
34 | 66498812 | 66507263 | 62755694 | 117 | 1 | 1 | 3 | 999-0005 |  | Масса оборудования | 1348 | 1009 | т | т | 1000 | 0 | 1392189009 | 0.001 | 0 | 0 | 0 | 0 | 0 | 0 | 0 | 0 | 1 | 1 | 1 | 1 | 0 | 0 | 0 | 1 | 0 | 0 | 0.001 |  | 0 | 2 | 66507438 | 1 | 0 | 59 | 0 | 0 | 0 | 0 | 0 | 0 | 0 | 0 | 0 | 0 | 0 | 0 | 0 | 0 | 0 | 0 | 0 | 0 | 0 | 0 | 0 | 0 |  | 0 | 0 | 0.005 | 0 | 0 | 1 | 0 | 0 | 0 | 0 | 0 | 0 | 0 | 0 |  | 0 |  | 0
37 | 66498812 | 66507283 | 62749694 | 117 | 1 | 1 | 1 | 1-100-42 |  | Средний разряд работы 4,2 | 1191 | 1013 | чел.-ч. | чел.-ч. | 1 | 0 | 1522950421 | 9.925 | 0 | 0 | 0 | 389.82 | 0 | 0 | 0 | 389.82 | 1 | 1 | 1 | 1 | -2 | 0 | 0 | 1 | 1 | 0 | 7.94 | *1,25 | 1 | 2 | 66507456 | 1 | 0 | 60 | 1 | 0 | 0 | 0 | 0 | 0 | 0 | 0 | 0 | 0 | 0 | 3095.1708 | 7.94 | 0 | 1 | 0 | 0 | 0 | 3868.9635 | 9.925 | 0 | 1 | 83569.61 | 267.975 | 0 | 267.975 | 389.82 | 389.82 | 1 | 3868.9625 | 0 | 0 | 0 | 0 | 104462.01 | 104462.01 | 1 |  | 0 |  | 0
37 | 66498812 | 66507283 | 62749858 | 117 | 1 | 1 | 1 | 4-100-00 |  | Затраты труда машинистов | 1191 | 1013 | чел.-ч. | чел.-ч. | 1 | 0 | -1417349443 | 0.62 | 0 | 0 | 0 | 0 | 0 | 0 | 0 | 0 | 1 | 1 | 1 | 1 | -2 | 0 | 0 | 1 | 1 | 0 | 0.62 |  | 2 | 2 | 66507457 | 1 | 0 | 61 | 1 | 0 | 0 | 0 | 0 | 0 | 0 | 0 | 0 | 0 | 0 | 0 | 0 | 0 | 0 | 0 | 0 | 0 | 0 | 0 | 0 | 0 |  | 0 | 0 | 16.74 | 0 | 0 | 1 | 0 | 0 | 0 | 0 | 0 | 0 | 0 | 0 |  | 0 |  | 0
37 | 66498812 | 66507283 | 62756347 | 1 | 1 | 1 | 2 | 91.05.05-015 | ФСЭМ-2022, 91.05.05-015, приказ Минстроя России от 18.05.2022 г. № 378/пр | Краны на автомобильном ходу, грузоподъемность 16 т | 1368 | 1011 | маш.-ч | маш.-ч | 1 | 0 | 639918019 | 0.18 | 0 | 1644.1 | 508.46 | 0 | 0 | 1644.1 | 508.46 | 0 | 1 | 1 | 1 | 1 | -2 | 0 | 0 | 1 | 1 | 0 | 0.18 |  | 1 | 2 | 66507458 | 1 | 0 | 62 | 1 | 0 | 0 | 0 | 0 | 0 | 0 | 0 | 0 | 295.938 | 91.5228 | 0 | 0 | 0.18 | 1 | 0 | 295.938 | 91.5228 | 0 | 0 | 0.18 | 1 |  | 0 | 4.86 | 4.86 | 1644.1 | 1644.1 | 1 | 295.94 | 91.52 | 0 | 7990.33 | 2471.12 | 0 | 10461.45 | 1 | 4-100-060 | 6 | чел.-ч. | 1
37 | 66498812 | 66507283 | 62756528 | 1 | 1 | 1 | 2 | 91.06.06-042 | ФСЭМ-2022, 91.06.06-042, приказ Минстроя России от 18.05.2022 г. № 378/пр | Подъемники гидравлические, высота подъема 10 м | 1368 | 1011 | маш.-ч | маш.-ч | 1 | 0 | 336317743 | 0.27 | 0 | 130.19 | 378.52 | 0 | 0 | 104.99 | 378.52 | 0 | 1 | 1.24 | 1 | 1 | 2 | 0 | 0 | 1 | 1 | 0 | 0.27 |  | 1 | 2 | 66507459 | 1 | 0 | 63 | 1 | 0 | 0 | 0 | 0 | 0 | 0 | 0 | 0 | 28.3473 | 102.2004 | 0 | 0 | 0.27 | 1 | 0 | 28.3473 | 102.2004 | 0 | 0 | 0.27 | 1 |  | 0 | 7.29 | 7.29 | 130.19 | 104.99 | 1.24 | 28.35 | 102.2 | 0 | 949.09 | 2759.41 | 0 | 3708.5 | 0 | 4-100-040 | 4 | чел.-ч. | 1
37 | 66498812 | 66507283 | 62757242 | 1 | 1 | 1 | 2 | 91.14.02-001 | ФСЭМ-2022 доп.7, 91.14.02-001, приказ Минстроя России от 02.08.2023 г. № 551/пр | Автомобили бортовые, грузоподъемность до 5 т | 1368 | 1011 | маш.-ч | маш.-ч | 1 | 0 | -849950259 | 0.17 | 0 | 650.58 | 378.52 | 0 | 0 | 650.58 | 378.52 | 0 | 1 | 1 | 1 | 1 | -2 | 0 | 0 | 1 | 1 | 0 | 0.17 |  | 1 | 2 | 66507460 | 1 | 0 | 64 | 1 | 0 | 0 | 0 | 0 | 0 | 0 | 0 | 0 | 110.5986 | 64.3484 | 0 | 0 | 0.17 | 1 | 0 | 110.5986 | 64.3484 | 0 | 0 | 0.17 | 1 |  | 0 | 4.59 | 4.59 | 650.58 | 650.58 | 1 | 110.6 | 64.35 | 0 | 2986.16 | 1737.41 | 0 | 4723.57 | 1 | 4-100-040 | 4 | чел.-ч. | 1
37 | 66498812 | 66507283 | 62757438 | 1 | 1 | 1 | 2 | 91.17.04-233 | ФСЭМ-2022, 91.17.04-233, приказ Минстроя России от 18.05.2022 г. № 378/пр | Аппараты сварочные для ручной дуговой сварки, сварочный ток до 350 А | 1368 | 1011 | маш.-ч | маш.-ч | 1 | 0 | 303316554 | 0.06 | 0 | 39.72 | 0 | 0 | 0 | 39.72 | 0 | 0 | 1 | 1 | 1 | 1 | -2 | 0 | 0 | 1 | 1 | 0 | 0.06 |  | 1 | 2 | 66507461 | 1 | 0 | 65 | 1 | 0 | 0 | 0 | 0 | 0 | 0 | 0 | 0 | 2.3832 | 0 | 0 | 0 | 0 | 1 | 0 | 2.3832 | 0 | 0 | 0 | 0 | 1 |  | 0 | 0 | 1.62 | 39.72 | 39.72 | 1 | 2.38 | 0 | 0 | 64.35 | 0 | 0 | 64.35 | 1 |  | 0 |  | 0
37 | 66498812 | 66507283 | 62824753 | 1 | 1 | 1 | 3 | 01.7.11.07-0227 | ФСБЦ-2022, 01.7.11.07-0227, приказ Минстроя России от 18.05.2022 г. № 378/пр | Электроды сварочные для сварки низколегированных и углеродистых сталей УОНИ 13/45, Э42А, диаметр 4-5 мм | 1346 | 1009 | кг | кг | 1 | 0 | -163259778 | 0.084 | 144.74 | 0 | 0 | 0 | 155.63 | 0 | 0 | 0 | 0.93 | 1 | 1 | 1 | 2 | 0 | 0 | 1 | 1 | 0 | 0.084 |  | 0 | 2 | 66507462 | 1 | 0 | 66 | 1 | 0 | 0 | 0 | 0 | 0 | 0 | 0 | 13.0729 | 0 | 0 | 0 | 0 | 0 | 1 | 13.0729 | 0 | 0 | 0 | 0 | 0 | 1 |  | 0 | 0 | 2.268 | 144.74 | 155.63 | 0.93 | 13.07 | 0 | 328.27 | 0 | 0 | 0 | 328.27 | 0 |  | 0 |  | 0
37 | 66498812 | 66507283 | 62825514 | 1 | 1 | 1 | 3 | 01.7.15.03-0042 | ФСБЦ-2022, 01.7.15.03-0042, приказ Минстроя России от 18.05.2022 г. № 378/пр | Болты с гайками и шайбами строительные | 1346 | 1009 | кг | кг | 1 | 0 | -1131385474 | 0.5 | 201.17 | 0 | 0 | 0 | 174.93 | 0 | 0 | 0 | 1.15 | 1 | 1 | 1 | 2 | 0 | 0 | 1 | 1 | 0 | 0.5 |  | 0 | 2 | 66507463 | 1 | 0 | 67 | 1 | 0 | 0 | 0 | 0 | 0 | 0 | 0 | 87.465 | 0 | 0 | 0 | 0 | 0 | 1 | 87.465 | 0 | 0 | 0 | 0 | 0 | 1 |  | 0 | 0 | 13.5 | 201.17 | 174.93 | 1.15 | 87.47 | 0 | 2715.8 | 0 | 0 | 0 | 2715.8 | 0 |  | 0 |  | 0
37 | 66498812 | 66507283 | 62825723 | 1 | 1 | 1 | 3 | 01.7.15.12-0023 | ФСБЦ-2022, 01.7.15.12-0023, приказ Минстроя России от 18.05.2022 г. № 378/пр | Шпильки | 1346 | 1009 | кг | кг | 1 | 0 | 1523094076 | 0.56 | 76.97 | 0 | 0 | 0 | 85.52 | 0 | 0 | 0 | 0.9 | 1 | 1 | 1 | 2 | 0 | 0 | 1 | 1 | 0 | 0.56 |  | 0 | 2 | 66507464 | 1 | 0 | 68 | 1 | 0 | 0 | 0 | 0 | 0 | 0 | 0 | 47.8912 | 0 | 0 | 0 | 0 | 0 | 1 | 47.8912 | 0 | 0 | 0 | 0 | 0 | 1 |  | 0 | 0 | 15.12 | 76.97 | 85.52 | 0.9 | 47.89 | 0 | 1163.79 | 0 | 0 | 0 | 1163.79 | 0 |  | 0 |  | 0
37 | 66498812 | 66507283 | 62755692 | 117 | 1 | 1 | 3 | 421/пр_2020_п.75_пп.а |  | Сметная стоимость вспомогательных ненормируемых материальных ресурсов, не учтенная в сметной норме, 2% | 3277935 | 1013 | % | % | 1 | 0 | 274903907 | 2 | 0 | 0 | 0 | 0 | 0 | 0 | 0 | 0 | 1 | 1 | 1 | 1 | 0 | 0 | 0 | 0 | 0 | 0 | 2 |  | 0 | 2 | 66507469 | 1 | 0 | 73 | 0 | 0 | 0 | 0 | 0 | 0 | 0 | 0 | 0 | 0 | 0 | 0 | 0 | 0 | 0 | 0 | 0 | 0 | 0 | 0 | 0 | 0 |  | 0 | 0 | 54 | 0 | 0 | 1 | 0 | 0 | 0 | 0 | 0 | 0 | 0 | 0 |  | 0 |  | 0

## EtalonRes (hidden)
24 | 66507318 | 66507211 | 62749688 | 117 | 1 | 1 | 1 | 1-100-40 |  | Средний разряд работы 4,0 | 1191 | 1013 | чел.-ч. | чел.-ч. | 1 | 28 | 0 | 0 | 0 | 378.52 | 0 | 1 | 1 |  | 28 | 2 | 66507318 | 1 | 0 | 0 | 0 | 0 | 0 | 0 | 0 | 0
24 | 66507319 | 66507211 | 62824172 | 1 | 1 | 1 | 3 | 01.7.06.05-0042 | ФСБЦ-2022, 01.7.06.05-0042, приказ Минстроя России от 18.05.2022 г. № 378/пр | Ленты изоляционные из ПВХ для электромонтажных и ремонтных работ, цвет черный, ширина 19 мм, толщина 0,18 мм | 1301 | 1003 | м | м | 1 | 4.21 | 2.27 | 0 | 0 | 0 | 0 | 1 | 0 |  | 4.21 | 2 | 66507319 | 2 | 0 | 0 | 0 | 0 | 0 | 0 | 0 | 0
24 | 66507320 | 66507211 | 62826634 | 1 | 1 | 1 | 3 | 01.7.20.04-0003 | ФСБЦ-2022, 01.7.20.04-0003, приказ Минстроя России от 18.05.2022 г. № 378/пр | Нить мешкозашивочная прошивочная полиэфирная из штапельного лавсана (суровая) | 1346 | 1009 | кг | кг | 1 | 0.05 | 373.74 | 0 | 0 | 0 | 0 | 1 | 0 |  | 0.05 | 2 | 66507320 | 3 | 0 | 0 | 0 | 0 | 0 | 0 | 0 | 0
24 | 66507321 | 66507211 | 62834526 | 1 | 1 | 1 | 3 | 10.3.02.03-0012 | ФСБЦ-2022, 10.3.02.03-0012, приказ Минстроя России от 18.05.2022 г. № 378/пр | Припои оловянно-свинцовые бессурьмянистые, марка ПОС40 | 1346 | 1009 | кг | кг | 1 | 0.5 | 899.56 | 0 | 0 | 0 | 0 | 1 | 0 |  | 0.5 | 2 | 66507321 | 4 | 0 | 0 | 0 | 0 | 0 | 0 | 0 | 0
24 | 66507322 | 66507211 | 62842761 | 1 | 1 | 1 | 3 | 14.4.03.08-0001 | ФСБЦ-2022, 14.4.03.08-0001, приказ Минстроя России от 18.05.2022 г. № 378/пр | Лак АС-9115 | 1348 | 1009 | т | т | 1000 | 5e-05 | 337045.54 | 0 | 0 | 0 | 0 | 1 | 0 |  | 5e-05 | 2 | 66507322 | 5 | 0 | 0 | 0 | 0 | 0 | 0 | 0 | 0
24 | 66507323 | 66507211 | 62865247 | 1 | 1 | 1 | 3 | 24.3.01.01-0004 | ФСБЦ-2022, 24.3.01.01-0004, приказ Минстроя России от 18.05.2022 г. № 378/пр | Трубка ПВХ-305 электроизоляционная, диаметр 6-10 мм | 1346 | 1009 | кг | кг | 1 | 0.1 | 189.97 | 0 | 0 | 0 | 0 | 1 | 0 |  | 0.1 | 2 | 66507323 | 6 | 0 | 0 | 0 | 0 | 0 | 0 | 0 | 0
24 | 66507324 | 66507211 | 62868221 | 1 | 1 | 1 | 3 | 25.2.01.01-0014 | ФСБЦ-2022, 25.2.01.01-0014, приказ Минстроя России от 18.05.2022 г. № 378/пр | Бирки кабельные маркировочные пластмассовые У136 | 1425 | 1013 | 100 ШТ | 100 ШТ | 1 | 1 | 235.73 | 0 | 0 | 0 | 0 | 1 | 0 |  | 1 | 2 | 66507324 | 7 | 0 | 0 | 0 | 0 | 0 | 0 | 0 | 0
24 | 66507325 | 66507211 | 62755692 | 117 | 1 | 1 | 3 | 421/пр_2020_п.75_пп.а |  | Сметная стоимость вспомогательных ненормируемых материальных ресурсов, не учтенная в сметной норме, 2% | 3277935 | 1013 | % | % | 1 | 2 | 0 | 0 | 0 | 0 | 0 | 0 | 0 |  | 2 | 2 | 66507325 | 8 | 0 | 0 | 0 | 0 | 0 | 0 | 0 | 0
24 | 66507326 | 66507211 | 62755694 | 117 | 1 | 1 | 3 | 999-0005 |  | Масса оборудования | 1348 | 1009 | т | т | 1000 | 0.004 | 0 | 0 | 0 | 0 | 0 | 0 | 0 |  | 0.004 | 2 | 66507326 | 9 | 0 | 0 | 0 | 0 | 0 | 0 | 0 | 0
27 | 66507332 | 66507223 | 62749722 | 117 | 1 | 1 | 1 | 1-100-50 |  | Средний разряд работы 5,0 | 1191 | 1013 | чел.-ч. | чел.-ч. | 1 | 3.1 | 0 | 0 | 0 | 435.02 | 0 | 1 | 1 |  | 3.1 | 2 | 66507332 | 10 | 0 | 0 | 0 | 0 | 0 | 0 | 0 | 0
27 | 66507333 | 66507223 | 62755692 | 117 | 1 | 1 | 3 | 421/пр_2020_п.75_пп.а |  | Сметная стоимость вспомогательных ненормируемых материальных ресурсов, не учтенная в сметной норме, 2% | 3277935 | 1013 | % | % | 1 | 2 | 0 | 0 | 0 | 0 | 0 | 0 | 0 |  | 2 | 2 | 66507333 | 11 | 0 | 0 | 0 | 0 | 0 | 0 | 0 | 0
29 | 66507354 | 66507227 | 62749722 | 117 | 1 | 1 | 1 | 1-100-50 |  | Средний разряд работы 5,0 | 1191 | 1013 | чел.-ч. | чел.-ч. | 1 | 9.3 | 0 | 0 | 0 | 435.02 | 0 | 1 | 1 | *0,7)*1,25 | 8.1375 | 2 | 66507354 | 12 | 0 | 0 | 0 | 0 | 0 | 0 | 0 | 0
29 | 66507355 | 66507227 | 62749858 | 117 | 1 | 1 | 1 | 4-100-00 |  | Затраты труда машинистов | 1191 | 1013 | чел.-ч. | чел.-ч. | 1 | 0.4 | 0 | 0 | 0 | 0 | 0 | 1 | 2 | *0,7 | 0.28 | 2 | 66507355 | 13 | 0 | 0 | 0 | 0 | 0 | 0 | 0 | 0
29 | 66507356 | 66507227 | 62756504 | 1 | 1 | 1 | 2 | 91.06.05-011 | ФСЭМ-2022, 91.06.05-011, приказ Минстроя России от 18.05.2022 г. № 378/пр | Погрузчики одноковшовые универсальные фронтальные пневмоколесные, номинальная вместимость основного ковша 2,6 м3, грузоподъемность 5 т | 1368 | 1011 | маш.-ч | маш.-ч | 1 | 0.4 | 0 | 1620.16 | 435.02 | 0 | 0 | 1 | 0 | *0,7 | 0.28 | 2 | 66507356 | 14 | 0 | 0 | 0 | 0 | 0 | 0 | 0 | 0
29 | 66507357 | 66507227 | 62822148 | 1 | 1 | 1 | 3 | 01.3.05.17-0002 | ФСБЦ-2022, 01.3.05.17-0002, приказ Минстроя России от 18.05.2022 г. № 378/пр | Канифоль сосновая | 1346 | 1009 | кг | кг | 1 | 0.01 | 284.15 | 0 | 0 | 0 | 0 | 1 | 0 | *0 | 0 | 2 | 66507357 | 15 | 0 | 0 | 0 | 0 | 0 | 0 | 0 | 0
29 | 66507358 | 66507227 | 62824172 | 1 | 1 | 1 | 3 | 01.7.06.05-0042 | ФСБЦ-2022, 01.7.06.05-0042, приказ Минстроя России от 18.05.2022 г. № 378/пр | Ленты изоляционные из ПВХ для электромонтажных и ремонтных работ, цвет черный, ширина 19 мм, толщина 0,18 мм | 1301 | 1003 | м | м | 1 | 4.21 | 2.27 | 0 | 0 | 0 | 0 | 1 | 0 | *0 | 0 | 2 | 66507358 | 16 | 0 | 0 | 0 | 0 | 0 | 0 | 0 | 0
29 | 66507359 | 66507227 | 62825514 | 1 | 1 | 1 | 3 | 01.7.15.03-0042 | ФСБЦ-2022, 01.7.15.03-0042, приказ Минстроя России от 18.05.2022 г. № 378/пр | Болты с гайками и шайбами строительные | 1346 | 1009 | кг | кг | 1 | 0.3 | 174.93 | 0 | 0 | 0 | 0 | 1 | 0 | *0 | 0 | 2 | 66507359 | 17 | 0 | 0 | 0 | 0 | 0 | 0 | 0 | 0
29 | 66507360 | 66507227 | 62825578 | 1 | 1 | 1 | 3 | 01.7.15.07-0012 | ФСБЦ-2022, 01.7.15.07-0012, приказ Минстроя России от 18.05.2022 г. № 378/пр | Дюбели пластмассовые с шурупами, диаметр 12 мм, длина 70 мм, диаметр шурупа 8 мм, длина шурупа 70 мм | 1425 | 1013 | 100 ШТ | 100 ШТ | 1 | 0.1 | 978.09 | 0 | 0 | 0 | 0 | 1 | 0 | *0 | 0 | 2 | 66507360 | 18 | 0 | 0 | 0 | 0 | 0 | 0 | 0 | 0
29 | 66507361 | 66507227 | 62827360 | 1 | 1 | 1 | 3 | 03.1.01.01-0002 | ФСБЦ-2022, 03.1.01.01-0002, приказ Минстроя России от 18.05.2022 г. № 378/пр | Гипс строительный Г-3 | 1348 | 1009 | т | т | 1000 | 0.0003 | 4338.27 | 0 | 0 | 0 | 0 | 1 | 0 | *0 | 0 | 2 | 66507361 | 19 | 0 | 0 | 0 | 0 | 0 | 0 | 0 | 0
29 | 66507362 | 66507227 | 62834488 | 1 | 1 | 1 | 3 | 10.2.02.08-0001 | ФСБЦ-2022, 10.2.02.08-0001, приказ Минстроя России от 18.05.2022 г. № 378/пр | Проволока медная круглая мягкая электротехническая, диаметр 1,0-3,0 мм и выше | 1348 | 1009 | т | т | 1000 | 0.0001 | 1050091.7 | 0 | 0 | 0 | 0 | 1 | 0 | *0 | 0 | 2 | 66507362 | 20 | 0 | 0 | 0 | 0 | 0 | 0 | 0 | 0
29 | 66507363 | 66507227 | 62834526 | 1 | 1 | 1 | 3 | 10.3.02.03-0012 | ФСБЦ-2022, 10.3.02.03-0012, приказ Минстроя России от 18.05.2022 г. № 378/пр | Припои оловянно-свинцовые бессурьмянистые, марка ПОС40 | 1346 | 1009 | кг | кг | 1 | 0.06 | 899.56 | 0 | 0 | 0 | 0 | 1 | 0 | *0 | 0 | 2 | 66507363 | 21 | 0 | 0 | 0 | 0 | 0 | 0 | 0 | 0
29 | 66507364 | 66507227 | 62842579 | 1 | 1 | 1 | 3 | 14.3.02.01-0371 | ФСБЦ-2022, 14.3.02.01-0371, приказ Минстроя России от 18.05.2022 г. № 378/пр | Краска водно-дисперсионная акрилатная ВД-АК-111 | 1348 | 1009 | т | т | 1000 | 2e-05 | 47961.85 | 0 | 0 | 0 | 0 | 1 | 0 | *0 | 0 | 2 | 66507364 | 22 | 0 | 0 | 0 | 0 | 0 | 0 | 0 | 0
29 | 66507365 | 66507227 | 62842752 | 1 | 1 | 1 | 3 | 14.4.03.06-0001 | ФСБЦ-2022 доп.9, 14.4.03.06-0001, приказ Минстроя России от 16.02.2024 г. № 102/пр | Лак электроизоляционный МЛ-92 | 1346 | 1009 | кг | кг | 1 | 0.03 | 157.44 | 0 | 0 | 0 | 0 | 1 | 0 | *0 | 0 | 2 | 66507365 | 23 | 0 | 0 | 0 | 0 | 0 | 0 | 0 | 0
29 | 66507366 | 66507227 | 62851730 | 1 | 1 | 1 | 3 | 20.2.10.03-0020 | ФСБЦ-2022, 20.2.10.03-0020, приказ Минстроя России от 18.05.2022 г. № 378/пр | Наконечники кабельные медные П 2,5-4 | 1425 | 1013 | 100 ШТ | 100 ШТ | 1 | 0.1 | 840.04 | 0 | 0 | 0 | 0 | 1 | 0 | *0 | 0 | 2 | 66507366 | 24 | 0 | 0 | 0 | 0 | 0 | 0 | 0 | 0
29 | 66507367 | 66507227 | 62858982 | 1 | 1 | 1 | 3 | 22.2.02.15-0001 | ФСБЦ-2022, 22.2.02.15-0001, приказ Минстроя России от 18.05.2022 г. № 378/пр | Скрепы фигурные СкФ-10 | 1346 | 1009 | кг | кг | 1 | 0.02 | 232.2 | 0 | 0 | 0 | 0 | 1 | 0 | *0 | 0 | 2 | 66507367 | 25 | 0 | 0 | 0 | 0 | 0 | 0 | 0 | 0
29 | 66507368 | 66507227 | 62865247 | 1 | 1 | 1 | 3 | 24.3.01.01-0004 | ФСБЦ-2022, 24.3.01.01-0004, приказ Минстроя России от 18.05.2022 г. № 378/пр | Трубка ПВХ-305 электроизоляционная, диаметр 6-10 мм | 1346 | 1009 | кг | кг | 1 | 0.08 | 189.97 | 0 | 0 | 0 | 0 | 1 | 0 | *0 | 0 | 2 | 66507368 | 26 | 0 | 0 | 0 | 0 | 0 | 0 | 0 | 0
29 | 66507369 | 66507227 | 62755692 | 117 | 1 | 1 | 3 | 421/пр_2020_п.75_пп.а |  | Сметная стоимость вспомогательных ненормируемых материальных ресурсов, не учтенная в сметной норме, 2% | 3277935 | 1013 | % | % | 1 | 2 | 0 | 0 | 0 | 0 | 0 | 0 | 0 | *0 | 0 | 2 | 66507369 | 27 | 0 | 0 | 0 | 0 | 0 | 0 | 0 | 0
29 | 66507370 | 66507227 | 62755694 | 117 | 1 | 1 | 3 | 999-0005 |  | Масса оборудования | 1348 | 1009 | т | т | 1000 | 0.001 | 0 | 0 | 0 | 0 | 0 | 0 | 0 | *0 | 0 | 2 | 66507370 | 28 | 0 | 0 | 0 | 0 | 0 | 0 | 0 | 0
32 | 66507388 | 66507247 | 62749694 | 117 | 1 | 1 | 1 | 1-100-42 |  | Средний разряд работы 4,2 | 1191 | 1013 | чел.-ч. | чел.-ч. | 1 | 7.94 | 0 | 0 | 0 | 389.82 | 0 | 1 | 1 | *0,7)*1,25 | 6.9475 | 2 | 66507388 | 29 | 0 | 0 | 0 | 0 | 0 | 0 | 0 | 0
32 | 66507389 | 66507247 | 62749858 | 117 | 1 | 1 | 1 | 4-100-00 |  | Затраты труда машинистов | 1191 | 1013 | чел.-ч. | чел.-ч. | 1 | 0.62 | 0 | 0 | 0 | 0 | 0 | 1 | 2 | *0,7 | 0.434 | 2 | 66507389 | 30 | 0 | 0 | 0 | 0 | 0 | 0 | 0 | 0
32 | 66507390 | 66507247 | 62756347 | 1 | 1 | 1 | 2 | 91.05.05-015 | ФСЭМ-2022, 91.05.05-015, приказ Минстроя России от 18.05.2022 г. № 378/пр | Краны на автомобильном ходу, грузоподъемность 16 т | 1368 | 1011 | маш.-ч | маш.-ч | 1 | 0.18 | 0 | 1644.1 | 508.46 | 0 | 0 | 1 | 0 | *0,7 | 0.126 | 2 | 66507390 | 31 | 0 | 0 | 0 | 0 | 0 | 0 | 0 | 0
32 | 66507391 | 66507247 | 62756528 | 1 | 1 | 1 | 2 | 91.06.06-042 | ФСЭМ-2022, 91.06.06-042, приказ Минстроя России от 18.05.2022 г. № 378/пр | Подъемники гидравлические, высота подъема 10 м | 1368 | 1011 | маш.-ч | маш.-ч | 1 | 0.27 | 0 | 104.99 | 378.52 | 0 | 0 | 1 | 0 | *0,7 | 0.189 | 2 | 66507391 | 32 | 0 | 0 | 0 | 0 | 0 | 0 | 0 | 0
32 | 66507392 | 66507247 | 62757242 | 1 | 1 | 1 | 2 | 91.14.02-001 | ФСЭМ-2022 доп.7, 91.14.02-001, приказ Минстроя России от 02.08.2023 г. № 551/пр | Автомобили бортовые, грузоподъемность до 5 т | 1368 | 1011 | маш.-ч | маш.-ч | 1 | 0.17 | 0 | 650.58 | 378.52 | 0 | 0 | 1 | 0 | *0,7 | 0.119 | 2 | 66507392 | 33 | 0 | 0 | 0 | 0 | 0 | 0 | 0 | 0
32 | 66507393 | 66507247 | 62757438 | 1 | 1 | 1 | 2 | 91.17.04-233 | ФСЭМ-2022, 91.17.04-233, приказ Минстроя России от 18.05.2022 г. № 378/пр | Аппараты сварочные для ручной дуговой сварки, сварочный ток до 350 А | 1368 | 1011 | маш.-ч | маш.-ч | 1 | 0.06 | 0 | 39.72 | 0 | 0 | 0 | 1 | 0 | *0,7 | 0.042 | 2 | 66507393 | 34 | 0 | 0 | 0 | 0 | 0 | 0 | 0 | 0
32 | 66507394 | 66507247 | 62824753 | 1 | 1 | 1 | 3 | 01.7.11.07-0227 | ФСБЦ-2022, 01.7.11.07-0227, приказ Минстроя России от 18.05.2022 г. № 378/пр | Электроды сварочные для сварки низколегированных и углеродистых сталей УОНИ 13/45, Э42А, диаметр 4-5 мм | 1346 | 1009 | кг | кг | 1 | 0.084 | 155.63 | 0 | 0 | 0 | 0 | 1 | 0 | *0 | 0 | 2 | 66507394 | 35 | 0 | 0 | 0 | 0 | 0 | 0 | 0 | 0
32 | 66507395 | 66507247 | 62825514 | 1 | 1 | 1 | 3 | 01.7.15.03-0042 | ФСБЦ-2022, 01.7.15.03-0042, приказ Минстроя России от 18.05.2022 г. № 378/пр | Болты с гайками и шайбами строительные | 1346 | 1009 | кг | кг | 1 | 0.5 | 174.93 | 0 | 0 | 0 | 0 | 1 | 0 | *0 | 0 | 2 | 66507395 | 36 | 0 | 0 | 0 | 0 | 0 | 0 | 0 | 0
32 | 66507396 | 66507247 | 62825723 | 1 | 1 | 1 | 3 | 01.7.15.12-0023 | ФСБЦ-2022, 01.7.15.12-0023, приказ Минстроя России от 18.05.2022 г. № 378/пр | Шпильки | 1346 | 1009 | кг | кг | 1 | 0.56 | 85.52 | 0 | 0 | 0 | 0 | 1 | 0 | *0 | 0 | 2 | 66507396 | 37 | 0 | 0 | 0 | 0 | 0 | 0 | 0 | 0
32 | 66507397 | 66507247 | 62832647 | 1 | 1 | 1 | 3 | 08.3.01.02-0024 | ФСБЦ-2022, 08.3.01.02-0024, приказ Минстроя России от 18.05.2022 г. № 378/пр | Двутавры с параллельными гранями полок, марки стали Ст3сп, Ст3пс, № 10Б-18Б | 1348 | 1009 | т | т | 1000 | 0.00845 | 74285 | 0 | 0 | 0 | 0 | 1 | 0 | *0 | 0 | 2 | 66507397 | 38 | 0 | 0 | 0 | 0 | 0 | 0 | 0 | 0
32 | 66507398 | 66507247 | 62832907 | 1 | 1 | 1 | 3 | 08.3.07.01-0052 | ФСБЦ-2022 доп.4, 08.3.07.01-0052, приказ Минстроя России от 27.12.2022 г. № 1133/пр | Прокат стальной горячекатаный полосовой, марки стали Ст3сп, Ст3пс, размеры 50х5 мм | 1348 | 1009 | т | т | 1000 | 0.00378 | 70310.45 | 0 | 0 | 0 | 0 | 1 | 0 | *0 | 0 | 2 | 66507398 | 39 | 0 | 0 | 0 | 0 | 0 | 0 | 0 | 0
32 | 66507399 | 66507247 | 62833225 | 1 | 1 | 1 | 3 | 08.4.03.02-0002 | ФСБЦ-2022, 08.4.03.02-0002, приказ Минстроя России от 18.05.2022 г. № 378/пр | Сталь арматурная горячекатаная гладкая, класс A-I, диаметр 6-22 мм | 1348 | 1009 | т | т | 1000 | 0.0004 | 63745 | 0 | 0 | 0 | 0 | 1 | 0 | *0 | 0 | 2 | 66507399 | 40 | 0 | 0 | 0 | 0 | 0 | 0 | 0 | 0
32 | 66507400 | 66507247 | 62842850 | 1 | 1 | 1 | 3 | 14.4.04.12-0008 | ФСБЦ-2022 доп.15, 14.4.04.12-0008, приказ Минстроя России от 14.08.2025 г. № 490/пр | Эмаль ЭП-140 | 1348 | 1009 | т | т | 1000 | 0.00019 | 292496.99 | 0 | 0 | 0 | 0 | 1 | 0 | *0 | 0 | 2 | 66507400 | 41 | 0 | 0 | 0 | 0 | 0 | 0 | 0 | 0
32 | 66507401 | 66507247 | 62755692 | 117 | 1 | 1 | 3 | 421/пр_2020_п.75_пп.а |  | Сметная стоимость вспомогательных ненормируемых материальных ресурсов, не учтенная в сметной норме, 2% | 3277935 | 1013 | % | % | 1 | 2 | 0 | 0 | 0 | 0 | 0 | 0 | 0 | *0 | 0 | 2 | 66507401 | 42 | 0 | 0 | 0 | 0 | 0 | 0 | 0 | 0
34 | 66507422 | 66507263 | 62749722 | 117 | 1 | 1 | 1 | 1-100-50 |  | Средний разряд работы 5,0 | 1191 | 1013 | чел.-ч. | чел.-ч. | 1 | 9.3 | 0 | 0 | 0 | 435.02 | 0 | 1 | 1 | *1,25 | 11.625 | 2 | 66507422 | 43 | 0 | 0 | 0 | 0 | 0 | 0 | 0 | 0
34 | 66507423 | 66507263 | 62749858 | 117 | 1 | 1 | 1 | 4-100-00 |  | Затраты труда машинистов | 1191 | 1013 | чел.-ч. | чел.-ч. | 1 | 0.4 | 0 | 0 | 0 | 0 | 0 | 1 | 2 |  | 0.4 | 2 | 66507423 | 44 | 0 | 0 | 0 | 0 | 0 | 0 | 0 | 0
34 | 66507424 | 66507263 | 62756504 | 1 | 1 | 1 | 2 | 91.06.05-011 | ФСЭМ-2022, 91.06.05-011, приказ Минстроя России от 18.05.2022 г. № 378/пр | Погрузчики одноковшовые универсальные фронтальные пневмоколесные, номинальная вместимость основного ковша 2,6 м3, грузоподъемность 5 т | 1368 | 1011 | маш.-ч | маш.-ч | 1 | 0.4 | 0 | 1620.16 | 435.02 | 0 | 0 | 1 | 0 |  | 0.4 | 2 | 66507424 | 45 | 0 | 0 | 0 | 0 | 0 | 0 | 0 | 0
34 | 66507425 | 66507263 | 62822148 | 1 | 1 | 1 | 3 | 01.3.05.17-0002 | ФСБЦ-2022, 01.3.05.17-0002, приказ Минстроя России от 18.05.2022 г. № 378/пр | Канифоль сосновая | 1346 | 1009 | кг | кг | 1 | 0.01 | 284.15 | 0 | 0 | 0 | 0 | 1 | 0 |  | 0.01 | 2 | 66507425 | 46 | 0 | 0 | 0 | 0 | 0 | 0 | 0 | 0
34 | 66507426 | 66507263 | 62824172 | 1 | 1 | 1 | 3 | 01.7.06.05-0042 | ФСБЦ-2022, 01.7.06.05-0042, приказ Минстроя России от 18.05.2022 г. № 378/пр | Ленты изоляционные из ПВХ для электромонтажных и ремонтных работ, цвет черный, ширина 19 мм, толщина 0,18 мм | 1301 | 1003 | м | м | 1 | 4.21 | 2.27 | 0 | 0 | 0 | 0 | 1 | 0 |  | 4.21 | 2 | 66507426 | 47 | 0 | 0 | 0 | 0 | 0 | 0 | 0 | 0
34 | 66507427 | 66507263 | 62825514 | 1 | 1 | 1 | 3 | 01.7.15.03-0042 | ФСБЦ-2022, 01.7.15.03-0042, приказ Минстроя России от 18.05.2022 г. № 378/пр | Болты с гайками и шайбами строительные | 1346 | 1009 | кг | кг | 1 | 0.3 | 174.93 | 0 | 0 | 0 | 0 | 1 | 0 |  | 0.3 | 2 | 66507427 | 48 | 0 | 0 | 0 | 0 | 0 | 0 | 0 | 0
34 | 66507428 | 66507263 | 62825578 | 1 | 1 | 1 | 3 | 01.7.15.07-0012 | ФСБЦ-2022, 01.7.15.07-0012, приказ Минстроя России от 18.05.2022 г. № 378/пр | Дюбели пластмассовые с шурупами, диаметр 12 мм, длина 70 мм, диаметр шурупа 8 мм, длина шурупа 70 мм | 1425 | 1013 | 100 ШТ | 100 ШТ | 1 | 0.1 | 978.09 | 0 | 0 | 0 | 0 | 1 | 0 |  | 0.1 | 2 | 66507428 | 49 | 0 | 0 | 0 | 0 | 0 | 0 | 0 | 0
34 | 66507429 | 66507263 | 62827360 | 1 | 1 | 1 | 3 | 03.1.01.01-0002 | ФСБЦ-2022, 03.1.01.01-0002, приказ Минстроя России от 18.05.2022 г. № 378/пр | Гипс строительный Г-3 | 1348 | 1009 | т | т | 1000 | 0.0003 | 4338.27 | 0 | 0 | 0 | 0 | 1 | 0 |  | 0.0003 | 2 | 66507429 | 50 | 0 | 0 | 0 | 0 | 0 | 0 | 0 | 0
34 | 66507430 | 66507263 | 62834488 | 1 | 1 | 1 | 3 | 10.2.02.08-0001 | ФСБЦ-2022, 10.2.02.08-0001, приказ Минстроя России от 18.05.2022 г. № 378/пр | Проволока медная круглая мягкая электротехническая, диаметр 1,0-3,0 мм и выше | 1348 | 1009 | т | т | 1000 | 0.0001 | 1050091.7 | 0 | 0 | 0 | 0 | 1 | 0 |  | 0.0001 | 2 | 66507430 | 51 | 0 | 0 | 0 | 0 | 0 | 0 | 0 | 0
34 | 66507431 | 66507263 | 62834526 | 1 | 1 | 1 | 3 | 10.3.02.03-0012 | ФСБЦ-2022, 10.3.02.03-0012, приказ Минстроя России от 18.05.2022 г. № 378/пр | Припои оловянно-свинцовые бессурьмянистые, марка ПОС40 | 1346 | 1009 | кг | кг | 1 | 0.06 | 899.56 | 0 | 0 | 0 | 0 | 1 | 0 |  | 0.06 | 2 | 66507431 | 52 | 0 | 0 | 0 | 0 | 0 | 0 | 0 | 0
34 | 66507432 | 66507263 | 62842579 | 1 | 1 | 1 | 3 | 14.3.02.01-0371 | ФСБЦ-2022, 14.3.02.01-0371, приказ Минстроя России от 18.05.2022 г. № 378/пр | Краска водно-дисперсионная акрилатная ВД-АК-111 | 1348 | 1009 | т | т | 1000 | 2e-05 | 47961.85 | 0 | 0 | 0 | 0 | 1 | 0 |  | 2e-05 | 2 | 66507432 | 53 | 0 | 0 | 0 | 0 | 0 | 0 | 0 | 0
34 | 66507433 | 66507263 | 62842752 | 1 | 1 | 1 | 3 | 14.4.03.06-0001 | ФСБЦ-2022 доп.9, 14.4.03.06-0001, приказ Минстроя России от 16.02.2024 г. № 102/пр | Лак электроизоляционный МЛ-92 | 1346 | 1009 | кг | кг | 1 | 0.03 | 157.44 | 0 | 0 | 0 | 0 | 1 | 0 |  | 0.03 | 2 | 66507433 | 54 | 0 | 0 | 0 | 0 | 0 | 0 | 0 | 0
34 | 66507434 | 66507263 | 62851730 | 1 | 1 | 1 | 3 | 20.2.10.03-0020 | ФСБЦ-2022, 20.2.10.03-0020, приказ Минстроя России от 18.05.2022 г. № 378/пр | Наконечники кабельные медные П 2,5-4 | 1425 | 1013 | 100 ШТ | 100 ШТ | 1 | 0.1 | 840.04 | 0 | 0 | 0 | 0 | 1 | 0 |  | 0.1 | 2 | 66507434 | 55 | 0 | 0 | 0 | 0 | 0 | 0 | 0 | 0
34 | 66507435 | 66507263 | 62858982 | 1 | 1 | 1 | 3 | 22.2.02.15-0001 | ФСБЦ-2022, 22.2.02.15-0001, приказ Минстроя России от 18.05.2022 г. № 378/пр | Скрепы фигурные СкФ-10 | 1346 | 1009 | кг | кг | 1 | 0.02 | 232.2 | 0 | 0 | 0 | 0 | 1 | 0 |  | 0.02 | 2 | 66507435 | 56 | 0 | 0 | 0 | 0 | 0 | 0 | 0 | 0
34 | 66507436 | 66507263 | 62865247 | 1 | 1 | 1 | 3 | 24.3.01.01-0004 | ФСБЦ-2022, 24.3.01.01-0004, приказ Минстроя России от 18.05.2022 г. № 378/пр | Трубка ПВХ-305 электроизоляционная, диаметр 6-10 мм | 1346 | 1009 | кг | кг | 1 | 0.08 | 189.97 | 0 | 0 | 0 | 0 | 1 | 0 |  | 0.08 | 2 | 66507436 | 57 | 0 | 0 | 0 | 0 | 0 | 0 | 0 | 0
34 | 66507437 | 66507263 | 62755692 | 117 | 1 | 1 | 3 | 421/пр_2020_п.75_пп.а |  | Сметная стоимость вспомогательных ненормируемых материальных ресурсов, не учтенная в сметной норме, 2% | 3277935 | 1013 | % | % | 1 | 2 | 0 | 0 | 0 | 0 | 0 | 0 | 0 |  | 2 | 2 | 66507437 | 58 | 0 | 0 | 0 | 0 | 0 | 0 | 0 | 0
34 | 66507438 | 66507263 | 62755694 | 117 | 1 | 1 | 3 | 999-0005 |  | Масса оборудования | 1348 | 1009 | т | т | 1000 | 0.001 | 0 | 0 | 0 | 0 | 0 | 0 | 0 |  | 0.001 | 2 | 66507438 | 59 | 0 | 0 | 0 | 0 | 0 | 0 | 0 | 0
37 | 66507456 | 66507283 | 62749694 | 117 | 1 | 1 | 1 | 1-100-42 |  | Средний разряд работы 4,2 | 1191 | 1013 | чел.-ч. | чел.-ч. | 1 | 7.94 | 0 | 0 | 0 | 389.82 | 0 | 1 | 1 | *1,25 | 9.925 | 2 | 66507456 | 60 | 0 | 0 | 0 | 0 | 0 | 0 | 0 | 0
37 | 66507457 | 66507283 | 62749858 | 117 | 1 | 1 | 1 | 4-100-00 |  | Затраты труда машинистов | 1191 | 1013 | чел.-ч. | чел.-ч. | 1 | 0.62 | 0 | 0 | 0 | 0 | 0 | 1 | 2 |  | 0.62 | 2 | 66507457 | 61 | 0 | 0 | 0 | 0 | 0 | 0 | 0 | 0
37 | 66507458 | 66507283 | 62756347 | 1 | 1 | 1 | 2 | 91.05.05-015 | ФСЭМ-2022, 91.05.05-015, приказ Минстроя России от 18.05.2022 г. № 378/пр | Краны на автомобильном ходу, грузоподъемность 16 т | 1368 | 1011 | маш.-ч | маш.-ч | 1 | 0.18 | 0 | 1644.1 | 508.46 | 0 | 0 | 1 | 0 |  | 0.18 | 2 | 66507458 | 62 | 0 | 0 | 0 | 0 | 0 | 0 | 0 | 0
37 | 66507459 | 66507283 | 62756528 | 1 | 1 | 1 | 2 | 91.06.06-042 | ФСЭМ-2022, 91.06.06-042, приказ Минстроя России от 18.05.2022 г. № 378/пр | Подъемники гидравлические, высота подъема 10 м | 1368 | 1011 | маш.-ч | маш.-ч | 1 | 0.27 | 0 | 104.99 | 378.52 | 0 | 0 | 1 | 0 |  | 0.27 | 2 | 66507459 | 63 | 0 | 0 | 0 | 0 | 0 | 0 | 0 | 0
37 | 66507460 | 66507283 | 62757242 | 1 | 1 | 1 | 2 | 91.14.02-001 | ФСЭМ-2022 доп.7, 91.14.02-001, приказ Минстроя России от 02.08.2023 г. № 551/пр | Автомобили бортовые, грузоподъемность до 5 т | 1368 | 1011 | маш.-ч | маш.-ч | 1 | 0.17 | 0 | 650.58 | 378.52 | 0 | 0 | 1 | 0 |  | 0.17 | 2 | 66507460 | 64 | 0 | 0 | 0 | 0 | 0 | 0 | 0 | 0
37 | 66507461 | 66507283 | 62757438 | 1 | 1 | 1 | 2 | 91.17.04-233 | ФСЭМ-2022, 91.17.04-233, приказ Минстроя России от 18.05.2022 г. № 378/пр | Аппараты сварочные для ручной дуговой сварки, сварочный ток до 350 А | 1368 | 1011 | маш.-ч | маш.-ч | 1 | 0.06 | 0 | 39.72 | 0 | 0 | 0 | 1 | 0 |  | 0.06 | 2 | 66507461 | 65 | 0 | 0 | 0 | 0 | 0 | 0 | 0 | 0
37 | 66507462 | 66507283 | 62824753 | 1 | 1 | 1 | 3 | 01.7.11.07-0227 | ФСБЦ-2022, 01.7.11.07-0227, приказ Минстроя России от 18.05.2022 г. № 378/пр | Электроды сварочные для сварки низколегированных и углеродистых сталей УОНИ 13/45, Э42А, диаметр 4-5 мм | 1346 | 1009 | кг | кг | 1 | 0.084 | 155.63 | 0 | 0 | 0 | 0 | 1 | 0 |  | 0.084 | 2 | 66507462 | 66 | 0 | 0 | 0 | 0 | 0 | 0 | 0 | 0
37 | 66507463 | 66507283 | 62825514 | 1 | 1 | 1 | 3 | 01.7.15.03-0042 | ФСБЦ-2022, 01.7.15.03-0042, приказ Минстроя России от 18.05.2022 г. № 378/пр | Болты с гайками и шайбами строительные | 1346 | 1009 | кг | кг | 1 | 0.5 | 174.93 | 0 | 0 | 0 | 0 | 1 | 0 |  | 0.5 | 2 | 66507463 | 67 | 0 | 0 | 0 | 0 | 0 | 0 | 0 | 0
37 | 66507464 | 66507283 | 62825723 | 1 | 1 | 1 | 3 | 01.7.15.12-0023 | ФСБЦ-2022, 01.7.15.12-0023, приказ Минстроя России от 18.05.2022 г. № 378/пр | Шпильки | 1346 | 1009 | кг | кг | 1 | 0.56 | 85.52 | 0 | 0 | 0 | 0 | 1 | 0 |  | 0.56 | 2 | 66507464 | 68 | 0 | 0 | 0 | 0 | 0 | 0 | 0 | 0
37 | 66507465 | 66507283 | 62832647 | 1 | 1 | 1 | 3 | 08.3.01.02-0024 | ФСБЦ-2022, 08.3.01.02-0024, приказ Минстроя России от 18.05.2022 г. № 378/пр | Двутавры с параллельными гранями полок, марки стали Ст3сп, Ст3пс, № 10Б-18Б | 1348 | 1009 | т | т | 1000 | 0.00845 | 74285 | 0 | 0 | 0 | 0 | 1 | 0 |  | 0.00845 | 3 | -1 |  | 0 | 0 | 0 | 0 | 0 | 0 | 0 | 0
37 | 66507466 | 66507283 | 62832907 | 1 | 1 | 1 | 3 | 08.3.07.01-0052 | ФСБЦ-2022 доп.4, 08.3.07.01-0052, приказ Минстроя России от 27.12.2022 г. № 1133/пр | Прокат стальной горячекатаный полосовой, марки стали Ст3сп, Ст3пс, размеры 50х5 мм | 1348 | 1009 | т | т | 1000 | 0.00378 | 70310.45 | 0 | 0 | 0 | 0 | 1 | 0 |  | 0.00378 | 3 | -1 |  | 0 | 0 | 0 | 0 | 0 | 0 | 0 | 0
37 | 66507467 | 66507283 | 62833225 | 1 | 1 | 1 | 3 | 08.4.03.02-0002 | ФСБЦ-2022, 08.4.03.02-0002, приказ Минстроя России от 18.05.2022 г. № 378/пр | Сталь арматурная горячекатаная гладкая, класс A-I, диаметр 6-22 мм | 1348 | 1009 | т | т | 1000 | 0.0004 | 63745 | 0 | 0 | 0 | 0 | 1 | 0 |  | 0.0004 | 3 | -1 |  | 0 | 0 | 0 | 0 | 0 | 0 | 0 | 0
37 | 66507468 | 66507283 | 62842850 | 1 | 1 | 1 | 3 | 14.4.04.12-0008 | ФСБЦ-2022 доп.15, 14.4.04.12-0008, приказ Минстроя России от 14.08.2025 г. № 490/пр | Эмаль ЭП-140 | 1348 | 1009 | т | т | 1000 | 0.00019 | 292496.99 | 0 | 0 | 0 | 0 | 1 | 0 |  | 0.00019 | 3 | -1 |  | 0 | 0 | 0 | 0 | 0 | 0 | 0 | 0
37 | 66507469 | 66507283 | 62755692 | 117 | 1 | 1 | 3 | 421/пр_2020_п.75_пп.а |  | Сметная стоимость вспомогательных ненормируемых материальных ресурсов, не учтенная в сметной норме, 2% | 3277935 | 1013 | % | % | 1 | 2 | 0 | 0 | 0 | 0 | 0 | 0 | 0 |  | 2 | 2 | 66507469 | 69 | 0 | 0 | 0 | 0 | 0 | 0 | 0 | 0

## SrcPoprs (hidden)
29 | 1 | *0 | *0,7 | *0,7 | *0,7 | *0,7 | *0,7 | *0 | *0,7 | 571/пр_2022_п.84_т.3_стр.1_стб.3 | Демонтаж оборудования, пригодного для дальнейшего использования, со снятием с места установки, необходимой (частичной) разборкой и консервированием с целью длительного или кратковременного хранения | Методика применения сметных норм 571/пр (О.П.)
29 | 1 |  |  |  | *1,25 | *1,25 |  |  |  | Прил._м.10.3, п.1 | При монтаже оборудования в кабинах на мачтах или башнях при высоте: свыше 5 до 30 м. | Тех. часть сб10м
34 | 1 |  |  |  | *1,25 | *1,25 |  |  |  | Прил._м.10.3, п.1 | При монтаже оборудования в кабинах на мачтах или башнях при высоте: свыше 5 до 30 м. | Тех. часть сб10м

## SrcKA (hidden)
0 | Smeta.RU (495) 974-1589 |  | _PS_ |  | 0 | 0 | 0 | Smeta.RU |  | 1 | 37920 | 10 | 12 | 1 | 0 | 5
[5 empty] | Новый объект | смета №1 Богатырь | [24 empty] | 0 | [10 empty] | 0
|  |  |  | Конъюнктурный анализ | [20 empty] | 4
| 1.1 | 1 | ТЦ_20.3.04.04_52_526006992800_08.07.2026_01_1.1 | Линейный прожектор AC-40, 3000К, 230В, 54Вт | 20.3.04.04 | ШТ | 29700 | 36234 | 0 | 29700 | 22 | 46211 | 2 | ИП Ганин С.Ю. | Н.Новгород | 526006992800 | 52 | 0 | 0 | 0 | 0 | Российская Федерация | 0 | 29700 | 1 | 0 | 1 | 3 | ШТ | Линейный прожектор AC-40, 3000К, 230В, 54Вт | 46216.636 | 66507037 | 0 | 0 | 0 | 0 | 0 | 0 | 0 | 0 | 0
| 1.2 | 0 | ТЦ_20.3.04.04_52_212885426738_09.07.2026_01_1.2 | Линейный прожектор AC-40, 3000К, 230В, 54Вт | 20.3.04.04 | ШТ | 32521 | 39675.62 | 0 | 32521 | 22 | 46212 | 2 | ИП Салмин С.О. | Н.Новгород | 212885426738 | 52 | 0 | 0 | 0 | 0 | Российская Федерация | 0 | 32521 | 1 | 0 | 1 | 3 | ШТ | Линейный прожектор AC-40, 3000К, 230В, 54Вт | 46216.636 | 66507037 | 0 | 0 | 0 | 0 | 0 | 0 | 0 | 0 | 0
| 1.3 | 0 | ТЦ_20.3.04.04_52_525711544733_06.07.2026_01_1.3 | Линейный прожектор AC-40, 3000К, 230В, 54Вт | 20.3.04.04 | ШТ | 34310.18 | 41858.42 | 0 | 34310.18 | 22 | 46209 | 2 | ИП Малышев Д.А. | Н.Новгород | 525711544733 | 52 | 0 | 0 | 0 | 0 | Российская Федерация | 0 | 34310.18 | 1 | 0 | 1 | 3 | ШТ | Линейный прожектор AC-40, 3000К, 230В, 54Вт | 46216.636 | 66507037 | 0 | 0 | 0 | 0 | 0 | 0 | 0 | 0 | 0
| 2.1 | 1 | ТЦ_20.3.04.04_52_526006992800_08.07.2026_01_2.1 | Линейный прожектор AC-40, 6000К, 230В, 54Вт | 20.3.04.04 | ШТ | 39700 | 48434 | 0 | 39700 | 22 | 46211 | 2 | ИП Ганин С.Ю. | Н.Новгород | 526006992800 | 52 | 0 | 0 | 0 | 0 | Российская Федерация | 0 | 39700 | 1 | 0 | 1 | 3 | ШТ | Линейный прожектор AC-40, 6000К, 230В, 54Вт | 46216.636 | 66507044 | 0 | 0 | 0 | 0 | 0 | 0 | 0 | 0 | 0
| 2.2 | 0 | ТЦ_20.3.04.04_52_212885426738_09.07.2026_01_2.2 | Линейный прожектор AC-40, 6000К, 230В, 54Вт | 20.3.04.04 | ШТ | 43471.5 | 53035.23 | 0 | 43471.5 | 22 | 46212 | 2 | ИП Салмин С.О. | Н.Новгород | 212885426738 | 52 | 0 | 0 | 0 | 0 | Российская Федерация | 0 | 43471.5 | 1 | 0 | 1 | 3 | ШТ | Линейный прожектор AC-40, 6000К, 230В, 54Вт | 46216.636 | 66507044 | 0 | 0 | 0 | 0 | 0 | 0 | 0 | 0 | 0
| 2.3 | 0 | ТЦ_20.3.04.04_52_525711544733_06.07.2026_01_2.3 | Линейный прожектор AC-40, 6000К, 230В, 54Вт | 20.3.04.04 | ШТ | 45862.43 | 55952.16 | 0 | 45862.43 | 22 | 46209 | 2 | ИП Малышев Д.А. | Н.Новгород | 525711544733 | 52 | 0 | 0 | 0 | 0 | Российская Федерация | 0 | 45862.43 | 1 | 0 | 1 | 3 | ШТ | Линейный прожектор AC-40, 6000К, 230В, 54Вт | 46216.636 | 66507044 | 0 | 0 | 0 | 0 | 0 | 0 | 0 | 0 | 0
| 3.1 | 1 | ТЦ_20.3.04.08_52_526006992800_08.07.2026_01_3.1 | Гибкий неон, =24В, 12Вт | 20.3.04.08 | м | 35000 | 42700 | 0 | 35000 | 22 | 46211 | 2 |  | Н.Новгород | 526006992800 | 52 | 0 | 0 | 0 | 0 |  | 0 | 35000 | 1 | 0 | 1 | 3 | м | Гибкий неон, =24В, 12Вт | 46216.636 | 66507048 | 0 | 0 | 0 | 0 | 0 | 0 | 0 | 0 | 0
| 3.2 | 0 | ТЦ_20.3.04.08_52_212885426738_09.07.2026_01_3.2 | Гибкий неон, =24В, 12Вт | 20.3.04.08 | м | 38325 | 46756.5 | 0 | 38325 | 22 | 46212 | 2 |  | Н.Новгород | 212885426738 | 52 | 0 | 0 | 0 | 0 |  | 0 | 38325 | 1 | 0 | 1 | 3 | м | Гибкий неон, =24В, 12Вт | 46216.636 | 66507048 | 0 | 0 | 0 | 0 | 0 | 0 | 0 | 0 | 0
| 3.3 | 0 | ТЦ_20.3.04.08_52_525711544733_06.07.2026_01_3.3 | Гибкий неон, =24В, 12Вт | 20.3.04.08 | м | 40432.88 | 49328.11 | 0 | 40432.88 | 22 | 46209 | 2 | ИП Малышев Д.А. | Н.Новгород | 525711544733 | 52 | 0 | 0 | 0 | 0 |  | 0 | 40432.88 | 1 | 0 | 1 | 3 | м | Гибкий неон, =24В, 12Вт | 46216.636 | 66507048 | 0 | 0 | 0 | 0 | 0 | 0 | 0 | 0 | 0
| 4.1 | 1 | ТЦ_20.3.04.08_52_526006992800_08.07.2026_01_4.1 | Гибкий неон, =24В, 8Вт (Лента герметичная Arlight MOONLIGHT-3D-X544-10x10mm 24V Warm3000, Вывод ,5м) | 20.3.04.08 | м | 25000 | 30500 | 0 | 25000 | 22 | 46211 | 2 |  | Н.Новгород | 526006992800 | 52 | 0 | 0 | 0 | 0 |  | 0 | 25000 | 1 | 0 | 1 | 3 | м | Гибкий неон, =24В, 8Вт (Лента герметичная Arlight MOONLIGHT-3D-X544-10x10mm 24V Warm3000, Вывод ,5м) | 46216.636 | 66507052 | 0 | 0 | 0 | 0 | 0 | 0 | 0 | 0 | 0
| 4.2 | 0 | ТЦ_20.3.04.08_52_212885426738_09.07.2026_01_4.2 | Гибкий неон, =24В, 8Вт (Лента герметичная Arlight MOONLIGHT-3D-X544-10x10mm 24V Warm3000, Вывод ,5м) | 20.3.04.08 | м | 27375 | 33397.5 | 0 | 27375 | 22 | 46212 | 2 |  | Н.Новгород | 212885426738 | 52 | 0 | 0 | 0 | 0 |  | 0 | 27375 | 1 | 0 | 1 | 3 | м | Гибкий неон, =24В, 8Вт (Лента герметичная Arlight MOONLIGHT-3D-X544-10x10mm 24V Warm3000, Вывод ,5м) | 46216.636 | 66507052 | 0 | 0 | 0 | 0 | 0 | 0 | 0 | 0 | 0
| 4.3 | 0 | ТЦ_20.3.04.08_52_525711544733_06.07.2026_01_4.3 | Гибкий неон, =24В, 8Вт (Лента герметичная Arlight MOONLIGHT-3D-X544-10x10mm 24V Warm3000, Вывод ,5м) | 20.3.04.08 | м | 28880.63 | 35234.37 | 0 | 28880.63 | 22 | 46209 | 2 | ИП Малышев Д.А. | Н.Новгород | 525711544733 | 52 | 0 | 0 | 0 | 0 |  | 0 | 28880.63 | 1 | 0 | 1 | 3 | м | Гибкий неон, =24В, 8Вт (Лента герметичная Arlight MOONLIGHT-3D-X544-10x10mm 24V Warm3000, Вывод ,5м) | 46216.636 | 66507052 | 0 | 0 | 0 | 0 | 0 | 0 | 0 | 0 | 0
| 5.1 | 1 | ТЦ_25.2.01.06_52_526006992800_08.07.2026_01_5.1 | Двусторонний коннектор питания для гибкого неона 17x12 мм | 25.2.01.06 | ШТ | 2000 | 2440 | 0 | 2000 | 22 | 46211 | 2 | ИП Ганин С.Ю. | Н.Новгород | 526006992800 | 52 | 0 | 0 | 0 | 0 | Российская Федерация | 0 | 2000 | 1 | 0 | 1 | 3 | ШТ | Двусторонний коннектор питания для гибкого неона 17x12 мм | 46216.636 | 66507056 | 0 | 0 | 0 | 0 | 0 | 0 | 0 | 0 | 0
| 5.2 | 0 | ТЦ_25.2.01.06_52_212885426738_09.07.2026_01_5.2 | Двусторонний коннектор питания для гибкого неона 17x12 мм | 25.2.01.06 | ШТ | 2190 | 2671.8 | 0 | 2190 | 22 | 46212 | 2 | ИП Салмин С.О. | Н.Новгород | 212885426738 | 52 | 0 | 0 | 0 | 0 | Российская Федерация | 0 | 2190 | 1 | 0 | 1 | 3 | ШТ | Двусторонний коннектор питания для гибкого неона 17x12 мм | 46216.636 | 66507056 | 0 | 0 | 0 | 0 | 0 | 0 | 0 | 0 | 0
| 5.3 | 0 | ТЦ_25.2.01.06_52_525711544733_06.07.2026_01_5.3 | Двусторонний коннектор питания для гибкого неона 17x12 мм | 25.2.01.06 | ШТ | 2310.45 | 2818.75 | 0 | 2310.45 | 22 | 46209 | 2 | ИП Малышев Д.А. | Н.Новгород | 525711544733 | 52 | 0 | 0 | 0 | 0 | Российская Федерация | 0 | 2310.45 | 1 | 0 | 1 | 3 | ШТ | Двусторонний коннектор питания для гибкого неона 17x12 мм | 46216.636 | 66507056 | 0 | 0 | 0 | 0 | 0 | 0 | 0 | 0 | 0
| 6.1 | 1 | ТЦ_24.3.05.02_52_526006992800_08.07.2026_01_6.1 | Комплект заглушек | 24.3.05.02 | ШТ | 650 | 793 | 0 | 650 | 22 | 46211 | 2 | ИП Ганин С.Ю. | Н.Новгород | 526006992800 | 52 | 0 | 0 | 0 | 0 | Российская Федерация | 0 | 650 | 1 | 0 | 1 | 3 | ШТ | Комплект заглушек | 46216.636 | 66507060 | 0 | 0 | 0 | 0 | 0 | 0 | 0 | 0 | 0
| 6.2 | 0 | ТЦ_24.3.05.02_52_212885426738_09.07.2026_01_6.2 | Комплект заглушек | 24.3.05.02 | ШТ | 711.75 | 868.34 | 0 | 711.75 | 22 | 46212 | 2 | ИП Салмин С.О. | Н.Новгород | 212885426738 | 52 | 0 | 0 | 0 | 0 | Российская Федерация | 0 | 711.75 | 1 | 0 | 1 | 3 | ШТ | Комплект заглушек | 46216.636 | 66507060 | 0 | 0 | 0 | 0 | 0 | 0 | 0 | 0 | 0
| 6.3 | 0 | ТЦ_24.3.05.02_52_525711544733_06.07.2026_01_6.3 | Комплект заглушек | 24.3.05.02 | ШТ | 750.9 | 916.1 | 0 | 750.9 | 22 | 46209 | 2 | ИП Малышев Д.А. | Н.Новгород | 525711544733 | 52 | 0 | 0 | 0 | 0 | Российская Федерация | 0 | 750.9 | 1 | 0 | 1 | 3 | ШТ | Комплект заглушек | 46216.636 | 66507060 | 0 | 0 | 0 | 0 | 0 | 0 | 0 | 0 | 0
| 7.1 | 1 | ТЦ_25.2.01.06_52_526006992800_08.07.2026_01_7.1 | Коннектор с проводом ARL-U15-Wire-RGB-24V L=0,3м | 25.2.01.06 | ШТ | 575 | 701.5 | 0 | 575 | 22 | 46211 | 2 | ИП Ганин С.Ю. | Н.Новгород | 526006992800 | 52 | 0 | 0 | 0 | 0 | Российская Федерация | 0 | 575 | 1 | 0 | 1 | 3 | ШТ | Коннектор с проводом ARL-U15-Wire-RGB-24V L=0,3м | 46216.6361 | 66507064 | 0 | 0 | 0 | 0 | 0 | 0 | 0 | 0 | 0
| 7.2 | 0 | ТЦ_25.2.01.06_52_212885426738_09.07.2026_01_7.2 | Коннектор с проводом ARL-U15-Wire-RGB-24V L=0,3м | 25.2.01.06 | ШТ | 629.63 | 768.15 | 0 | 629.63 | 22 | 46212 | 2 | ИП Салмин С.О. | Н.Новгород | 212885426738 | 52 | 0 | 0 | 0 | 0 | Российская Федерация | 0 | 629.63 | 1 | 0 | 1 | 3 | ШТ | Коннектор с проводом ARL-U15-Wire-RGB-24V L=0,3м | 46216.6361 | 66507064 | 0 | 0 | 0 | 0 | 0 | 0 | 0 | 0 | 0
| 7.3 | 0 | ТЦ_25.2.01.06_52_525711544733_06.07.2026_01_7.3 | Коннектор с проводом ARL-U15-Wire-RGB-24V L=0,3м | 25.2.01.06 | ШТ | 664.25 | 810.39 | 0 | 664.25 | 22 | 46209 | 2 | ИП Малышев Д.А. | Н.Новгород | 525711544733 | 52 | 0 | 0 | 0 | 0 | Российская Федерация | 0 | 664.25 | 1 | 0 | 1 | 3 | ШТ | Коннектор с проводом ARL-U15-Wire-RGB-24V L=0,3м | 46216.6361 | 66507064 | 0 | 0 | 0 | 0 | 0 | 0 | 0 | 0 | 0
| 8.1 | 1 | ТЦ_20.1.02.18_52_526006992800_08.07.2026_01_8.1 | Стяжка крепежная из нерж. стали AISI304, H=4,6мм; L=500мм Упаковка 100шт. | 20.1.02.18 | ШТ | 1510 | 1842.2 | 0 | 1510 | 22 | 46211 | 2 | ИП Ганин С.Ю. | Н.Новгород | 526006992800 | 52 | 0 | 0 | 0 | 0 | Российская Федерация | 0 | 1510 | 1 | 0 | 1 | 3 | ШТ | Стяжка крепежная из нерж. стали AISI304, H=4,6мм; L=500мм Упаковка 100шт. | 46216.6361 | 66507068 | 0 | 0 | 0 | 0 | 0 | 0 | 0 | 0 | 0
| 8.2 | 0 | ТЦ_20.1.02.18_52_212885426738_09.07.2026_01_8.2 | Стяжка крепежная из нерж. стали AISI304, H=4,6мм; L=500мм Упаковка 100шт. | 20.1.02.18 | ШТ | 1653.45 | 2017.21 | 0 | 1653.45 | 22 | 46212 | 2 | ИП Салмин С.О. | Н.Новгород | 212885426738 | 52 | 0 | 0 | 0 | 0 | Российская Федерация | 0 | 1653.45 | 1 | 0 | 1 | 3 | ШТ | Стяжка крепежная из нерж. стали AISI304, H=4,6мм; L=500мм Упаковка 100шт. | 46216.6361 | 66507068 | 0 | 0 | 0 | 0 | 0 | 0 | 0 | 0 | 0
| 8.3 | 0 | ТЦ_20.1.02.18_52_525711544733_06.07.2026_01_8.3 | Стяжка крепежная из нерж. стали AISI304, H=4,6мм; L=500мм Упаковка 100шт. | 20.1.02.18 | ШТ | 1744.39 | 2128.16 | 0 | 1744.39 | 22 | 46209 | 2 | ИП Малышев Д.А. | Н.Новгород | 525711544733 | 52 | 0 | 0 | 0 | 0 | Российская Федерация | 0 | 1744.39 | 1 | 0 | 1 | 3 | ШТ | Стяжка крепежная из нерж. стали AISI304, H=4,6мм; L=500мм Упаковка 100шт. | 46216.6361 | 66507068 | 0 | 0 | 0 | 0 | 0 | 0 | 0 | 0 | 0
| 9.1 | 1 | ТЦ_62.4.02.04_52_526006992800_08.07.2026_01_9.1 | Блок-питания MEAN WELL 24В, 320Вт | 62.4.02.04 | ШТ | 25000 | 30500 | 0 | 25000 | 22 | 46211 | 2 | ИП Ганин С.Ю. | Н.Новгород | 526006992800 | 52 | 0 | 0 | 0 | 0 | Российская Федерация | 0 | 25000 | 1 | 0 | 3 | 3 | ШТ | Блок-питания MEAN WELL 24В, 320Вт | 46216.6361 | 66507072 | 0 | 0 | 0 | 0 | 0 | 0 | 0 | 0 | 0
| 9.2 | 0 | ТЦ_62.4.02.04_52_212885426738_09.07.2026_01_9.2 | Блок-питания MEAN WELL 24В, 320Вт | 62.4.02.04 | ШТ | 27375 | 33397.5 | 0 | 27375 | 22 | 46212 | 2 | ИП Салмин С.О. | Н.Новгород | 212885426738 | 52 | 0 | 0 | 0 | 0 | Российская Федерация | 0 | 27375 | 1 | 0 | 3 | 3 | ШТ | Блок-питания MEAN WELL 24В, 320Вт | 46216.6361 | 66507072 | 0 | 0 | 0 | 0 | 0 | 0 | 0 | 0 | 0
| 9.3 | 0 | ТЦ_62.4.02.04_52_525711544733_06.07.2026_01_9.3 | Блок-питания MEAN WELL 24В, 320Вт | 62.4.02.04 | ШТ | 28880.63 | 35234.37 | 0 | 28880.63 | 22 | 46209 | 2 | ИП Малышев Д.А. | Н.Новгород | 525711544733 | 52 | 0 | 0 | 0 | 0 | Российская Федерация | 0 | 28880.63 | 1 | 0 | 3 | 3 | ШТ | Блок-питания MEAN WELL 24В, 320Вт | 46216.6361 | 66507072 | 0 | 0 | 0 | 0 | 0 | 0 | 0 | 0 | 0