## НМЦК (ПИР)-НЦС
				Приложение 2
				Приказа Минстроя России от 23.12.2019 №841/пр

	РАСЧЕТ НАЧАЛЬНОЙ (МАКСИМАЛЬНОЙ) ЦЕНЫ КОНТРАКТА
	при осуществлении закупок по подготовке проектной документации и выполнению инженерных изысканий по объекту:

Основание для расчета:
1.	Градостроительный план земельного участка (ГПЗУ) от ___ № ___ и (или) проект планировки территории от ___ № ___.
2.	Приказ Минстроя России от 23.12.2019 № 841/пр
3.	Техническое задание.
4.	Технологическое задание (при необходимости)
5.	Нормативные документы (справочники, методики и иные документы), в соответствии с которыми выполнен расчет
6.	Продолжительность проектирования - _____ (в том числе с учетом получения положительного заключения государственной экспертизы).

Наименование работ и затрат		Стоимость работ в ценах / на дату утверждения сметной документации на / I квартал 2026г.	Индекс фактической инфляции	Стоимость работ в / ценах на дату формирования начальной (максимальной) цены контракта / I квартал 2026г.	Индекс прогнозной инфляции на период выполнения работ	Начальная (максимальная) цена контракта с учетом прогнозного индекса инфляции на период выполнения работ
1		2	3	4	5	6
Стоимость без учета НДС
НДС (20%)
Стоимость с учетом НДС

	Уровень цен утверждённой сметной документации	IV квартал 2024 (Декабрь 2024)
	Дата формирования НМЦК	Январь 2026
	Начало проектирования	Февраль 2026
	Окончание проектирования	Март 2026
	Продолжительность проектирования	2 месяца

1. Расчет индекса фактической инфляции с использованием ИПЦ Росстата
	Декабрь 2025 / Декабрь 2024		109%
	Январь 2026 / Декабрь 2025		100,72%
	Итого индекс фактической инфляции:
	1,09 * 1,0072		1,0978

2. Расчет индекса прогнозной инфляции
	Доля сметной стоимости, подлежащая выполнению в 2026г. (2 месяца/2 месяца)		1
	Годовые индексы прогнозной инфляции:
	на 2026 год				105,1%
	Ежемесячные индексы прогнозной инфляции:
	на 2026 год		¹²√1,051		1,0042
	Индексы прогнозной инфляции на период исполнения контракта:
	К на 2026 год		(1,0042² - 1)/2 + 1		1,0042
	Итого индекс прогнозной инфляции:				1,0042

## НМЦК (ПИР)-ЛСР
				Приложение 2
				Приказа Минстроя России от 23.12.2019 №841/пр

	РАСЧЕТ НАЧАЛЬНОЙ (МАКСИМАЛЬНОЙ) ЦЕНЫ КОНТРАКТА
	при осуществлении закупок по подготовке проектной документации и выполнению инженерных изысканий по объекту:

Основание для расчета:
1.	Градостроительный план земельного участка (ГПЗУ) от ___ № ___ и (или) проект планировки территории от ___ № ___.
2.	Приказ Минстроя России от 23.12.2019 № 841/пр
3.	Техническое задание.
4.	Технологическое задание (при необходимости)
5.	Нормативные документы (справочники, методики и иные документы), в соответствии с которыми выполнен расчет
6.	Продолжительность проектирования - _____ (в том числе с учетом получения положительного заключения государственной экспертизы).

Наименование работ и затрат		Стоимость работ в ценах / на дату утверждения сметной документации на / I квартал 2026г.	Индекс фактической инфляции	Стоимость работ в / ценах на дату формирования начальной (максимальной) цены контракта / I квартал 2026г.	Индекс прогнозной инфляции на период выполнения работ	Начальная (максимальная) цена контракта с учетом прогнозного индекса инфляции на период выполнения работ
1		2	3	4	5	6
Стоимость без учета НДС
НДС (22%)
Стоимость с учетом НДС

	Уровень цен утверждённой сметной документации	IV квартал 2025 (Декабрь 2025)
	Дата формирования НМЦК	Январь 2026
	Начало проектирования	Февраль 2026
	Окончание проектирования	Март 2026
	Продолжительность проектирования	2 месяца

1. Расчет индекса фактической инфляции с использованием ИПЦ Росстата
	Январь 2026 / Декабрь 2025		100,72%
	Итого индекс фактической инфляции:		1,0072

2. Расчет индекса прогнозной инфляции
	Доля сметной стоимости, подлежащая выполнению в 2026г. (2 месяца/2 месяца)		1
	Годовые индексы прогнозной инфляции:
	на 2026 год				105,1%
	Ежемесячные индексы прогнозной инфляции:
	на 2026 год		¹²√1,051		1,0042
	Индексы прогнозной инфляции на период исполнения контракта:
	К на 2026 год		(1,0042² - 1)/2 + 1		1,0042
	Итого индекс прогнозной инфляции:				1,0042

## НМЦК (СМР)-НЦС
				Приложение 2
				Приказа Минстроя России от 23.12.2019 №841/пр

	РАСЧЕТ НАЧАЛЬНОЙ (МАКСИМАЛЬНОЙ) ЦЕНЫ КОНТРАКТА
	при осуществлении закупки на выполнение подрядных работ по строительству объекта:

Основание для расчета:

Наименование работ и затрат		Стоимость работ в ценах / на дату утверждения сметной документации на / I квартал 2026г.	Индекс фактической инфляции	Стоимость работ в / ценах на дату формирования начальной (максимальной) цены контракта / I квартал 2026г.	Индекс прогнозной инфляции на период выполнения работ	Начальная (максимальная) цена контракта с учетом прогнозного индекса инфляции на период выполнения работ
1		2	3	4	5	6
Строительно-монтажные работы			1,0978		1,0063
Пусконаладочные работы			1,0978		1,0063
Иные прочие работы и затраты			1,0978		1,0063
Резерв средств на непредвиденные работы и затраты 1,5%
Стоимость без учета НДС
НДС (20%)
Стоимость с учетом НДС

	Уровень цен утверждённой сметной документации	IV квартал 2024 (Декабрь 2024)
	Дата формирования НМЦК	Январь 2026
	Начало строительства	Февраль 2026
	Окончание строительства	Апрель 2026
	Продолжительность строительства	3 месяца

1. Расчет индекса фактической инфляции с использованием ИПЦ Росстата
	Декабрь 2025 / Декабрь 2024		109%
	Январь 2026 / Декабрь 2025		100,72%
	Итого индекс фактической инфляции:
	1,09 * 1,0072		1,0978

2. Расчет индекса прогнозной инфляции
	Доля сметной стоимости, подлежащая выполнению в 2026г. (3 месяца/3 месяца)		1
	Годовые индексы прогнозной инфляции:
	на 2026 год				105,1%
	Ежемесячные индексы прогнозной инфляции:
	на 2026 год		¹²√1,051		1,0042
	Индексы прогнозной инфляции на период исполнения контракта:
	К на 2026 год		(1,0042³ - 1)/2 + 1		1,0063
	Итого индекс прогнозной инфляции:				1,0063

## НМЦК (СМР)-ЛСР
				Приложение 2
				Приказа Минстроя России от 23.12.2019 №841/пр

	РАСЧЕТ НАЧАЛЬНОЙ (МАКСИМАЛЬНОЙ) ЦЕНЫ КОНТРАКТА
	при осуществлении закупки на выполнение подрядных работ по строительству объекта:

Основание для расчета:

Наименование работ и затрат		Стоимость работ в ценах / на дату утверждения сметной документации на / I квартал 2026г.	Индекс фактической инфляции	Стоимость работ в / ценах на дату формирования начальной (максимальной) цены контракта / I квартал 2026г.	Индекс прогнозной инфляции на период выполнения работ	Начальная (максимальная) цена контракта с учетом прогнозного индекса инфляции на период выполнения работ
1		2	3	4	5	6
Строительно-монтажные работы			1,0072		1,0063
Пусконаладочные работы			1,0072		1,0063
Иные прочие работы и затраты			1,0072		1,0063
Резерв средств на непредвиденные работы и затраты 1,5%
Стоимость без учета НДС
НДС (22%)
Стоимость с учетом НДС

	Уровень цен утверждённой сметной документации	IV квартал 2025 (Декабрь 2025)
	Дата формирования НМЦК	Январь 2026
	Начало строительства	Февраль 2026
	Окончание строительства	Апрель 2026
	Продолжительность строительства	3 месяца

1. Расчет индекса фактической инфляции с использованием ИПЦ Росстата
	Январь 2026 / Декабрь 2025		100,72%
	Итого индекс фактической инфляции:		1,0072

2. Расчет индекса прогнозной инфляции
	Доля сметной стоимости, подлежащая выполнению в 2026г. (3 месяца/3 месяца)		1
	Годовые индексы прогнозной инфляции:
	на 2026 год				105,1%
	Ежемесячные индексы прогнозной инфляции:
	на 2026 год		¹²√1,051		1,0042
	Индексы прогнозной инфляции на период исполнения контракта:
	К на 2026 год		(1,0042³ - 1)/2 + 1		1,0063
	Итого индекс прогнозной инфляции:				1,0063

## общий_расчет
Общий расчет ПЦ (приложение к Обоснованию расчета плановой цены)

№ п/п	Наименование объекта	Перечень объектов	Состав работ	Единица изменения	Требуемое количество	ОСНОВНОЙ МЕТОД					ПЦ по основному методу, в руб. без НДС	ПРОВЕРОЧНЫЙ МЕТОД					ПЦ по проверочному методу, в тыс. руб. без НДС	ПЦ итоговая, тыс. руб. без НДС8	КОММЕНТАРИЙ
					ИЦИ-12					ИЦИ-22					ИЦИ-N2					ИЦИ-12					ИЦИ-22					ИЦИ-N2
					Наименование ИЦИ3	Ссылка на ИЦИ4 (при наличии)	Стоимость продукции (за единицу) в ИЦИ, руб. без НДС5	Ценообразующие факторы / (индекс фактической инфляции)	Ценообразующие факторы / (индекс-дефлятор прогнозный)	Стоимость продукции (за единицу) с учетом ценообразующих факторов, руб. без НДС7	Стоимость продукции (за весь объем) с учетом ценообразующих факторов, руб. без НДС7	Наименование ИЦИ3	Ссылка на ИЦИ4 (при наличии)	Стоимость продукции (за единицу) в ИЦИ, тыс. руб. без НДС5	Ценообразующие факторы6	Стоимость продукции (за единицу) с учетом ценообразующих факторов, тыс. руб. без НДС7	Стоимость продукции (за весь объем) с учетом ценообразующих факторов, тыс. руб. без НДС7	Наименование ИЦИ3	Ссылка на ИЦИ4 (при наличии)	Стоимость продукции (за единицу) в ИЦИ, тыс. руб. без НДС5	Ценообразующие факторы6	Стоимость продукции (за единицу) с учетом ценообразующих факторов, тыс. руб. без НДС7	Стоимость продукции (за весь объем) с учетом ценообразующих факторов, тыс. руб. без НДС7		Наименование ИЦИ3	Ссылка на ИЦИ4 (при наличии)	Стоимость продукции (за единицу) в ИЦИ, тыс. руб. без НДС5	Ценообразующие факторы6	Стоимость продукции (за единицу) с учетом ценообразующих факторов, тыс. руб. без НДС7	Стоимость продукции (за весь объем) с учетом ценообразующих факторов, тыс. руб. без НДС7	Наименование ИЦИ3	Ссылка на ИЦИ4 (при наличии)	Стоимость продукции (за единицу) в ИЦИ, тыс. руб. без НДС5	Ценообразующие факторы6	Стоимость продукции (за единицу) с учетом ценообразующих факторов, тыс. руб. без НДС7	Стоимость продукции (за весь объем) с учетом ценообразующих факторов, тыс. руб. без НДС7	Наименование ИЦИ3	Ссылка на ИЦИ4 (при наличии)	Стоимость продукции (за единицу) в ИЦИ, тыс. руб. без НДС5	Ценообразующие факторы6	Стоимость продукции (за единицу) с учетом ценообразующих факторов, тыс. руб. без НДС7	Стоимость продукции (за весь объем) с учетом ценообразующих факторов, тыс. руб. без НДС7
1	2	3	4	5	6	7	6	8	9	10	11	12	11	12	13	14	15	16	17	18	19	20	21	22	13	24	25	26	27	28	29	30	31	32	33	34	35	36	37	38	39	40	41	42	43	44
1.1	Для потребителя Администрации Шкотовского муниципального района, с. Многоудобное	Строительство ЛЭП 6 кВ отпайкой от действующей ЛЭП 6 кВ фидера 6 кВ №11 ПС 35/6 кВ Многоудобное до проектируемой ТП 6/0,4 кВ (для потребителя Администрация Шкотовского муниципального района)	Выполнение проектно-изыскательских работ с учетом оформления правоустанавливающих документов на использование земельных участков	км	0,05	НЦС ВЛ_10(6)_ кВ		99 413,59	1,0978	1,0042	109 594,61	5 479,73	Аналогичный договор	№ 19-2061 от 23.05.2019 г.	4 586 312,92 ₽	1,209	5 545 279,34 ₽	277 263,97 ₽	Аналогичный договор	№ 20-1536 от 12.05.2020 г.	4 803 293,00 ₽	1,138	5 466 658,79 ₽	273 332,94 ₽	5 479,73	Спецификация № 7 от 21.11.2022 г.		4 803 973,06 ₽	1	4 803 973,06 ₽	240 198,65 ₽	Аналогичный договор	Договор от 15.03.2019 г. № 19-798, "Замена аккумуляторных батарей", раздел 4 приложения № 1	0,00 ₽	1,107754	0,00 ₽	0,00 ₽	Аналогичный договор	Договор от 16.05.2018 г. № 217, приложение № 1.2, раздел 1 ПС 110 кВ	0,00 ₽	1,169788224	0,00 ₽	0,00 ₽	80 066,22 ₽	80 066,22 ₽	Заказчиком выбрано минимальное значение из рассчитанных основным и проверочным методом
			Проведение строительно-монтажных работ с учетом пусконаладочных работ	км	0,05	НЦС ВЛ_10(6)_ кВ		1 784 704,97	1,0978	1,0063	1 971 592,39	98 579,62	Аналогичный договор	№ 19-2061 от 23.05.2019 г.	4 586 312,92 ₽	1,209	5 545 279,34 ₽	277 263,97 ₽	Аналогичный договор	№ 20-1536 от 12.05.2020 г.	4 803 293,00 ₽	1,138	5 466 658,79 ₽	273 332,94 ₽	98 579,62
			Справочно: стоимость опор и провода СИП3 1Х50	км	0,05	Материалы 4 кв. 2025 г.		423 568,25	1,0072	1,0063	429 305,63	21 465,28					21 465,28
		Установка разъединителя	Проведение строительно-монтажных работ с учетом пусконаладочных работ	компл.	1	02-02-01; 09-02-01		47 900,50	1,0072	1,0063	48 549,33	48 549,33					48 549,33
		Вырубка зеленых насаждений	Подрезка крон (кустарников, веток)	1 дерево	15	01-01-01		1 706,81	1,0072	1,0063	1 729,93	25 948,94					25 948,94
			Валка деревьев	1 дерево	8	01-01-02		884,65	1,0072	1,0063	896,63	7 173,06					7 173,06
1.2		«Строительство ТП 6/0,4 кВ с одним силовым трансформатором мощностью не менее 40 кВА от проектируемой ЛЭП 6 кВ от ЛЭП 6 кВ фидера 6 кВ № 11 ПС 35/6 кВ Многоудобное (для потребителя Администрация Шкотовского муниципального района)»	Выполнение проектно-изыскательских работ с учетом оформления правоустанавливающих документов на использование земельных участков	компл.	1	НЦС _СТП_40		65 487,20	1,0978	1,0042	72 193,79	72 193,79	Аналогичный договор	№ 19-2061 от 23.05.2019 г.	4 586 312,92 ₽	1,209	5 545 279,34 ₽	5 545 279,34 ₽	Аналогичный договор	№ 20-1536 от 12.05.2020 г.	4 803 293,00 ₽	1,138	5 466 658,79 ₽	5 466 658,79 ₽	72 193,79	Спецификация № 7 от 21.11.2022 г.		4 803 973,06 ₽	1	4 803 973,06 ₽	4 803 973,06 ₽	Аналогичный договор	Договор от 15.03.2019 г. № 19-798, "Замена аккумуляторных батарей", раздел 4 приложения № 1	0,00 ₽	1,107754	0,00 ₽	0,00 ₽	Аналогичный договор	Договор от 16.05.2018 г. № 217, приложение № 1.2, раздел 1 ПС 110 кВ	0,00 ₽	1,169788224	0,00 ₽	0,00 ₽	1 601 324,35 ₽	1 601 324,35 ₽	Заказчиком выбрано минимальное значение из рассчитанных основным и проверочным методом
			Проведение строительно-монтажных работ с учетом пусконаладочных работ	компл.	1	НЦС _СТП_40		197 344,50	1,0978	1,0063	218 009,65	218 009,65	Аналогичный договор	№ 19-2061 от 23.05.2019 г.	4 586 312,92 ₽	1,209	5 545 279,34 ₽	5 545 279,34 ₽	Аналогичный договор	№ 20-1536 от 12.05.2020 г.	4 803 293,00 ₽	1,138	5 466 658,79 ₽	5 466 658,79 ₽	218 009,65
1.3		Строительство ЛЭП 0,4 кВ от РУ-0,4 кВ проектируемой ТП 6/0,4 кВ от проектируемой ЛЭП 6 кВ от ЛЭП 6 кВ фидера 6 кВ № 11 ПС 35/6 кВ Многоудобное (для потребителя Администрации Шкотовского муниципального района)	Выполнение проектно-изыскательских работ с учетом оформления правоустанавливающих документов на использование земельных участков	км	0,115	НЦС ВЛ-0,4 кВ СИП2 3х120+1х95		136 957,11	1,0978	1,0042	150 982,99	17 363,04	Аналогичный договор	№ 19-2061 от 23.05.2019 г.	4 586 312,92 ₽	1,209	5 545 279,34 ₽	637 707,12 ₽	Аналогичный договор	№ 20-1536 от 12.05.2020 г.	4 803 293,00 ₽	1,138	5 466 658,79 ₽	628 665,76 ₽	17 363,04
			Проведение строительно-монтажных работ с учетом пусконаладочных работ	км	0,115	НЦС ВЛ-0,4 кВ СИП2 3х120+1х95		1 984 169,24	1,0978	1,0063	2 191 943,78	252 073,53	Аналогичный договор	№ 19-2061 от 23.05.2019 г.	4 586 312,92 ₽	1,209	5 545 279,34 ₽	637 707,12 ₽	Аналогичный договор	№ 20-1536 от 12.05.2020 г.	4 803 293,00 ₽	1,138	5 466 658,79 ₽	628 665,76 ₽	252 073,53
			Справочно: стоимость опор и провода СИП2 3Х120 + 1Х95	км	0,115	Материалы 4 кв. 2025 г.		910 159,40	1,0072	1,0063	922 487,84	106 086,10					106 086,10					95 036,56	ПИР
		Установка коммерческого учета электрической / энергии	Проведение строительно-монтажных работ с учетом пусконаладочных работ	коппл.	1	02-01-01; 02-01-02		29 485,44	1,0072	1,0063	29 884,83	29 884,83	Аналогичный договор	№ 19-2061 от 23.05.2019 г.	4 586 313,92 ₽	1,209	5 545 280,55 ₽	5 545 280,55 ₽	Аналогичный договор	№ 20-1536 от 12.05.2020 г.	4 803 294,00 ₽	1,138	5 466 659,93 ₽	5 466 659,93 ₽	29 884,83					680 218,96	СМР
1.4	Для потребителя Администрации Шкотовского муниципального района, с. Подъяпольский	Строительство ЛЭП 10 кВ отпайкой от действующей ЛЭП 10 кВ фидера 10 кВ №7 ПС 110/10 кВ Подъяпольск до проектируемой ТП 10/0,4 кВ (для потребителя Администрации Шкотовского муниципального района)	Выполнение проектно-изыскательских работ с учетом оформления правоустанавливающих документов на использование земельных участков	км	0,11	НЦС ВЛ_10(6)_ кВ		99 413,59	1,0978	1,0042	109 594,61	12 055,41	Аналогичный договор	№ 19-2061 от 23.05.2019 г.	4 586 312,92 ₽	1,209	5 545 279,34 ₽	609 980,73 ₽	Аналогичный договор	№ 20-1536 от 12.05.2020 г.	4 803 293,00 ₽	1,138	5 466 658,79 ₽	601 332,47 ₽	12 055,41
			Проведение строительно-монтажных работ с учетом пусконаладочных работ	км	0,11	НЦС ВЛ_10(6)_ кВ		1 784 704,97	1,0978	1,0063	1 971 592,39	216 875,16	Аналогичный договор	№ 19-2061 от 23.05.2019 г.	4 586 312,92 ₽	1,209	5 545 279,34 ₽	609 980,73 ₽	Аналогичный договор	№ 20-1536 от 12.05.2020 г.	4 803 293,00 ₽	1,138	5 466 658,79 ₽	601 332,47 ₽	216 875,16
			Справочно: стоимость опор и провода СИП3 1Х50	км	0,11	Материалы 4 кв. 2025 г.		423 568,25	1,0072	1,0063	429 305,63	47 223,62					47 223,62
		Установка разъединителя	Проведение строительно-монтажных работ с учетом пусконаладочных работ	компл.	1	02-02-01; 09-02-01		47 900,50	1,0072	1,0063	48 549,33	48 549,33					48 549,33
		Вырубка зеленых насаждений	Чистка просеки	1 м2	2800	01-02-01		13,37	1,0072	1,0063	13,55	37 943,08					37 943,08
1.5		Строительство ТП 10/0,4 кВ с одним трансформатором мощностью не менее 63 кВА (для потребителя Администрации Шкотовского муниципального района)	Выполнение проектно-изыскательских работ с учетом оформления правоустанавливающих документов на использование земельных участков	км	1	НЦС _СТП_63		65 487,20	1,0978	1,0042	72 193,79	72 193,79	Аналогичный договор	№ 19-2061 от 23.05.2019 г.	4 586 312,92 ₽	1,209	5 545 279,34 ₽	5 545 279,34 ₽	Аналогичный договор	№ 20-1536 от 12.05.2020 г.	4 803 293,00 ₽	1,138	5 466 658,79 ₽	5 466 658,79 ₽	72 193,79
			Проведение строительно-монтажных работ с учетом пусконаладочных работ	км	1	НЦС _СТП_63		198 478,10	1,0978	1,0063	219 261,96	219 261,96	Аналогичный договор	№ 19-2061 от 23.05.2019 г.	4 586 312,92 ₽	1,209	5 545 279,34 ₽	5 545 279,34 ₽	Аналогичный договор	№ 20-1536 от 12.05.2020 г.	4 803 293,00 ₽	1,138	5 466 658,79 ₽	5 466 658,79 ₽	219 261,96
1.6		Строительство ЛЭП 0,4 кВ изолированным проводом (для потребителя Администрации Шкотовского муниципального района)	Выполнение проектно-изыскательских работ с учетом оформления правоустанавливающих документов на использование земельных участков	км	0,03	НЦС КЛ-0,4 кВ СИП2 3х70+1х70		105 292,60	1,0978	1,0042	116 075,70	3 482,27	Аналогичный договор	№ 19-2061 от 23.05.2019 г.	4 586 312,92 ₽	1,209	5 545 279,34 ₽	166 358,38 ₽	Аналогичный договор	№ 20-1536 от 12.05.2020 г.	4 803 293,00 ₽	1,138	5 466 658,79 ₽	163 999,76 ₽	3 482,27
			Проведение строительно-монтажных работ с учетом пусконаладочных работ	км	0,03	НЦС КЛ-0,4 кВ СИП2 3х70+1х70		1 479 543,34	1,0978	1,0063	1 634 475,41	49 034,26	Аналогичный договор	№ 19-2061 от 23.05.2019 г.	4 586 312,92 ₽	1,209	5 545 279,34 ₽	166 358,38 ₽	Аналогичный договор	№ 20-1536 от 12.05.2020 г.	4 803 293,00 ₽	1,138	5 466 658,79 ₽	163 999,76 ₽	49 034,26
			Справочно: стоимость опор и провода СИП2 3Х70 + 1Х70	км	0,03	Материалы 4 кв. 2025 г.		678 465,41	1,0072	1,0063	687 655,47	20 629,66					20 629,66					87 731,47	ПИР
		Установка коммерческого учета электрической / энергии	Проведение строительно-монтажных работ с учетом пусконаладочных работ	коппл.	2	02-01-01; 02-01-02		29 485,44	1,0072	1,0063	29 884,83	59 769,66	Аналогичный договор	№ 19-2061 от 23.05.2019 г.	4 586 313,92 ₽	1,209	5 545 280,55 ₽	11 090 561,11 ₽	Аналогичный договор	№ 20-1536 от 12.05.2020 г.	4 803 294,00 ₽	1,138	5 466 659,93 ₽	10 933 319,86 ₽	59 769,66					631 433,45	СМР
		Итого без НДС ПИР					182 768,03
		Итого без НДС СМР					1 311 652,41
		Итого без НДС					1 494 420,44

## 02-01-01_Кабель_
				Приложение № 3
				Утверждено приказом Минстроя РФ № 421/пр от 4 августа 2020 г. в редакции приказа № 557/пр от 7 июля 2022 г.

Наименование программного продукта					ГРАНД-Смета, версия 2025.3
Наименование редакции сметных нормативов					Приказ Минстроя России от 30.12.2021 № 1046/пр; Приказ Минстроя России от 04.08.2020 № 421/пр; Приказ Минстроя России от 21.12.2020 № 812/пр; Приказ Минстроя России от 11.12.2020 № 774/пр; Приказ Минстроя России от 02.08.2023 № 551/пр; Приказ Минстроя России от 14.11.2023 № 817/пр; Приказ Минстроя России от 16.02.2024 № 102/пр; Приказ Минстроя России от 13.05.2024 №323/пр; Приказ Минстроя России от 09.08.2024 №524/пр; Приказ Минстроя России от 07.11.2024 №747/пр					Наименование редакции сметных нормативов					Приказ Минстроя России от 30.12.2021 № 1046/пр; Приказ Минстроя России от 04.08.2020 № 421/пр; Приказ Минстроя России от 21.12.2020 № 812/пр; Приказ Минстроя России от 11.12.2020 № 774/пр; Приказ Минстроя России от 02.08.2023 № 551/пр; Приказ Минстроя России от 14.11.2023 № 817/пр; Приказ Минстроя России от 16.02.2024 № 102/пр; Приказ Минстроя России от 13.05.2024 №323/пр; Приказ Минстроя России от 09.08.2024 №524/пр; Приказ Минстроя России от 07.11.2024 №747/пр
Реквизиты приказа Минстроя России об утверждении дополнений и изменений к сметным нормативам					Приказ Минстроя России от 18 мая 2022 г. № 378/пр, Приказ Минстроя России от 26 августа 2022 г. № 703/пр, Приказ Минстроя России от 26 октября 2022 г. № 905/пр, Приказ Минстроя России от 27 декабря 2022 г. № 1133/пр, Приказ Минстроя России от 10 февраля 2023 г. № 84/пр, Приказ Минстроя России от 11.05.2023 №335/пр; Приказ Минстроя России от 07.07.2022 № 557/пр; Приказ Минстроя России от 02.09.2021 № 636/пр, Приказ Минстроя России от 26.07.2022 № 611/пр; Приказ Минстроя России от 22.04.2022 № 317/пр; Приказ Минстроя России от 02.08.2023 № 551/пр; Приказ Минстроя России от 14.11.2023 № 817/пр; Приказ Минстроя России от 30.01.2024 № 55/пр; Приказ Минстроя России от 16.02.2024 № 102/пр; Приказ Минстроя России от 13.05.2024 №323/пр; Приказ Минстроя России от 09.08.2024 №524/пр; Приказ Минстроя России от 07.11.2024 №747/пр					Реквизиты приказа Минстроя России об утверждении дополнений и изменений к сметным нормативам	Приказ Минстроя России от 18 мая 2022 г. № 378/пр, Приказ Минстроя России от 26 августа 2022 г. № 703/пр, Приказ Минстроя России от 26 октября 2022 г. № 905/пр, Приказ Минстроя России от 27 декабря 2022 г. № 1133/пр, Приказ Минстроя России от 10 февраля 2023 г. № 84/пр, Приказ Минстроя России от 11.05.2023 №335/пр; Приказ Минстроя России от 07.07.2022 № 557/пр; Приказ Минстроя России от 02.09.2021 № 636/пр, Приказ Минстроя России от 26.07.2022 № 611/пр; Приказ Минстроя России от 22.04.2022 № 317/пр; Приказ Минстроя России от 02.08.2023 № 551/пр; Приказ Минстроя России от 14.11.2023 № 817/пр; Приказ Минстроя России от 30.01.2024 № 55/пр; Приказ Минстроя России от 16.02.2024 № 102/пр; Приказ Минстроя России от 13.05.2024 №323/пр; Приказ Минстроя России от 09.08.2024 №524/пр; Приказ Минстроя России от 07.11.2024 №747/пр					Реквизиты приказа Минстроя России об утверждении дополнений и изменений к сметным нормативам					Приказ Минстроя России от 18 мая 2022 г. № 378/пр, Приказ Минстроя России от 26 августа 2022 г. № 703/пр, Приказ Минстроя России от 26 октября 2022 г. № 905/пр, Приказ Минстроя России от 27 декабря 2022 г. № 1133/пр, Приказ Минстроя России от 10 февраля 2023 г. № 84/пр, Приказ Минстроя России от 11.05.2023 №335/пр; Приказ Минстроя России от 07.07.2022 № 557/пр; Приказ Минстроя России от 02.09.2021 № 636/пр, Приказ Минстроя России от 26.07.2022 № 611/пр; Приказ Минстроя России от 22.04.2022 № 317/пр; Приказ Минстроя России от 02.08.2023 № 551/пр; Приказ Минстроя России от 14.11.2023 № 817/пр; Приказ Минстроя России от 30.01.2024 № 55/пр; Приказ Минстроя России от 16.02.2024 № 102/пр; Приказ Минстроя России от 13.05.2024 №323/пр; Приказ Минстроя России от 09.08.2024 №524/пр; Приказ Минстроя России от 07.11.2024 №747/пр
Реквизиты письма Минстроя России об индексах изменения сметной стоимости строительства, включаемые в федеральный реестр сметных нормативов и размещаемые в федеральной государственной информационной системе ценообразования в строительстве, подготовленного в соответствии пунктом 85 Методики расчета индексов изменения сметной стоимости строительства, утвержденной приказом Министерства строительства и жилищно-коммунального хозяйства Российской Федерации от 5 июня 2019 г. № 326/пр¹					Письмо Минстроя России от 25.11.2024 № 69894-ИФ/09					Реквизиты письма Минстроя России об индексах изменения сметной стоимости строительства, включаемые в федеральный реестр сметных нормативов и размещаемые в федеральной государственной информационной системе ценообразования в строительстве, подготовленного в соответствии пунктом 85 Методики расчета индексов изменения сметной стоимости строительства, утвержденной приказом Министерства строительства и жилищно-коммунального хозяйства Российской Федерации от 5 июня 2019 г. № 326/пр¹	Письмо Минстроя России от 25.11.2024 № 69894-ИФ/09					Реквизиты письма Минстроя России об индексах изменения сметной стоимости строительства, включаемые в федеральный реестр сметных нормативов и размещаемые в федеральной государственной информационной системе ценообразования в строительстве, подготовленного в соответствии пунктом 85 Методики расчета индексов изменения сметной стоимости строительства, утвержденной приказом Министерства строительства и жилищно-коммунального хозяйства Российской Федерации от 5 июня 2019 г. № 326/пр¹					Письмо Минстроя России от 25.11.2024 № 69894-ИФ/09
Реквизиты нормативного правового акта об утверждении оплаты труда, утверждаемый в соответствии с пунктом 22(1) Правилами мониторинга цен, утвержденными постановлением Правительства Российской Федерации от 23 декабря 2016 г. № 1452					Приказ от 21.02.2024 № 67-пр					Реквизиты нормативного правового акта об утверждении оплаты труда, утверждаемый в соответствии с пунктом 22(1) Правилами мониторинга цен, утвержденными постановлением Правительства Российской Федерации от 23 декабря 2016 г. № 1452	Приказ от 21.02.2024 № 67-пр					Реквизиты нормативного правового акта об утверждении оплаты труда, утверждаемый в соответствии с пунктом 22(1) Правилами мониторинга цен, утвержденными постановлением Правительства Российской Федерации от 23 декабря 2016 г. № 1452					Приказ от 21.02.2024 № 67-пр
Обоснование принятых текущих цен на строительные ресурсы					Обоснование принятых текущих цен на строительные ресурсы
Наименование субъекта Российской Федерации					25. Приморский край					25. Приморский край					Наименование субъекта Российской Федерации					25. Приморский край
Наименование зоны субъекта Российской Федерации					Приморский край					Приморский край					Наименование зоны субъекта Российской Федерации					Приморский край

(наименование стройки)

(наименование объекта капитального строительства)
ЛОКАЛЬНЫЙ СМЕТНЫЙ РАСЧЕТ (СМЕТА) №

Строительство КЛ 6 кВ - Кабель					Строительство КЛ 6 кВ - Кабель
(наименование работ и затрат)
Составлен	ресурсно-индексным	методом
Основание
	(проектная и (или) иная техническая документация)

Составлен(а) в текущем уровне цен		IV квартал 2024 года					IV квартал 2024 года

Сметная стоимость			4 234,58	тыс.руб.
	в том числе:
	строительных работ		0,00	тыс.руб.					Средства на оплату труда рабочих				0,00	тыс.руб.
	монтажных работ		4 234,58	тыс.руб.					Средства на оплату труда машинистов				0,00	тыс.руб.
	оборудования		0,00	тыс.руб.					Нормативные затраты труда рабочих					чел.-ч.
	прочих затрат		0,00	тыс.руб.					Нормативные затраты труда машинистов					чел.-ч.

№ п/п	Обоснование	Наименование работ и затрат					Единица измерения	Количество			Сметная стоимость, руб.

				на единицу измерения	коэффициенты	всего с учетом коэффициентов	на единицу измерения в базисном уровне цен	индекс	на единицу измерения в текущем уровне цен	коэффициенты	всего в текущем уровне цен
1	2	3					4	5	6	7	8	9	10	11	12
Раздел 1. Новый раздел					Раздел 1. Новый раздел
2	ФСБЦ-21.1.07.02-0100	Кабель силовой с алюминиевыми жилами ААБл 3х240(ож)-10000					1000 м	1	1	1			1 407 818,73		1 407 818,73					Кабель силовой с алюминиевыми жилами ААБл 3х240(ож)-10000
		Всего по позиции					1 407 818,73					Всего по позиции
3	ФСБЦ-21.1.06.08-1582	Кабель силовой с алюминиевыми жилами АВБШв 3х150мс(N, PE)-1000					1000 м	1	1	1	540 547,85	1,39	751 361,51		751 361,51					Кабель силовой с алюминиевыми жилами АВБШв 3х150мс(N, PE)-1000
		Всего по позиции					751 361,51					Всего по позиции
4	ФСБЦ-21.1.06.08-1586	Кабель силовой с алюминиевыми жилами АВБШв 3х185мс(N, PE)-1000					1000 м	1	1	1	661 995,84	1,39	920 174,22		920 174,22					Кабель силовой с алюминиевыми жилами АВБШв 3х185мс(N, PE)-1000
		Всего по позиции					920 174,22					Всего по позиции
5	ФСБЦ-21.1.06.08-1588	Кабель силовой с алюминиевыми жилами АВБШв 3х240мс(N, PE)-1000					1000 м	1	1	1	831 100,42	1,39	1 155 229,58		1 155 229,58					Кабель силовой с алюминиевыми жилами АВБШв 3х240мс(N, PE)-1000
		Всего по позиции					1 155 229,58					Всего по позиции

		Итоги по разделу 1 Новый раздел :					Итоги по разделу 1 Новый раздел :
		Всего прямые затраты (справочно)					4 234 584,04					Всего прямые затраты (справочно)
		в том числе:					в том числе:
		Материалы					4 234 584,04					Материалы
		Монтажные работы					4 234 584,04					Монтажные работы
		в том числе:					в том числе:
		материалы					4 234 584,04					материалы
		Всего по разделу 1 Новый раздел					4 234 584,04					Всего по разделу 1 Новый раздел

		Итоги по смете:					Итоги по смете:
		Всего прямые затраты (справочно)					4 234 584,04					Всего прямые затраты (справочно)
		в том числе:					в том числе:
		Материалы					4 234 584,04					Материалы
		Монтажные работы					4 234 584,04					Монтажные работы
		в том числе:					в том числе:
		материалы					4 234 584,04					материалы
		ВСЕГО по смете					4 234 584,04					ВСЕГО по смете

	Составил:
		[должность, подпись (инициалы, фамилия)]
	Проверил:
		[должность, подпись (инициалы, фамилия)]

1. Зарегистрирован Министерством юстиции Российской Федерации 10 сентября 2019 г., регистрационный № 55869), с изменениями, внесенными приказом Министерства строительства и жилищно-коммунального хозяйства Российской Федерации от 20 февраля 2021 г. № 79/пр (зарегистрирован Министерством юстиции Российской Федерации 9 августа 2021 г., регистрационный № 64577)
² Под прочими затратами понимаются затраты, учитываемые в соответствии с пунктом 184 Методики.
³ Под прочими работами понимаются затраты, учитываемые в соответствии с пунктами 122-128 Методики.

## НЦС_ВЛ_10(6)_кВ_1_ 50
	ОБЪЕКТ:
	Год строительства:	2026
	Технические характеристики:	ВЛ-6 кВ

	Расчет произведен согласно:	"НЦС 81-02-12-2025. Укрупненные нормативы цены строительства. Сборник N 12. Наружные электрические сети" / (утв. Приказом Минстроя России от 31.03.2024 N 196/пр)

№ п/п	Наименование объекта строительства	Обоснование	Ед. изм.	Кол-во	Сметная стоимость, тыс. руб.
					на еденицу измерения	общая
1	2	3	4	5	6	7
1	Прокладка одноцепных воздушных линий напряжением 10(6) кВ по железобетонным / опорам изолированными самонесущими проводами для воздушных линий / электропередач с алюминиевыми жилами с числом токопроводящих жил – 1 и сечением 50 мм2	12-02-004-01	км	1,000	2 175,42	2 175,42
	в том числе:
1.1	СМР				2 039,90	2 039,90
1.2	Оборудование				0,00	-00
1.3	ПИР				91,99	91,99
1.4	Строительный контроль				43,53	43,53
	ВСЕГО по разделу 1:				2 175,42	2 175,42
2	Коэффициенты на усложненные условия производства работ	Приложение 1
2.1	В распутицу (независимо от времени года), на участках, залитых водой	п. 1
2.2	На непромерзших болотах, в плывунах	п. 2
2.3	По просекам, кустарникам и неглубоким оврагам	п. 3
2.4	В горных условиях на крутых склонах (косогорах) и при глубоких оврагах	п. 4
2.5	По вспаханному полю	п. 5
2.6	В скальных и мерзлых грунтах	п. 6
2.7	В сыпучих грунтах	п. 7
2.8	В охранной зоне ВЛ, в местах прохождения коммуникаций электроснабжения или вблизи объектов, находящихся под напряжением	п. 8
2.9	При прокладке в одной трашее 4-х кабелей.	п. 21			1,59
3	Коэффициент перехода от цен базового района / (Московская область) к уровню цен субъектов / Российской Федерации (Кпер.)	табл. 2
3.1	Приморский край
3.1.1	Подземная прокладка кабеля				1,07
3.1.2	Воздушная прокладка провода				1,07
3.1.3	Сети наружного освещения				1,08
4	Коэффициенты перехода от цен первой зоны субъекта Российской Федерации к уровню цен частей территории субъектов Российской Федерации
4.1	-	табл. 3
5	Коэффициенты, учитывающие изменение стоимости строительства на территориях субъектов Российской Федерации, связанные с климатическими условиями	табл. 4
5.1	территория, расположенная севернее линии / Трудовое – Партизанск (включительно) – / Преображение (исключая Преображение), / кроме территории, указанной в пункте 29.2				1,01
5.2	побережье Японского моря от Преображение / до мыса Золотой (включительно)				1,02
5.3	территория, расположенная южнее линии / Трудовое – Партизанск – Преображение, / за исключением территории, указанной в пункте 29.4				1
5.4	побережье Японского моря от Преображение / до Хасан (включительно)				1,01
6	Коэффициенты, учитывающие выполнение мероприятий по снегоборьбе, в разрезе температурных зон Российской Федерации
6.1	-	табл. 5			1
	в том числе:					Стоимость без учета провода и опор

	СМР				2 204,52	2 204,52	1 784 704,97
	Оборудование				0,00	0,00
	ПИР				99,41	99,41
	Строительный контроль				47,04	47,04
	ВСЕГО с учетом коэффициентов:				2 350,98	2 350,98
	Провод самонесущий изолированный СИП-3 1х50	Материалы 4 кв. 2024			65 674,71	-65 674,71
Расчет стоимости в прогнозном уровне цен:
		ГОД	ПОЛНЫЙ / коэффециент	1/2 коэффициента	СМР	ОБ	ПИР	ИТОГО / без НДС	ИТОГО / с НДС

		2023	1,00	1,00	0,00	0,00	0,00	0,00	0,00
		2024	1,00	1,00	0,00	0,00	0,00	0,00	0,00
		2025	1,05	1,02	0,00	0,00	0,00	0,00	0,00
		2026	1,05	1,02	2 362,39	0,00	106,53	2 468,92	2 962,70
		2027	1,05	1,02	0,00	0,00	0,00	0,00	0,00
		2028	1,05	1,02	0,00	0,00	0,00	0,00	0,00
		2029	1,05	1,02	0,00	0,00	0,00	0,00	0,00
		2030	1,05	1,02	0,00	0,00	0,00	0,00	0,00
	Стойки опор железобетонные, объем до 0,5 м3, бетон В30 (нормативный расход опор на 1 км — 25 штук)	Материалы 4 кв. 2024			354 140,25	-354 140,25

## НЦС_ВЛ_0,4_кВ_3_120+95
	ОБЪЕКТ:
	Год строительства:	2026
	Технические характеристики:	ВЛ-0,4 кВ

	Расчет произведен согласно:	"НЦС 81-02-12-2025. Укрупненные нормативы цены строительства. Сборник N 12. Наружные электрические сети" / (утв. Приказом Минстроя России от 31.03.2024 N 196/пр)

№ п/п	Наименование объекта строительства	Обоснование	Ед. изм.	Кол-во	Сметная стоимость, тыс. руб.
					на еденицу измерения	общая
1	2	3	4	5	6	7
1	Прокладка одноцепных воздушных линий напряжением 0,4 кВ по железобетонным / опорам изолированными самонесущими проводами для воздушных линий / электропередач с алюминиевыми жилами: с числом токопроводящих жил – 3 и сечением 120 мм2, с / числом несущая жил – 1 и сечением 95 мм2	12-02-003-05	км	1,000	2 693,75	2 693,75
	в том числе:
1.1	СМР				2 515,91	2 515,91
1.2	Оборудование				0,00	-00
1.3	ПИР				126,73	126,73
1.4	Строительный контроль				51,11	51,11
	ВСЕГО по разделу 1:				2 693,75	2 693,75
2	Коэффициенты на усложненные условия производства работ	Приложение 1
2.1	В распутицу (независимо от времени года), на участках, залитых водой	п. 1
2.2	На непромерзших болотах, в плывунах	п. 2
2.3	По просекам, кустарникам и неглубоким оврагам	п. 3
2.4	В горных условиях на крутых склонах (косогорах) и при глубоких оврагах	п. 4
2.5	По вспаханному полю	п. 5
2.6	В скальных и мерзлых грунтах	п. 6
2.7	В сыпучих грунтах	п. 7
2.8	В охранной зоне ВЛ, в местах прохождения коммуникаций электроснабжения или вблизи объектов, находящихся под напряжением	п. 8
2.9	При прокладке в одной трашее 4-х кабелей.	п. 21			1,59
3	Коэффициент перехода от цен базового района / (Московская область) к уровню цен субъектов / Российской Федерации (Кпер.)	табл. 2
3.1	Приморский край
3.1.1	Подземная прокладка кабеля				1,07
3.1.2	Воздушная прокладка провода				1,07
3.1.3	Сети наружного освещения				1,08
4	Коэффициенты перехода от цен первой зоны субъекта Российской Федерации к уровню цен частей территории субъектов Российской Федерации
4.1	-	табл. 3
5	Коэффициенты, учитывающие изменение стоимости строительства на территориях субъектов Российской Федерации, связанные с климатическими условиями	табл. 4
5.1	территория, расположенная севернее линии / Трудовое – Партизанск (включительно) – / Преображение (исключая Преображение), / кроме территории, указанной в пункте 29.2				1,01
5.2	побережье Японского моря от Преображение / до мыса Золотой (включительно)				1,02
5.3	территория, расположенная южнее линии / Трудовое – Партизанск – Преображение, / за исключением территории, указанной в пункте 29.4				1
5.4	побережье Японского моря от Преображение / до Хасан (включительно)				1,01
6	Коэффициенты, учитывающие выполнение мероприятий по снегоборьбе, в разрезе температурных зон Российской Федерации
6.1	-	табл. 5			1
	в том числе:					Стоимость без учета провода и опор

	СМР				2 718,94	2 718,94	1 984 169,24
	Оборудование				0,00	0,00
	ПИР				136,96	136,96
	Строительный контроль				55,23	55,23
	ВСЕГО с учетом коэффициентов:				2 911,14	2 911,14
	Провод самонесущий изолированный СИП-2 3х120+1х95	Материалы 4 кв. 2024			419 179,20	-419 179,20
	Стойки опор железобетонные, объем до 0,4 м3, бетон В22,5 (нормативный расход опор на 1 км — 33 штук)	Материалы 4 кв. 2024			315 595,50	-315 595,50

## 02-02-01 (РЛК)
				Приложение № 3
				Утверждено приказом Минстроя РФ № 421/пр от 4 августа 2020 г. в редакции приказа № 557/пр от 7 июля 2022 г.

Наименование программного продукта					ГРАНД-Смета, версия 2025.2
Наименование редакции сметных нормативов					Приказ Минстроя России от 30.12.2021 № 1046/пр; Приказ Минстроя России от 04.08.2020 № 421/пр; Приказ Минстроя России от 21.12.2020 № 812/пр; Приказ Минстроя России от 11.12.2020 № 774/пр; Приказ Минстроя России от 02.08.2023 № 551/пр; Приказ Минстроя России от 14.11.2023 № 817/пр; Приказ Минстроя России от 16.02.2024 № 102/пр; Приказ Минстроя России от 13.05.2024 №323/пр; Приказ Минстроя России от 09.08.2024 №524/пр; Приказ Минстроя России от 07.11.2024 №747/пр; Приказ Минстроя России от 23.01.2025 №30/пр; Приказ Минстроя России от 07.02.2025 №69/пр; Приказ Минстроя России от 19.05.2025 №299/пр; Приказ Минстроя России от 14.08.2025 №490/пр; Приказ Минстроя России от 12.11.2025 №696/пр					Наименование редакции сметных нормативов					Приказ Минстроя России от 30.12.2021 № 1046/пр; Приказ Минстроя России от 04.08.2020 № 421/пр; Приказ Минстроя России от 21.12.2020 № 812/пр; Приказ Минстроя России от 11.12.2020 № 774/пр; Приказ Минстроя России от 02.08.2023 № 551/пр; Приказ Минстроя России от 14.11.2023 № 817/пр; Приказ Минстроя России от 16.02.2024 № 102/пр; Приказ Минстроя России от 13.05.2024 №323/пр; Приказ Минстроя России от 09.08.2024 №524/пр; Приказ Минстроя России от 07.11.2024 №747/пр; Приказ Минстроя России от 23.01.2025 №30/пр; Приказ Минстроя России от 07.02.2025 №69/пр; Приказ Минстроя России от 19.05.2025 №299/пр; Приказ Минстроя России от 14.08.2025 №490/пр; Приказ Минстроя России от 12.11.2025 №696/пр
Реквизиты приказа Минстроя России об утверждении дополнений и изменений к сметным нормативам					Приказ Минстроя России от 18 мая 2022 г. № 378/пр, Приказ Минстроя России от 26 августа 2022 г. № 703/пр, Приказ Минстроя России от 26 октября 2022 г. № 905/пр, Приказ Минстроя России от 27 декабря 2022 г. № 1133/пр, Приказ Минстроя России от 10 февраля 2023 г. № 84/пр, Приказ Минстроя России от 11.05.2023 №335/пр; Приказ Минстроя России от 07.07.2022 № 557/пр; Приказ Минстроя России от 02.09.2021 № 636/пр, Приказ Минстроя России от 26.07.2022 № 611/пр; Приказ Минстроя России от 22.04.2022 № 317/пр; Приказ Минстроя России от 02.08.2023 № 551/пр; Приказ Минстроя России от 14.11.2023 № 817/пр; Приказ Минстроя России от 30.01.2024 № 55/пр; Приказ Минстроя России от 16.02.2024 № 102/пр; Приказ Минстроя России от 13.05.2024 №323/пр; Приказ Минстроя России от 09.08.2024 №524/пр; Приказ Минстроя России от 07.11.2024 №747/пр; Приказ Минстроя России от 23.01.2025 №30/пр; Приказ Минстроя России от 07.02.2025 №69/пр; Приказ Минстроя России от 19.05.2025 №299/пр; Приказ Минстроя России от 14.08.2025 №490/пр; Приказ Минстроя России от 12.11.2025 №696/пр					Реквизиты приказа Минстроя России об утверждении дополнений и изменений к сметным нормативам					Приказ Минстроя России от 18 мая 2022 г. № 378/пр, Приказ Минстроя России от 26 августа 2022 г. № 703/пр, Приказ Минстроя России от 26 октября 2022 г. № 905/пр, Приказ Минстроя России от 27 декабря 2022 г. № 1133/пр, Приказ Минстроя России от 10 февраля 2023 г. № 84/пр, Приказ Минстроя России от 11.05.2023 №335/пр; Приказ Минстроя России от 07.07.2022 № 557/пр; Приказ Минстроя России от 02.09.2021 № 636/пр, Приказ Минстроя России от 26.07.2022 № 611/пр; Приказ Минстроя России от 22.04.2022 № 317/пр; Приказ Минстроя России от 02.08.2023 № 551/пр; Приказ Минстроя России от 14.11.2023 № 817/пр; Приказ Минстроя России от 30.01.2024 № 55/пр; Приказ Минстроя России от 16.02.2024 № 102/пр; Приказ Минстроя России от 13.05.2024 №323/пр; Приказ Минстроя России от 09.08.2024 №524/пр; Приказ Минстроя России от 07.11.2024 №747/пр; Приказ Минстроя России от 23.01.2025 №30/пр; Приказ Минстроя России от 07.02.2025 №69/пр; Приказ Минстроя России от 19.05.2025 №299/пр; Приказ Минстроя России от 14.08.2025 №490/пр; Приказ Минстроя России от 12.11.2025 №696/пр
Реквизиты письма Минстроя России об индексах изменения сметной стоимости строительства, включаемые в федеральный реестр сметных нормативов и размещаемые в федеральной государственной информационной системе ценообразования в строительстве, подготовленного в соответствии пунктом 85 Методики расчета индексов изменения сметной стоимости строительства, утвержденной приказом Министерства строительства и жилищно-коммунального хозяйства Российской Федерации от 5 июня 2019 г. № 326/пр¹					Письмо Минстроя России от 21.11.2025 № 71782-ИФ/09					Реквизиты письма Минстроя России об индексах изменения сметной стоимости строительства, включаемые в федеральный реестр сметных нормативов и размещаемые в федеральной государственной информационной системе ценообразования в строительстве, подготовленного в соответствии пунктом 85 Методики расчета индексов изменения сметной стоимости строительства, утвержденной приказом Министерства строительства и жилищно-коммунального хозяйства Российской Федерации от 5 июня 2019 г. № 326/пр¹	Письмо Минстроя России от 21.11.2025 № 71782-ИФ/09					Реквизиты письма Минстроя России об индексах изменения сметной стоимости строительства, включаемые в федеральный реестр сметных нормативов и размещаемые в федеральной государственной информационной системе ценообразования в строительстве, подготовленного в соответствии пунктом 85 Методики расчета индексов изменения сметной стоимости строительства, утвержденной приказом Министерства строительства и жилищно-коммунального хозяйства Российской Федерации от 5 июня 2019 г. № 326/пр¹					Письмо Минстроя России от 21.11.2025 № 71782-ИФ/09
Реквизиты нормативного правового акта об утверждении оплаты труда, утверждаемый в соответствии с пунктом 22(1) Правилами мониторинга цен, утвержденными постановлением Правительства Российской Федерации от 23 декабря 2016 г. № 1452					Приказ министерства строительства Приморского края от 07.03.2025 № 85-пр					Реквизиты нормативного правового акта об утверждении оплаты труда, утверждаемый в соответствии с пунктом 22(1) Правилами мониторинга цен, утвержденными постановлением Правительства Российской Федерации от 23 декабря 2016 г. № 1452	Приказ министерства строительства Приморского края от 07.03.2025 № 85-пр					Реквизиты нормативного правового акта об утверждении оплаты труда, утверждаемый в соответствии с пунктом 22(1) Правилами мониторинга цен, утвержденными постановлением Правительства Российской Федерации от 23 декабря 2016 г. № 1452					Приказ министерства строительства Приморского края от 07.03.2025 № 85-пр
Обоснование принятых текущих цен на строительные ресурсы					Обоснование принятых текущих цен на строительные ресурсы
Наименование субъекта Российской Федерации					25. Приморский край					25. Приморский край					Наименование субъекта Российской Федерации					25. Приморский край
Наименование зоны субъекта Российской Федерации					Приморский край					Приморский край					Наименование зоны субъекта Российской Федерации					Приморский край

(наименование стройки)

(наименование объекта капитального строительства)
ЛОКАЛЬНЫЙ СМЕТНЫЙ РАСЧЕТ (СМЕТА) №

02-02-01 (РЛК)					02-02-01 (РЛК)
(наименование работ и затрат)
Составлен	ресурсно-индексным	методом
Основание
	(проектная и (или) иная техническая документация)

Составлен(а) в текущем уровне цен		IV квартал 2025 года					IV квартал 2025 года

Сметная стоимость			36,26	тыс.руб.
	в том числе:
	строительных работ		15,24	тыс.руб.					Средства на оплату труда рабочих				4,51	тыс.руб.
	монтажных работ		8,91	тыс.руб.					Средства на оплату труда машинистов				0,72	тыс.руб.
	оборудования		10,28	тыс.руб.					Нормативные затраты труда рабочих				7,42	чел.-ч.
	прочих затрат		0,00	тыс.руб.					Нормативные затраты труда машинистов				1,02	чел.-ч.

№ п/п	Обоснование	Наименование работ и затрат					Единица измерения	Количество			Сметная стоимость, руб.

				на единицу измерения	коэффициенты	всего с учетом коэффициентов	на единицу измерения в базисном уровне цен	индекс	на единицу измерения в текущем уровне цен	коэффициенты	всего в текущем уровне цен
1	2	3					4	5	6	7	8	9	10	11	12
Раздел 1. СМР					Раздел 1. СМР
1	ГЭСН33-04-030-03	Установка разъединителей: с помощью механизмов					компл	1	1	1					Установка разъединителей: с помощью механизмов
	1	ОТ(ЗТ)					чел.-ч			7,42					4 511,51					ОТ(ЗТ)
	1-100-43	Средний разряд работы 4,3					чел.-ч	7,42		7,42			608,02		4 511,51					Средний разряд работы 4,3
	2	ЭМ					1 458,52					ЭМ
		ОТм(ЗТм)					чел.-ч			1,02					715,46					ОТм(ЗТм)
	91.05.05-015	Краны на автомобильном ходу, грузоподъемность 16 т					маш.-ч	0,61		0,61			1 874,48		1 143,43					Краны на автомобильном ходу, грузоподъемность 16 т
	4-100-060	ОТм(Зтм) Средний разряд машинистов 6					чел.-ч	0,61		0,61			781,74		476,86					ОТм(Зтм) Средний разряд машинистов 6
	91.14.02-001	Автомобили бортовые, грузоподъемность до 5 т					маш.-ч	0,41		0,41			768,51		315,09					Автомобили бортовые, грузоподъемность до 5 т
	4-100-040	ОТм(Зтм) Средний разряд машинистов 4					чел.-ч	0,41		0,41			581,96		238,60					ОТм(Зтм) Средний разряд машинистов 4
	4	М					35,29					М
	01.3.01.06-0038	Смазка защитная электросетевая					кг	0,01		0,01	238,29	1,65	393,18		3,93					Смазка защитная электросетевая
	01.3.01.06-0051	Смазка солидол жировой Ж					кг	0,03		0,03	58,53	1,65	96,57		2,90					Смазка солидол жировой Ж
	01.7.20.08-0051	Ветошь хлопчатобумажная цветная					кг	0,02		0,02			109,94		2,20					Ветошь хлопчатобумажная цветная
	14.4.03.03-0102	Лак битумный БТ-577					т	0,0001		0,0001	80 020,98	1,61	128 833,78		12,88					Лак битумный БТ-577
	14.5.09.11-0102	Уайт-спирит					кг	0,12		0,12	60,60	1,84	111,50		13,38					Уайт-спирит
П,Н	01.7.15.03-0042	Болты с гайками и шайбами строительные					кг	0		0					Болты с гайками и шайбами строительные
П,Н	07.2.07.13	Хомуты стальные					кг	0		0					Хомуты стальные
П,Н	08.3.04.02	Сталь стержневая диаметром до 10 мм					т	0		0					Сталь стержневая диаметром до 10 мм
П,Н	21.2.01.02	Провода неизолированные для воздушных линий электропередач					т	0		0					Провода неизолированные для воздушных линий электропередач
П,Н	22.2.01.04	Изоляторы линейные штыревые фарфоровые					шт	0		0					Изоляторы линейные штыревые фарфоровые
П,Н	22.2.02.03	Детали крепления стальные					кг	0		0					Детали крепления стальные
		Итого прямые затраты					6 720,78					Итого прямые затраты
		ФОТ					5 226,97					ФОТ
	Пр/812-027.0-1	НР Линии электропередачи					%	103		103					5 383,78					НР Линии электропередачи
	Пр/774-027.0	СП Линии электропередачи					%	60		60					3 136,18					СП Линии электропередачи
		Всего по позиции					15 240,74		15 240,74					Всего по позиции

		Итоги по разделу 1 СМР :					Итоги по разделу 1 СМР :
		Всего прямые затраты (справочно)					6 720,78					Всего прямые затраты (справочно)
		в том числе:					в том числе:
		Оплата труда рабочих					4 511,51					Оплата труда рабочих
		Эксплуатация машин					1 458,52					Эксплуатация машин
		Оплата труда машинистов (Отм)					715,46					Оплата труда машинистов (Отм)
		Материалы					35,29					Материалы
		Строительные работы					15 240,74					Строительные работы
		в том числе:					в том числе:
		оплата труда					4 511,51					оплата труда
		эксплуатация машин и механизмов					1 458,52					эксплуатация машин и механизмов
		оплата труда машинистов (Отм)					715,46					оплата труда машинистов (Отм)
		материалы					35,29					материалы
		накладные расходы					5 383,78					накладные расходы
		сметная прибыль					3 136,18					сметная прибыль
		Всего ФОТ (справочно)					5 226,97					Всего ФОТ (справочно)
		Всего накладные расходы (справочно)					5 383,78					Всего накладные расходы (справочно)
		Всего сметная прибыль (справочно)					3 136,18					Всего сметная прибыль (справочно)
		Всего по разделу 1 СМР					15 240,74					Всего по разделу 1 СМР
		справочно:					справочно:
		Затраты труда рабочих					7,42					Затраты труда рабочих
		Затраты труда машинистов					1,02					Затраты труда машинистов
Раздел 2. Материалы, не вошедшие в расценки					Раздел 2. Материалы, не вошедшие в расценки
2 / О	ФСБЦ-62.3.05.02-1155	Разъединитель однополюсный, переднего присоединения, на одно направление с рычагом для оперирования штангой, номинальный ток 1600 А, IP 00, размеры 380х304х285 мм					шт	1	1	1	8 709,11	1,18	10 276,75		10 276,75					Разъединитель однополюсный, переднего присоединения, на одно направление с рычагом для оперирования штангой, номинальный ток 1600 А, IP 00, размеры 380х304х285 мм
		Всего по позиции					10 276,75					Всего по позиции
3	ФСБЦ-25.2.02.04-0014	Кронштейн РА-4 для присоединения неизолированных проводов к линейным разъединителям (тип РДЗ, РЛНД) на воздушных ЛЭП 6-10 кВ					шт	1	1	1	153,15	1,53	234,32		234,32					Кронштейн РА-4 для присоединения неизолированных проводов к линейным разъединителям (тип РДЗ, РЛНД) на воздушных ЛЭП 6-10 кВ
		Всего по позиции					234,32					Всего по позиции
4	ФСБЦ-25.2.02.04-0012	Кронштейн РА-1 для установки разъединителя (тип РЛНД) на воздушных ЛЭП 6-10 кВ					шт	1	1	1	1 248,01	1,53	1 909,46		1 909,46					Кронштейн РА-1 для установки разъединителя (тип РЛНД) на воздушных ЛЭП 6-10 кВ
		Всего по позиции					1 909,46					Всего по позиции
5	ФСБЦ-25.2.02.04-0013	Кронштейн РА-2 для установки разъединителя (тип РЛНД) на воздушных ЛЭП 6-10 кВ					шт	1	1	1	749,15	1,53	1 146,20		1 146,20					Кронштейн РА-2 для установки разъединителя (тип РЛНД) на воздушных ЛЭП 6-10 кВ
		Всего по позиции					1 146,20					Всего по позиции
6	ФСБЦ-08.3.03.06-0001	Проволока вязальная					кг	0,05	1	0,05			97,59		4,88					Проволока вязальная
		Всего по позиции					4,88					Всего по позиции
7	ФСБЦ-20.2.02.04-0006	Колпачки полиэтиленовые К-6					100 шт	0,01	1	0,01	1 031,73	1,82	1 877,75		18,78					Колпачки полиэтиленовые К-6
		Всего по позиции					18,78					Всего по позиции
8	ФСБЦ-20.1.01.02-0045	Зажимы аппаратные прессуемые А2А-35-Т					100 шт	0,06	1	0,06	9 574,33	1,12	10 723,25		643,40					Зажимы аппаратные прессуемые А2А-35-Т
		Всего по позиции					643,40					Всего по позиции
9	ФСБЦ-21.2.01.01-0051	Провод самонесущий изолированный СИП-3 1х95-20					1000 м	0,008	1	0,008			120 248,14		961,99					Провод самонесущий изолированный СИП-3 1х95-20
		Всего по позиции					961,99					Всего по позиции
10	ФСБЦ-22.2.01.04-0002	Изоляторы линейные штыревые фарфоровые ШФ 20-Г					100 шт	0,01	1	0,01			77 594,23		775,94					Изоляторы линейные штыревые фарфоровые ШФ 20-Г
		Всего по позиции					775,94					Всего по позиции
11	ФСБЦ-08.4.03.02-0002	Сталь арматурная горячекатаная гладкая, класс A-I, диаметр 6-22 мм					т	0,026906	1	0,026906			62 309,00		1 676,49					Сталь арматурная горячекатаная гладкая, класс A-I, диаметр 6-22 мм
		Всего по позиции					1 676,49					Всего по позиции
12	ФСБЦ-20.1.01.11-0004	Зажим плашечный соединительный ПА 2-2					шт	1	1	1	67,57	1,12	75,68		75,68					Зажим плашечный соединительный ПА 2-2
		Всего по позиции					75,68					Всего по позиции
13	ФСБЦ-08.3.07.01-0072	Прокат стальной горячекатаный полосовой, марки стали Ст3сп, Ст3пс, размеры 70х4 мм					т	0,00096	1	0,00096	77 299,34	0,99	76 526,35		73,47					Прокат стальной горячекатаный полосовой, марки стали Ст3сп, Ст3пс, размеры 70х4 мм
		Всего по позиции					73,47					Всего по позиции
14	ФСБЦ-08.3.04.02-0063	Прокат стальной горячекатаный круглый, марки стали Ст3сп, Ст3пс, диаметр 5-12 мм					т	0,00248	1	0,00248			71 107,84		176,35					Прокат стальной горячекатаный круглый, марки стали Ст3сп, Ст3пс, диаметр 5-12 мм
		Всего по позиции					176,35					Всего по позиции
15	ФСБЦ-22.2.02.20-0001	Хомут для крепления траверс окрашенный					шт	4	1	4	179,64	1,69	303,59		1 214,36					Хомут для крепления траверс окрашенный
		Всего по позиции					1 214,36					Всего по позиции

		Итоги по разделу 2 Материалы, не вошедшие в расценки :					Итоги по разделу 2 Материалы, не вошедшие в расценки :
		Всего прямые затраты (справочно)					8 911,32					Всего прямые затраты (справочно)
		в том числе:					в том числе:
		Материалы					8 911,32					Материалы
		Монтажные работы					8 911,32					Монтажные работы
		в том числе:					в том числе:
		материалы					8 911,32					материалы
		Оборудование					10 276,75					Оборудование
		Инженерное оборудование					10 276,75					Инженерное оборудование
		Всего по разделу 2 Материалы, не вошедшие в расценки					19 188,07					Всего по разделу 2 Материалы, не вошедшие в расценки

		Итоги по смете:					Итоги по смете:
		Всего прямые затраты (справочно)					15 632,10					Всего прямые затраты (справочно)
		в том числе:					в том числе:
		Оплата труда рабочих					4 511,51					Оплата труда рабочих
		Эксплуатация машин					1 458,52					Эксплуатация машин
		Оплата труда машинистов (Отм)					715,46					Оплата труда машинистов (Отм)
		Материалы					8 946,61					Материалы
		Строительные работы					15 240,74					Строительные работы
		в том числе:					в том числе:
		оплата труда					4 511,51					оплата труда
		эксплуатация машин и механизмов					1 458,52					эксплуатация машин и механизмов
		оплата труда машинистов (Отм)					715,46					оплата труда машинистов (Отм)
		материалы					35,29					материалы
		накладные расходы					5 383,78					накладные расходы
		сметная прибыль					3 136,18					сметная прибыль
		Монтажные работы					8 911,32					Монтажные работы
		в том числе:					в том числе:
		материалы					8 911,32					материалы
		Оборудование					10 276,75					Оборудование
		Инженерное оборудование					10 276,75					Инженерное оборудование
		Всего					34 428,81					Всего
		Всего ФОТ (справочно)					5 226,97					Всего ФОТ (справочно)
		Всего накладные расходы (справочно)					5 383,78					Всего накладные расходы (справочно)
		Всего сметная прибыль (справочно)					3 136,18					Всего сметная прибыль (справочно)
		Всего СМР для расчета лимитированных затрат					24 152,06					Всего СМР для расчета лимитированных затрат
		Всего					24 152,06					Всего
		Затраты при производстве работ в зимнее время. Воздушные линии электропередачи напряжением 0,4-35 кВ. 2,9%*0,8 2,32%					560,33					Затраты при производстве работ в зимнее время. Воздушные линии электропередачи напряжением 0,4-35 кВ. 2,9%*0,8 2,32%
		Командировочные затраты ((ТЗ+ТЗМ)/8)*(700+500)					1 266,00					Командировочные затраты ((ТЗ+ТЗМ)/8)*(700+500)
		Всего					25 978,39					Всего
		Всего с оборудованием					36 255,14					Всего с оборудованием
		ВСЕГО по смете					36 255,14					ВСЕГО по смете
		справочно:					справочно:
		Затраты труда рабочих					7,42					Затраты труда рабочих
		Затраты труда машинистов					1,02					Затраты труда машинистов

	Составил:
		[должность, подпись (инициалы, фамилия)]
	Проверил:
		[должность, подпись (инициалы, фамилия)]

1. Зарегистрирован Министерством юстиции Российской Федерации 10 сентября 2019 г., регистрационный № 55869), с изменениями, внесенными приказом Министерства строительства и жилищно-коммунального хозяйства Российской Федерации от 20 февраля 2021 г. № 79/пр (зарегистрирован Министерством юстиции Российской Федерации 9 августа 2021 г., регистрационный № 64577)
² Под прочими затратами понимаются затраты, учитываемые в соответствии с пунктом 184 Методики.
³ Под прочими работами понимаются затраты, учитываемые в соответствии с пунктами 122-128 Методики.

## 09-02-01 (ПНР РЛК)
				Приложение № 3
				Утверждено приказом Минстроя РФ № 421/пр от 4 августа 2020 г. в редакции приказа № 557/пр от 7 июля 2022 г.

Наименование программного продукта					ГРАНД-Смета, версия 2025.2
Наименование редакции сметных нормативов					Приказ Минстроя России от 30.12.2021 № 1046/пр; Приказ Минстроя России от 04.08.2020 № 421/пр; Приказ Минстроя России от 21.12.2020 № 812/пр; Приказ Минстроя России от 11.12.2020 № 774/пр; Приказ Минстроя России от 02.08.2023 № 551/пр; Приказ Минстроя России от 14.11.2023 № 817/пр; Приказ Минстроя России от 16.02.2024 № 102/пр; Приказ Минстроя России от 13.05.2024 №323/пр; Приказ Минстроя России от 09.08.2024 №524/пр; Приказ Минстроя России от 07.11.2024 №747/пр; Приказ Минстроя России от 23.01.2025 №30/пр; Приказ Минстроя России от 07.02.2025 №69/пр; Приказ Минстроя России от 19.05.2025 №299/пр; Приказ Минстроя России от 14.08.2025 №490/пр; Приказ Минстроя России от 12.11.2025 №696/пр					Наименование редакции сметных нормативов					Приказ Минстроя России от 30.12.2021 № 1046/пр; Приказ Минстроя России от 04.08.2020 № 421/пр; Приказ Минстроя России от 21.12.2020 № 812/пр; Приказ Минстроя России от 11.12.2020 № 774/пр; Приказ Минстроя России от 02.08.2023 № 551/пр; Приказ Минстроя России от 14.11.2023 № 817/пр; Приказ Минстроя России от 16.02.2024 № 102/пр; Приказ Минстроя России от 13.05.2024 №323/пр; Приказ Минстроя России от 09.08.2024 №524/пр; Приказ Минстроя России от 07.11.2024 №747/пр; Приказ Минстроя России от 23.01.2025 №30/пр; Приказ Минстроя России от 07.02.2025 №69/пр; Приказ Минстроя России от 19.05.2025 №299/пр; Приказ Минстроя России от 14.08.2025 №490/пр; Приказ Минстроя России от 12.11.2025 №696/пр
Реквизиты приказа Минстроя России об утверждении дополнений и изменений к сметным нормативам					Приказ Минстроя России от 18 мая 2022 г. № 378/пр, Приказ Минстроя России от 26 августа 2022 г. № 703/пр, Приказ Минстроя России от 26 октября 2022 г. № 905/пр, Приказ Минстроя России от 27 декабря 2022 г. № 1133/пр, Приказ Минстроя России от 10 февраля 2023 г. № 84/пр, Приказ Минстроя России от 11.05.2023 №335/пр; Приказ Минстроя России от 07.07.2022 № 557/пр; Приказ Минстроя России от 02.09.2021 № 636/пр, Приказ Минстроя России от 26.07.2022 № 611/пр; Приказ Минстроя России от 22.04.2022 № 317/пр; Приказ Минстроя России от 02.08.2023 № 551/пр; Приказ Минстроя России от 14.11.2023 № 817/пр; Приказ Минстроя России от 30.01.2024 № 55/пр; Приказ Минстроя России от 16.02.2024 № 102/пр; Приказ Минстроя России от 13.05.2024 №323/пр; Приказ Минстроя России от 09.08.2024 №524/пр; Приказ Минстроя России от 07.11.2024 №747/пр; Приказ Минстроя России от 23.01.2025 №30/пр; Приказ Минстроя России от 07.02.2025 №69/пр; Приказ Минстроя России от 19.05.2025 №299/пр; Приказ Минстроя России от 14.08.2025 №490/пр; Приказ Минстроя России от 12.11.2025 №696/пр					Реквизиты приказа Минстроя России об утверждении дополнений и изменений к сметным нормативам					Приказ Минстроя России от 18 мая 2022 г. № 378/пр, Приказ Минстроя России от 26 августа 2022 г. № 703/пр, Приказ Минстроя России от 26 октября 2022 г. № 905/пр, Приказ Минстроя России от 27 декабря 2022 г. № 1133/пр, Приказ Минстроя России от 10 февраля 2023 г. № 84/пр, Приказ Минстроя России от 11.05.2023 №335/пр; Приказ Минстроя России от 07.07.2022 № 557/пр; Приказ Минстроя России от 02.09.2021 № 636/пр, Приказ Минстроя России от 26.07.2022 № 611/пр; Приказ Минстроя России от 22.04.2022 № 317/пр; Приказ Минстроя России от 02.08.2023 № 551/пр; Приказ Минстроя России от 14.11.2023 № 817/пр; Приказ Минстроя России от 30.01.2024 № 55/пр; Приказ Минстроя России от 16.02.2024 № 102/пр; Приказ Минстроя России от 13.05.2024 №323/пр; Приказ Минстроя России от 09.08.2024 №524/пр; Приказ Минстроя России от 07.11.2024 №747/пр; Приказ Минстроя России от 23.01.2025 №30/пр; Приказ Минстроя России от 07.02.2025 №69/пр; Приказ Минстроя России от 19.05.2025 №299/пр; Приказ Минстроя России от 14.08.2025 №490/пр; Приказ Минстроя России от 12.11.2025 №696/пр
Реквизиты письма Минстроя России об индексах изменения сметной стоимости строительства, включаемые в федеральный реестр сметных нормативов и размещаемые в федеральной государственной информационной системе ценообразования в строительстве, подготовленного в соответствии пунктом 85 Методики расчета индексов изменения сметной стоимости строительства, утвержденной приказом Министерства строительства и жилищно-коммунального хозяйства Российской Федерации от 5 июня 2019 г. № 326/пр¹					Письмо Минстроя России от 21.11.2025 № 71782-ИФ/09					Реквизиты письма Минстроя России об индексах изменения сметной стоимости строительства, включаемые в федеральный реестр сметных нормативов и размещаемые в федеральной государственной информационной системе ценообразования в строительстве, подготовленного в соответствии пунктом 85 Методики расчета индексов изменения сметной стоимости строительства, утвержденной приказом Министерства строительства и жилищно-коммунального хозяйства Российской Федерации от 5 июня 2019 г. № 326/пр¹	Письмо Минстроя России от 21.11.2025 № 71782-ИФ/09					Реквизиты письма Минстроя России об индексах изменения сметной стоимости строительства, включаемые в федеральный реестр сметных нормативов и размещаемые в федеральной государственной информационной системе ценообразования в строительстве, подготовленного в соответствии пунктом 85 Методики расчета индексов изменения сметной стоимости строительства, утвержденной приказом Министерства строительства и жилищно-коммунального хозяйства Российской Федерации от 5 июня 2019 г. № 326/пр¹					Письмо Минстроя России от 21.11.2025 № 71782-ИФ/09
Реквизиты нормативного правового акта об утверждении оплаты труда, утверждаемый в соответствии с пунктом 22(1) Правилами мониторинга цен, утвержденными постановлением Правительства Российской Федерации от 23 декабря 2016 г. № 1452					Приказ министерства строительства Приморского края от 07.03.2025 № 85-пр					Реквизиты нормативного правового акта об утверждении оплаты труда, утверждаемый в соответствии с пунктом 22(1) Правилами мониторинга цен, утвержденными постановлением Правительства Российской Федерации от 23 декабря 2016 г. № 1452	Приказ министерства строительства Приморского края от 07.03.2025 № 85-пр					Реквизиты нормативного правового акта об утверждении оплаты труда, утверждаемый в соответствии с пунктом 22(1) Правилами мониторинга цен, утвержденными постановлением Правительства Российской Федерации от 23 декабря 2016 г. № 1452					Приказ министерства строительства Приморского края от 07.03.2025 № 85-пр
Обоснование принятых текущих цен на строительные ресурсы					Обоснование принятых текущих цен на строительные ресурсы
Наименование субъекта Российской Федерации					25. Приморский край					25. Приморский край					Наименование субъекта Российской Федерации					25. Приморский край
Наименование зоны субъекта Российской Федерации					Приморский край					Приморский край					Наименование зоны субъекта Российской Федерации					Приморский край

(наименование стройки)

(наименование объекта капитального строительства)
ЛОКАЛЬНЫЙ СМЕТНЫЙ РАСЧЕТ (СМЕТА) №

09-02-01 (ПНР РЛК)					09-02-01 (ПНР РЛК)
(наименование работ и затрат)
Составлен	ресурсно-индексным	методом
Основание
	(проектная и (или) иная техническая документация)

Составлен(а) в текущем уровне цен		IV квартал 2025 года					IV квартал 2025 года

Сметная стоимость			11,65	тыс.руб.
	в том числе:
	строительных работ		0,00	тыс.руб.					Средства на оплату труда рабочих				5,06	тыс.руб.
	монтажных работ		0,00	тыс.руб.					Средства на оплату труда машинистов				0,00	тыс.руб.
	оборудования		0,00	тыс.руб.					Нормативные затраты труда рабочих				6,79	чел.-ч.
	прочих затрат		10,63	тыс.руб.					Нормативные затраты труда машинистов					чел.-ч.

№ п/п	Обоснование	Наименование работ и затрат					Единица измерения	Количество			Сметная стоимость, руб.

				на единицу измерения	коэффициенты	всего с учетом коэффициентов	на единицу измерения в базисном уровне цен	индекс	на единицу измерения в текущем уровне цен	коэффициенты	всего в текущем уровне цен
1	2	3					4	5	6	7	8	9	10	11	12
Раздел 1. Новый раздел					Раздел 1. Новый раздел
1	ГЭСНп01-03-005-01	Разъединитель трехполюсный напряжением: до 20 кВ					шт	1	1	1					Разъединитель трехполюсный напряжением: до 20 кВ
	1	ОТ(ЗТ)					чел.-ч			5,4					3 986,88					ОТ(ЗТ)
	2-100-04	Рабочий 4 разряда					чел.-ч	1,08		1,08			581,96		628,52					Рабочий 4 разряда
	3-100-02	Техник II категории					чел.-ч	1,08		1,08			555,90		600,37					Техник II категории
	3-200-02	Инженер II категории					чел.-ч	3,24		3,24			851,23		2 757,99					Инженер II категории
		Итого прямые затраты					3 986,88					Итого прямые затраты
		ФОТ					3 986,88					ФОТ
	Пр/812-083.0-1	НР Пусконаладочные работы: 'вхолостую' - 80%, 'под нагрузкой' - 20%					%	74		74					2 950,29					НР Пусконаладочные работы: 'вхолостую' - 80%, 'под нагрузкой' - 20%
	Пр/774-083.0	СП Пусконаладочные работы: 'вхолостую' - 80%, 'под нагрузкой' - 20%					%	36		36					1 435,28					СП Пусконаладочные работы: 'вхолостую' - 80%, 'под нагрузкой' - 20%
		Всего по позиции					8 372,45		8 372,45					Всего по позиции
2	ГЭСНп01-11-010-01	Измерение сопротивления растеканию тока: заземлителя					измерение	1	1	1					Измерение сопротивления растеканию тока: заземлителя
	1	ОТ(ЗТ)					чел.-ч			1					773,06					ОТ(ЗТ)
	2-100-06	Рабочий 6 разряда					чел.-ч	0,5		0,5			781,74		390,87					Рабочий 6 разряда
	3-200-03	Инженер III категории					чел.-ч	0,5		0,5			764,37		382,19					Инженер III категории
		Итого прямые затраты					773,06					Итого прямые затраты
		ФОТ					773,06					ФОТ
	Пр/812-083.0-1	НР Пусконаладочные работы: 'вхолостую' - 80%, 'под нагрузкой' - 20%					%	74		74					572,06					НР Пусконаладочные работы: 'вхолостую' - 80%, 'под нагрузкой' - 20%
	Пр/774-083.0	СП Пусконаладочные работы: 'вхолостую' - 80%, 'под нагрузкой' - 20%					%	36		36					278,30					СП Пусконаладочные работы: 'вхолостую' - 80%, 'под нагрузкой' - 20%
		Всего по позиции					1 623,42		1 623,42					Всего по позиции
3	ГЭСНп01-11-011-01	Проверка наличия цепи между заземлителями и заземленными элементами					100 измерений	0,03	1	0,03					Проверка наличия цепи между заземлителями и заземленными элементами
	1	ОТ(ЗТ)					чел.-ч			0,3888					300,56					ОТ(ЗТ)
	2-100-06	Рабочий 6 разряда					чел.-ч	6,48		0,1944			781,74		151,97					Рабочий 6 разряда
	3-200-03	Инженер III категории					чел.-ч	6,48		0,1944			764,37		148,59					Инженер III категории
		Итого прямые затраты					300,56					Итого прямые затраты
		ФОТ					300,56					ФОТ
	Пр/812-083.0-1	НР Пусконаладочные работы: 'вхолостую' - 80%, 'под нагрузкой' - 20%					%	74		74					222,41					НР Пусконаладочные работы: 'вхолостую' - 80%, 'под нагрузкой' - 20%
	Пр/774-083.0	СП Пусконаладочные работы: 'вхолостую' - 80%, 'под нагрузкой' - 20%					%	36		36					108,20					СП Пусконаладочные работы: 'вхолостую' - 80%, 'под нагрузкой' - 20%
		Всего по позиции					21 039,00		631,17					Всего по позиции

		Итоги по разделу 1 Новый раздел :					Итоги по разделу 1 Новый раздел :
		Всего прямые затраты (справочно)					5 060,50					Всего прямые затраты (справочно)
		в том числе:					в том числе:
		Оплата труда рабочих					5 060,50					Оплата труда рабочих
		Прочие затраты					10 627,04					Прочие затраты
		Пусконаладочные работы					10 627,04					Пусконаладочные работы
		в том числе:					в том числе:
		оплата труда					5 060,50					оплата труда
		накладные расходы					3 744,76					накладные расходы
		сметная прибыль					1 821,78					сметная прибыль
		Всего ФОТ (справочно)					5 060,50					Всего ФОТ (справочно)
		Всего накладные расходы (справочно)					3 744,76					Всего накладные расходы (справочно)
		Всего сметная прибыль (справочно)					1 821,78					Всего сметная прибыль (справочно)
		Всего по разделу 1 Новый раздел					10 627,04					Всего по разделу 1 Новый раздел
		справочно:					справочно:
		Затраты труда рабочих					6,7888					Затраты труда рабочих
		ПНР "вхолостую"					8 501,64					ПНР "вхолостую"
		в том числе:					в том числе:
	421/пр_2020_прил.8_п.1_гр.6	Электротехнические устройства					%			80					8 501,64					Электротехнические устройства
		ПНР "под нагрузкой"					2 125,40					ПНР "под нагрузкой"
		в том числе:					в том числе:
	421/пр_2020_прил.8_п.1_гр.7	Электротехнические устройства					%			20					2 125,40					Электротехнические устройства

		Итоги по смете:					Итоги по смете:
		Всего прямые затраты (справочно)					5 060,50					Всего прямые затраты (справочно)
		в том числе:					в том числе:
		Оплата труда рабочих					5 060,50					Оплата труда рабочих
		Прочие затраты					10 627,04					Прочие затраты
		Пусконаладочные работы					10 627,04					Пусконаладочные работы
		в том числе:					в том числе:
		оплата труда					5 060,50					оплата труда
		накладные расходы					3 744,76					накладные расходы
		сметная прибыль					1 821,78					сметная прибыль
		Всего ФОТ (справочно)					5 060,50					Всего ФОТ (справочно)
		Всего накладные расходы (справочно)					3 744,76					Всего накладные расходы (справочно)
		Всего сметная прибыль (справочно)					1 821,78					Всего сметная прибыль (справочно)
		Командировочные затараты ((ТЗ+ТЗМ)/8)*(700+500)					1 018,32					Командировочные затараты ((ТЗ+ТЗМ)/8)*(700+500)
		Всего					1 018,32					Всего
		Всего с прочими затратами					11 645,36					Всего с прочими затратами
		ВСЕГО по смете					11 645,36					ВСЕГО по смете
		справочно:					справочно:
		Затраты труда рабочих					6,7888					Затраты труда рабочих
		ПНР "вхолостую"					8 501,64					ПНР "вхолостую"
		в том числе:					в том числе:
	421/пр_2020_прил.8_п.1_гр.6	Электротехнические устройства					%			80					8 501,64					Электротехнические устройства
		ПНР "под нагрузкой"					2 125,40					ПНР "под нагрузкой"
		в том числе:					в том числе:
	421/пр_2020_прил.8_п.1_гр.7	Электротехнические устройства					%			20					2 125,40					Электротехнические устройства

	Составил:
		[должность, подпись (инициалы, фамилия)]
	Проверил:
		[должность, подпись (инициалы, фамилия)]

1. Зарегистрирован Министерством юстиции Российской Федерации 10 сентября 2019 г., регистрационный № 55869), с изменениями, внесенными приказом Министерства строительства и жилищно-коммунального хозяйства Российской Федерации от 20 февраля 2021 г. № 79/пр (зарегистрирован Министерством юстиции Российской Федерации 9 августа 2021 г., регистрационный № 64577)
² Под прочими затратами понимаются затраты, учитываемые в соответствии с пунктом 184 Методики.
³ Под прочими работами понимаются затраты, учитываемые в соответствии с пунктами 122-128 Методики.

## НЦС_ВЛ_0,4_кВ_3_70+70
	ОБЪЕКТ:
	Год строительства:	2025
	Технические характеристики:	ВЛ-0,4 кВ

	Расчет произведен согласно:	"НЦС 81-02-12-2025. Укрупненные нормативы цены строительства. Сборник N 12. Наружные электрические сети" / (утв. Приказом Минстроя России от 31.03.2024 N 196/пр)

№ п/п	Наименование объекта строительства	Обоснование	Ед. изм.	Кол-во	Сметная стоимость, тыс. руб.
					на еденицу измерения	общая
1	2	3	4	5	6	7
1	Прокладка одноцепных воздушных линий напряжением 0,4 кВ по железобетонным / опорам изолированными самонесущими проводами для воздушных линий / электропередач с алюминиевыми жилами: с числом токопроводящих жил – 3 и сечением 70 мм2, с / числом несущая жил – 1 и сечением 70 мм2	12-02-003-03	км	1,000	2 043,85	2 043,85
	в том числе:
1.1	СМР				1 907,20	1 907,20
1.2	Оборудование				0,00	-00
1.3	ПИР				97,43	97,43
1.4	Строительный контроль				39,22	39,22
	ВСЕГО по разделу 1:				2 043,85	2 043,85
2	Коэффициенты на усложненные условия производства работ	Приложение 1
2.1	В распутицу (независимо от времени года), на участках, залитых водой	п. 1
2.2	На непромерзших болотах, в плывунах	п. 2
2.3	По просекам, кустарникам и неглубоким оврагам	п. 3
2.4	В горных условиях на крутых склонах (косогорах) и при глубоких оврагах	п. 4
2.5	По вспаханному полю	п. 5
2.6	В скальных и мерзлых грунтах	п. 6
2.7	В сыпучих грунтах	п. 7
2.8	В охранной зоне ВЛ, в местах прохождения коммуникаций электроснабжения или вблизи объектов, находящихся под напряжением	п. 8
2.9	При прокладке в одной трашее 4-х кабелей.	п. 21			1,59
3	Коэффициент перехода от цен базового района / (Московская область) к уровню цен субъектов / Российской Федерации (Кпер.)	табл. 2
3.1	Приморский край
3.1.1	Подземная прокладка кабеля				1,07
3.1.2	Воздушная прокладка провода				1,07
3.1.3	Сети наружного освещения				1,08
4	Коэффициенты перехода от цен первой зоны субъекта Российской Федерации к уровню цен частей территории субъектов Российской Федерации
4.1	-	табл. 3
5	Коэффициенты, учитывающие изменение стоимости строительства на территориях субъектов Российской Федерации, связанные с климатическими условиями	табл. 4
5.1	территория, расположенная севернее линии / Трудовое – Партизанск (включительно) – / Преображение (исключая Преображение), / кроме территории, указанной в пункте 29.2				1,01
5.2	побережье Японского моря от Преображение / до мыса Золотой (включительно)				1,02
5.3	территория, расположенная южнее линии / Трудовое – Партизанск – Преображение, / за исключением территории, указанной в пункте 29.4				1
5.4	побережье Японского моря от Преображение / до Хасан (включительно)				1,01
6	Коэффициенты, учитывающие выполнение мероприятий по снегоборьбе, в разрезе температурных зон Российской Федерации
6.1	-	табл. 5			1
	в том числе:					Стоимость без учета провода и опор

	СМР				2 061,11	2 061,11	1 479 543,34
	Оборудование				0,00	0,00
	ПИР				105,29	105,29
	Строительный контроль				42,39	42,39
	ВСЕГО с учетом коэффициентов:				2 208,79	2 208,79
	Провод самонесущий изолированный СИП-2 3х70+1х70	Материалы 4 кв. 2024			265 972,20	-265 972,20
	Стойки опор железобетонные, объем до 0,4 м3, бетон В22,5 (нормативный расход опор на 1 км — 33 штук)	Материалы 4 кв. 2024			315 595,50	-315 595,50

## НЦС_ВЛ_0,4_кВ_3_95+70
	ОБЪЕКТ:
	Год строительства:	2025
	Технические характеристики:	ВЛ-0,4 кВ

	Расчет произведен согласно:	"НЦС 81-02-12-2025. Укрупненные нормативы цены строительства. Сборник N 12. Наружные электрические сети" / (утв. Приказом Минстроя России от 31.03.2024 N 196/пр)

№ п/п	Наименование объекта строительства	Обоснование	Ед. изм.	Кол-во	Сметная стоимость, тыс. руб.
					на еденицу измерения	общая
1	2	3	4	5	6	7
1	Прокладка одноцепных воздушных линий напряжением 0,4 кВ по железобетонным / опорам изолированными самонесущими проводами для воздушных линий / электропередач с алюминиевыми жилами: с числом токопроводящих жил – 3 и сечением 95 мм2, с / числом несущая жил – 1 и сечением 95 мм2	12-02-003-04	км	1,000	2 588,56	2 588,56
	в том числе:
1.1	СМР				2 416,14	2 416,14
1.2	Оборудование				0,00	-00
1.3	ПИР				123,03	123,03
1.4	Строительный контроль				49,39	49,39
	ВСЕГО по разделу 1:				2 588,56	2 588,56
2	Коэффициенты на усложненные условия производства работ	Приложение 1
2.1	В распутицу (независимо от времени года), на участках, залитых водой	п. 1
2.2	На непромерзших болотах, в плывунах	п. 2
2.3	По просекам, кустарникам и неглубоким оврагам	п. 3
2.4	В горных условиях на крутых склонах (косогорах) и при глубоких оврагах	п. 4
2.5	По вспаханному полю	п. 5
2.6	В скальных и мерзлых грунтах	п. 6
2.7	В сыпучих грунтах	п. 7
2.8	В охранной зоне ВЛ, в местах прохождения коммуникаций электроснабжения или вблизи объектов, находящихся под напряжением	п. 8
2.9	При прокладке в одной трашее 4-х кабелей.	п. 21			1,59
3	Коэффициент перехода от цен базового района / (Московская область) к уровню цен субъектов / Российской Федерации (Кпер.)	табл. 2
3.1	Приморский край
3.1.1	Подземная прокладка кабеля				1,07
3.1.2	Воздушная прокладка провода				1,07
3.1.3	Сети наружного освещения				1,08
4	Коэффициенты перехода от цен первой зоны субъекта Российской Федерации к уровню цен частей территории субъектов Российской Федерации
4.1	-	табл. 3
5	Коэффициенты, учитывающие изменение стоимости строительства на территориях субъектов Российской Федерации, связанные с климатическими условиями	табл. 4
5.1	территория, расположенная севернее линии / Трудовое – Партизанск (включительно) – / Преображение (исключая Преображение), / кроме территории, указанной в пункте 29.2				1,01
5.2	побережье Японского моря от Преображение / до мыса Золотой (включительно)				1,02
5.3	территория, расположенная южнее линии / Трудовое – Партизанск – Преображение, / за исключением территории, указанной в пункте 29.4				1
5.4	побережье Японского моря от Преображение / до Хасан (включительно)				1,01
6	Коэффициенты, учитывающие выполнение мероприятий по снегоборьбе, в разрезе температурных зон Российской Федерации
6.1	-	табл. 5			1
	в том числе:

	СМР				2 611,12	2 611,12
	Оборудование				0,00	0,00
	ПИР				132,96	132,96	2 744,08			0,00
	Строительный контроль				53,38	53,38	2 744 081,02			0,00
	ВСЕГО с учетом коэффициентов:				2 797,46	2 797,46				#ССЫЛ!
	НДС	Налоговый кодекс РФ			20%	559,49				#ССЫЛ!
	ВСЕГО с НДС по состоянию на 2025:					3 356,95
Расчет стоимости в прогнозном уровне цен:
		ГОД	ПОЛНЫЙ / коэффециент	1/2 коэффициента	СМР	ОБ	ПИР	ИТОГО / без НДС	ИТОГО / с НДС

		2023	1,00	1,00	0,00	0,00	0,00	0,00	0,00
		2024	1,00	1,00	0,00	0,00	0,00	0,00	0,00
		2025	1,05	1,02	2 673,29	0,00	136,12	2 809,42	3 371,30
		2026	1,05	1,02	0,00	0,00	0,00	0,00	0,00
		2027	1,05	1,02	0,00	0,00	0,00	0,00	0,00
		2028	1,05	1,02	0,00	0,00	0,00	0,00	0,00
		2029	1,05	1,02	0,00	0,00	0,00	0,00	0,00
		2030	1,05	1,02	0,00	0,00	0,00	0,00	0,00

## Материалы (4 кв. 2024г)
				Приложение № 3
				Утверждено приказом Минстроя РФ № 421/пр от 4 августа 2020 г. в редакции приказа № 557/пр от 7 июля 2022 г.

Наименование программного продукта					ГРАНД-Смета, версия 2025.3
Наименование редакции сметных нормативов					Приказ Минстроя России от 30.12.2021 № 1046/пр; Приказ Минстроя России от 04.08.2020 № 421/пр; Приказ Минстроя России от 21.12.2020 № 812/пр; Приказ Минстроя России от 11.12.2020 № 774/пр; Приказ Минстроя России от 02.08.2023 № 551/пр; Приказ Минстроя России от 14.11.2023 № 817/пр; Приказ Минстроя России от 16.02.2024 № 102/пр; Приказ Минстроя России от 13.05.2024 №323/пр; Приказ Минстроя России от 09.08.2024 №524/пр; Приказ Минстроя России от 07.11.2024 №747/пр					Наименование редакции сметных нормативов					Приказ Минстроя России от 30.12.2021 № 1046/пр; Приказ Минстроя России от 04.08.2020 № 421/пр; Приказ Минстроя России от 21.12.2020 № 812/пр; Приказ Минстроя России от 11.12.2020 № 774/пр; Приказ Минстроя России от 02.08.2023 № 551/пр; Приказ Минстроя России от 14.11.2023 № 817/пр; Приказ Минстроя России от 16.02.2024 № 102/пр; Приказ Минстроя России от 13.05.2024 №323/пр; Приказ Минстроя России от 09.08.2024 №524/пр; Приказ Минстроя России от 07.11.2024 №747/пр
Реквизиты приказа Минстроя России об утверждении дополнений и изменений к сметным нормативам					Приказ Минстроя России от 18 мая 2022 г. № 378/пр, Приказ Минстроя России от 26 августа 2022 г. № 703/пр, Приказ Минстроя России от 26 октября 2022 г. № 905/пр, Приказ Минстроя России от 27 декабря 2022 г. № 1133/пр, Приказ Минстроя России от 10 февраля 2023 г. № 84/пр, Приказ Минстроя России от 11.05.2023 №335/пр; Приказ Минстроя России от 07.07.2022 № 557/пр; Приказ Минстроя России от 02.09.2021 № 636/пр, Приказ Минстроя России от 26.07.2022 № 611/пр; Приказ Минстроя России от 22.04.2022 № 317/пр; Приказ Минстроя России от 02.08.2023 № 551/пр; Приказ Минстроя России от 14.11.2023 № 817/пр; Приказ Минстроя России от 30.01.2024 № 55/пр; Приказ Минстроя России от 16.02.2024 № 102/пр; Приказ Минстроя России от 13.05.2024 №323/пр; Приказ Минстроя России от 09.08.2024 №524/пр; Приказ Минстроя России от 07.11.2024 №747/пр					Реквизиты приказа Минстроя России об утверждении дополнений и изменений к сметным нормативам					Приказ Минстроя России от 18 мая 2022 г. № 378/пр, Приказ Минстроя России от 26 августа 2022 г. № 703/пр, Приказ Минстроя России от 26 октября 2022 г. № 905/пр, Приказ Минстроя России от 27 декабря 2022 г. № 1133/пр, Приказ Минстроя России от 10 февраля 2023 г. № 84/пр, Приказ Минстроя России от 11.05.2023 №335/пр; Приказ Минстроя России от 07.07.2022 № 557/пр; Приказ Минстроя России от 02.09.2021 № 636/пр, Приказ Минстроя России от 26.07.2022 № 611/пр; Приказ Минстроя России от 22.04.2022 № 317/пр; Приказ Минстроя России от 02.08.2023 № 551/пр; Приказ Минстроя России от 14.11.2023 № 817/пр; Приказ Минстроя России от 30.01.2024 № 55/пр; Приказ Минстроя России от 16.02.2024 № 102/пр; Приказ Минстроя России от 13.05.2024 №323/пр; Приказ Минстроя России от 09.08.2024 №524/пр; Приказ Минстроя России от 07.11.2024 №747/пр
Реквизиты письма Минстроя России об индексах изменения сметной стоимости строительства, включаемые в федеральный реестр сметных нормативов и размещаемые в федеральной государственной информационной системе ценообразования в строительстве, подготовленного в соответствии пунктом 85 Методики расчета индексов изменения сметной стоимости строительства, утвержденной приказом Министерства строительства и жилищно-коммунального хозяйства Российской Федерации от 5 июня 2019 г. № 326/пр¹					Письмо Минстроя России от 25.11.2024 № 69894-ИФ/09					Реквизиты письма Минстроя России об индексах изменения сметной стоимости строительства, включаемые в федеральный реестр сметных нормативов и размещаемые в федеральной государственной информационной системе ценообразования в строительстве, подготовленного в соответствии пунктом 85 Методики расчета индексов изменения сметной стоимости строительства, утвержденной приказом Министерства строительства и жилищно-коммунального хозяйства Российской Федерации от 5 июня 2019 г. № 326/пр¹	Письмо Минстроя России от 25.11.2024 № 69894-ИФ/09					Реквизиты письма Минстроя России об индексах изменения сметной стоимости строительства, включаемые в федеральный реестр сметных нормативов и размещаемые в федеральной государственной информационной системе ценообразования в строительстве, подготовленного в соответствии пунктом 85 Методики расчета индексов изменения сметной стоимости строительства, утвержденной приказом Министерства строительства и жилищно-коммунального хозяйства Российской Федерации от 5 июня 2019 г. № 326/пр¹					Письмо Минстроя России от 25.11.2024 № 69894-ИФ/09
Реквизиты нормативного правового акта об утверждении оплаты труда, утверждаемый в соответствии с пунктом 22(1) Правилами мониторинга цен, утвержденными постановлением Правительства Российской Федерации от 23 декабря 2016 г. № 1452					Приказ от 21.02.2024 № 67-пр					Реквизиты нормативного правового акта об утверждении оплаты труда, утверждаемый в соответствии с пунктом 22(1) Правилами мониторинга цен, утвержденными постановлением Правительства Российской Федерации от 23 декабря 2016 г. № 1452	Приказ от 21.02.2024 № 67-пр					Реквизиты нормативного правового акта об утверждении оплаты труда, утверждаемый в соответствии с пунктом 22(1) Правилами мониторинга цен, утвержденными постановлением Правительства Российской Федерации от 23 декабря 2016 г. № 1452					Приказ от 21.02.2024 № 67-пр
Обоснование принятых текущих цен на строительные ресурсы					Обоснование принятых текущих цен на строительные ресурсы
Наименование субъекта Российской Федерации					25. Приморский край					25. Приморский край					Наименование субъекта Российской Федерации					25. Приморский край
Наименование зоны субъекта Российской Федерации					Приморский край					Приморский край					Наименование зоны субъекта Российской Федерации					Приморский край

(наименование стройки)

(наименование объекта капитального строительства)
ЛОКАЛЬНЫЙ СМЕТНЫЙ РАСЧЕТ (СМЕТА) №

Материалы (4 кв. 2024г)					Материалы (4 кв. 2024г)
(наименование работ и затрат)
Составлен	ресурсно-индексным	методом
Основание
	(проектная и (или) иная техническая документация)

Составлен(а) в текущем уровне цен		IV квартал 2024 года					IV квартал 2024 года

Сметная стоимость			863,96	тыс.руб.
	в том числе:
	строительных работ		863,96	тыс.руб.					Средства на оплату труда рабочих				0,00	тыс.руб.
	монтажных работ		0,00	тыс.руб.					Средства на оплату труда машинистов				0,00	тыс.руб.
	оборудования		0,00	тыс.руб.					Нормативные затраты труда рабочих					чел.-ч.
	прочих затрат		0,00	тыс.руб.					Нормативные затраты труда машинистов					чел.-ч.

№ п/п	Обоснование	Наименование работ и затрат					Единица измерения	Количество			Сметная стоимость, руб.

				на единицу измерения	коэффициенты	всего с учетом коэффициентов	на единицу измерения в базисном уровне цен	индекс	на единицу измерения в текущем уровне цен	коэффициенты	всего в текущем уровне цен
1	2	3					4	5	6	7	8	9	10	11	12
Раздел 1. Дополнительные материалы (с. Подъяпольский)					Раздел 1. Дополнительные материалы (с. Подъяпольский)
Строительство ЛЭП 10 кВ (110 м по трассе)					Строительство ЛЭП 10 кВ (110 м по трассе)
2	ФСБЦ-21.2.01.01-0047	Провод самонесущий изолированный СИП-3 1х50-20					1000 м	1	1	1			65 674,71		65 674,71					Провод самонесущий изолированный СИП-3 1х50-20
		Всего по позиции					65 674,71					Всего по позиции
4	ФСБЦ-05.1.02.07-0070	Стойки опор железобетонные, объем до 0,5 м3, бетон В30, расход арматуры от 150 до 200 кг/3					м3	0,45	1	0,45			31 479,14		14 165,61					Стойки опор железобетонные, объем до 0,5 м3, бетон В30, расход арматуры от 150 до 200 кг/3
		Всего по позиции					14 165,61					Всего по позиции
Строительство ЛЭП 0.4 кВ (30 м по трассе)					Строительство ЛЭП 0.4 кВ (30 м по трассе)
3	ФСБЦ-21.2.01.01-0034	Провод самонесущий изолированный СИП-2 3х70+1х70-0,6/1					1000 м	1	1	1	194 140,29	1,37	265 972,20		265 972,20					Провод самонесущий изолированный СИП-2 3х70+1х70-0,6/1
		Всего по позиции					265 972,20					Всего по позиции
1	ФСБЦ-05.1.02.07-0066	Стойки опор железобетонные, объем до 0,4 м3, бетон В22,5, расход арматуры от 100 до 150 кг/м3					м3	0,36	1	0,36	19 677,98	1,35	26 565,27		9 563,50					Стойки опор железобетонные, объем до 0,4 м3, бетон В22,5, расход арматуры от 100 до 150 кг/м3
		Всего по позиции					9 563,50					Всего по позиции

		Итоги по разделу 1 Дополнительные материалы (с. Подъяпольский) :					Итоги по разделу 1 Дополнительные материалы (с. Подъяпольский) :
		Всего прямые затраты (справочно)					355 376,02					Всего прямые затраты (справочно)
		в том числе:					в том числе:
		Материалы					355 376,02					Материалы
		Строительные работы					355 376,02					Строительные работы
		в том числе:					в том числе:
		материалы					355 376,02					материалы
		Всего по разделу 1 Дополнительные материалы (с. Подъяпольский)					355 376,02					Всего по разделу 1 Дополнительные материалы (с. Подъяпольский)
Раздел 2. Дополнительные материалы (с. Многоудобное)					Раздел 2. Дополнительные материалы (с. Многоудобное)
Строительство ЛЭП 6 кВ ( 50 м по трассе)					Строительство ЛЭП 6 кВ ( 50 м по трассе)
6	ФСБЦ-21.2.01.01-0047	Провод самонесущий изолированный СИП-3 1х50-20					1000 м	1	1	1			65 674,71		65 674,71					Провод самонесущий изолированный СИП-3 1х50-20
		Всего по позиции					65 674,71					Всего по позиции
9	ФСБЦ-05.1.02.07-0070	Стойки опор железобетонные, объем до 0,5 м3, бетон В30, расход арматуры от 150 до 200 кг/м3					м3	0,45	1	0,45			31 479,14		14 165,61					Стойки опор железобетонные, объем до 0,5 м3, бетон В30, расход арматуры от 150 до 200 кг/м3
		Всего по позиции					14 165,61					Всего по позиции
Строительство ЛЭП 0.4 кВ (115 м по трассе)					Строительство ЛЭП 0.4 кВ (115 м по трассе)
7	ФСБЦ-21.2.01.01-0039	Провод самонесущий изолированный СИП-2 3х120+1х95-0,6/1					1000 м	1	1	1	305 970,22	1,37	419 179,20		419 179,20					Провод самонесущий изолированный СИП-2 3х120+1х95-0,6/1
		Всего по позиции					419 179,20					Всего по позиции
8	ФСБЦ-05.1.02.07-0066	Стойки опор железобетонные, объем до 0,4 м3, бетон В22,5, расход арматуры от 100 до 150 кг/м3					м3	0,36	1	0,36	19 677,98	1,35	26 565,27		9 563,50					Стойки опор железобетонные, объем до 0,4 м3, бетон В22,5, расход арматуры от 100 до 150 кг/м3
		Всего по позиции					9 563,50					Всего по позиции

		Итоги по разделу 2 Дополнительные материалы (с. Многоудобное) :					Итоги по разделу 2 Дополнительные материалы (с. Многоудобное) :
		Всего прямые затраты (справочно)					508 583,02					Всего прямые затраты (справочно)
		в том числе:					в том числе:
		Материалы					508 583,02					Материалы
		Строительные работы					508 583,02					Строительные работы
		в том числе:					в том числе:
		материалы					508 583,02					материалы
		Всего по разделу 2 Дополнительные материалы (с. Многоудобное)					508 583,02					Всего по разделу 2 Дополнительные материалы (с. Многоудобное)

		Итоги по смете:					Итоги по смете:
		Всего прямые затраты (справочно)					863 959,04					Всего прямые затраты (справочно)
		в том числе:					в том числе:
		Материалы					863 959,04					Материалы
		Строительные работы					863 959,04					Строительные работы
		в том числе:					в том числе:
		материалы					863 959,04					материалы
		ВСЕГО по смете					863 959,04					ВСЕГО по смете

	Составил:
		[должность, подпись (инициалы, фамилия)]
	Проверил:
		[должность, подпись (инициалы, фамилия)]

## Материалы (4 кв. 2025г)
				Приложение № 3
				Утверждено приказом Минстроя РФ № 421/пр от 4 августа 2020 г. в редакции приказа № 557/пр от 7 июля 2022 г.

Наименование программного продукта					ГРАНД-Смета, версия 2025.3
Наименование редакции сметных нормативов					Приказ Минстроя России от 30.12.2021 № 1046/пр; Приказ Минстроя России от 04.08.2020 № 421/пр; Приказ Минстроя России от 21.12.2020 № 812/пр; Приказ Минстроя России от 11.12.2020 № 774/пр; Приказ Минстроя России от 02.08.2023 № 551/пр; Приказ Минстроя России от 14.11.2023 № 817/пр; Приказ Минстроя России от 16.02.2024 № 102/пр; Приказ Минстроя России от 13.05.2024 №323/пр; Приказ Минстроя России от 09.08.2024 №524/пр; Приказ Минстроя России от 07.11.2024 №747/пр; Приказ Минстроя России от 23.01.2025 №30/пр; Приказ Минстроя России от 07.02.2025 №69/пр; Приказ Минстроя России от 19.05.2025 №299/пр; Приказ Минстроя России от 14.08.2025 №490/пр; Приказ Минстроя России от 12.11.2025 №696/пр					Наименование редакции сметных нормативов					Приказ Минстроя России от 30.12.2021 № 1046/пр; Приказ Минстроя России от 04.08.2020 № 421/пр; Приказ Минстроя России от 21.12.2020 № 812/пр; Приказ Минстроя России от 11.12.2020 № 774/пр; Приказ Минстроя России от 02.08.2023 № 551/пр; Приказ Минстроя России от 14.11.2023 № 817/пр; Приказ Минстроя России от 16.02.2024 № 102/пр; Приказ Минстроя России от 13.05.2024 №323/пр; Приказ Минстроя России от 09.08.2024 №524/пр; Приказ Минстроя России от 07.11.2024 №747/пр; Приказ Минстроя России от 23.01.2025 №30/пр; Приказ Минстроя России от 07.02.2025 №69/пр; Приказ Минстроя России от 19.05.2025 №299/пр; Приказ Минстроя России от 14.08.2025 №490/пр; Приказ Минстроя России от 12.11.2025 №696/пр
Реквизиты приказа Минстроя России об утверждении дополнений и изменений к сметным нормативам					Приказ Минстроя России от 18 мая 2022 г. № 378/пр, Приказ Минстроя России от 26 августа 2022 г. № 703/пр, Приказ Минстроя России от 26 октября 2022 г. № 905/пр, Приказ Минстроя России от 27 декабря 2022 г. № 1133/пр, Приказ Минстроя России от 10 февраля 2023 г. № 84/пр, Приказ Минстроя России от 11.05.2023 №335/пр; Приказ Минстроя России от 07.07.2022 № 557/пр; Приказ Минстроя России от 02.09.2021 № 636/пр, Приказ Минстроя России от 26.07.2022 № 611/пр; Приказ Минстроя России от 22.04.2022 № 317/пр; Приказ Минстроя России от 02.08.2023 № 551/пр; Приказ Минстроя России от 14.11.2023 № 817/пр; Приказ Минстроя России от 30.01.2024 № 55/пр; Приказ Минстроя России от 16.02.2024 № 102/пр; Приказ Минстроя России от 13.05.2024 №323/пр; Приказ Минстроя России от 09.08.2024 №524/пр; Приказ Минстроя России от 07.11.2024 №747/пр; Приказ Минстроя России от 23.01.2025 №30/пр; Приказ Минстроя России от 07.02.2025 №69/пр; Приказ Минстроя России от 19.05.2025 №299/пр; Приказ Минстроя России от 14.08.2025 №490/пр; Приказ Минстроя России от 12.11.2025 №696/пр					Реквизиты приказа Минстроя России об утверждении дополнений и изменений к сметным нормативам					Приказ Минстроя России от 18 мая 2022 г. № 378/пр, Приказ Минстроя России от 26 августа 2022 г. № 703/пр, Приказ Минстроя России от 26 октября 2022 г. № 905/пр, Приказ Минстроя России от 27 декабря 2022 г. № 1133/пр, Приказ Минстроя России от 10 февраля 2023 г. № 84/пр, Приказ Минстроя России от 11.05.2023 №335/пр; Приказ Минстроя России от 07.07.2022 № 557/пр; Приказ Минстроя России от 02.09.2021 № 636/пр, Приказ Минстроя России от 26.07.2022 № 611/пр; Приказ Минстроя России от 22.04.2022 № 317/пр; Приказ Минстроя России от 02.08.2023 № 551/пр; Приказ Минстроя России от 14.11.2023 № 817/пр; Приказ Минстроя России от 30.01.2024 № 55/пр; Приказ Минстроя России от 16.02.2024 № 102/пр; Приказ Минстроя России от 13.05.2024 №323/пр; Приказ Минстроя России от 09.08.2024 №524/пр; Приказ Минстроя России от 07.11.2024 №747/пр; Приказ Минстроя России от 23.01.2025 №30/пр; Приказ Минстроя России от 07.02.2025 №69/пр; Приказ Минстроя России от 19.05.2025 №299/пр; Приказ Минстроя России от 14.08.2025 №490/пр; Приказ Минстроя России от 12.11.2025 №696/пр
Реквизиты письма Минстроя России об индексах изменения сметной стоимости строительства, включаемые в федеральный реестр сметных нормативов и размещаемые в федеральной государственной информационной системе ценообразования в строительстве, подготовленного в соответствии пунктом 85 Методики расчета индексов изменения сметной стоимости строительства, утвержденной приказом Министерства строительства и жилищно-коммунального хозяйства Российской Федерации от 5 июня 2019 г. № 326/пр¹					Письмо Минстроя России от 21.11.2025 № 71782-ИФ/09					Реквизиты письма Минстроя России об индексах изменения сметной стоимости строительства, включаемые в федеральный реестр сметных нормативов и размещаемые в федеральной государственной информационной системе ценообразования в строительстве, подготовленного в соответствии пунктом 85 Методики расчета индексов изменения сметной стоимости строительства, утвержденной приказом Министерства строительства и жилищно-коммунального хозяйства Российской Федерации от 5 июня 2019 г. № 326/пр¹	Письмо Минстроя России от 21.11.2025 № 71782-ИФ/09					Реквизиты письма Минстроя России об индексах изменения сметной стоимости строительства, включаемые в федеральный реестр сметных нормативов и размещаемые в федеральной государственной информационной системе ценообразования в строительстве, подготовленного в соответствии пунктом 85 Методики расчета индексов изменения сметной стоимости строительства, утвержденной приказом Министерства строительства и жилищно-коммунального хозяйства Российской Федерации от 5 июня 2019 г. № 326/пр¹					Письмо Минстроя России от 21.11.2025 № 71782-ИФ/09
Реквизиты нормативного правового акта об утверждении оплаты труда, утверждаемый в соответствии с пунктом 22(1) Правилами мониторинга цен, утвержденными постановлением Правительства Российской Федерации от 23 декабря 2016 г. № 1452					Приказ министерства строительства Приморского края от 07.03.2025 № 85-пр					Реквизиты нормативного правового акта об утверждении оплаты труда, утверждаемый в соответствии с пунктом 22(1) Правилами мониторинга цен, утвержденными постановлением Правительства Российской Федерации от 23 декабря 2016 г. № 1452	Приказ министерства строительства Приморского края от 07.03.2025 № 85-пр					Реквизиты нормативного правового акта об утверждении оплаты труда, утверждаемый в соответствии с пунктом 22(1) Правилами мониторинга цен, утвержденными постановлением Правительства Российской Федерации от 23 декабря 2016 г. № 1452					Приказ министерства строительства Приморского края от 07.03.2025 № 85-пр
Обоснование принятых текущих цен на строительные ресурсы					Обоснование принятых текущих цен на строительные ресурсы
Наименование субъекта Российской Федерации					25. Приморский край					25. Приморский край					Наименование субъекта Российской Федерации					25. Приморский край
Наименование зоны субъекта Российской Федерации					Приморский край					Приморский край					Наименование зоны субъекта Российской Федерации					Приморский край

(наименование стройки)

(наименование объекта капитального строительства)
ЛОКАЛЬНЫЙ СМЕТНЫЙ РАСЧЕТ (СМЕТА) №

Материалы (4 кв. 2025г)					Материалы (4 кв. 2025г)
(наименование работ и затрат)
Составлен	ресурсно-индексным	методом
Основание
	(проектная и (или) иная техническая документация)

Составлен(а) в текущем уровне цен		IV квартал 2025 года					IV квартал 2025 года

Сметная стоимость			993,34	тыс.руб.
	в том числе:
	строительных работ		993,34	тыс.руб.					Средства на оплату труда рабочих				0,00	тыс.руб.
	монтажных работ		0,00	тыс.руб.					Средства на оплату труда машинистов				0,00	тыс.руб.
	оборудования		0,00	тыс.руб.					Нормативные затраты труда рабочих					чел.-ч.
	прочих затрат		0,00	тыс.руб.					Нормативные затраты труда машинистов					чел.-ч.

№ п/п	Обоснование	Наименование работ и затрат					Единица измерения	Количество			Сметная стоимость, руб.

				на единицу измерения	коэффициенты	всего с учетом коэффициентов	на единицу измерения в базисном уровне цен	индекс	на единицу измерения в текущем уровне цен	коэффициенты	всего в текущем уровне цен
1	2	3					4	5	6	7	8	9	10	11	12
Раздел 1. Дополнительные материалы (с. Подъяпольский)					Раздел 1. Дополнительные материалы (с. Подъяпольский)
Строительство ЛЭП 10 кВ (110 м по трассе)					Строительство ЛЭП 10 кВ (110 м по трассе)
2	ФСБЦ-21.2.01.01-0047	Провод самонесущий изолированный СИП-3 1х50-20					1000 м	1	1	1			67 394,50		67 394,50					Провод самонесущий изолированный СИП-3 1х50-20
		Всего по позиции					67 394,50					Всего по позиции
4	ФСБЦ-05.1.02.07-0070	Стойки опор железобетонные, объем до 0,5 м3, бетон В30, расход арматуры от 150 до 200 кг/3					м3	0,45	1	0,45			31 659,88		14 246,95					Стойки опор железобетонные, объем до 0,5 м3, бетон В30, расход арматуры от 150 до 200 кг/3
		Всего по позиции					14 246,95					Всего по позиции
Строительство ЛЭП 0.4 кВ (30 м по трассе)					Строительство ЛЭП 0.4 кВ (30 м по трассе)
3	ФСБЦ-21.2.01.01-0034	Провод самонесущий изолированный СИП-2 3х70+1х70-0,6/1					1000 м	1	1	1	194 140,29	1,48	287 327,63		287 327,63					Провод самонесущий изолированный СИП-2 3х70+1х70-0,6/1
		Всего по позиции					287 327,63					Всего по позиции
1	ФСБЦ-05.1.02.07-0066	Стойки опор железобетонные, объем до 0,4 м3, бетон В22,5, расход арматуры от 100 до 150 кг/м3					м3	0,36	1	0,36			32 924,05		11 852,66					Стойки опор железобетонные, объем до 0,4 м3, бетон В22,5, расход арматуры от 100 до 150 кг/м3
		Всего по позиции					11 852,66					Всего по позиции

		Итоги по разделу 1 Дополнительные материалы (с. Подъяпольский) :					Итоги по разделу 1 Дополнительные материалы (с. Подъяпольский) :
		Всего прямые затраты (справочно)					380 821,74					Всего прямые затраты (справочно)
		в том числе:					в том числе:
		Материалы					380 821,74					Материалы
		Строительные работы					380 821,74					Строительные работы
		в том числе:					в том числе:
		материалы					380 821,74					материалы
		Всего по разделу 1 Дополнительные материалы (с. Подъяпольский)					380 821,74					Всего по разделу 1 Дополнительные материалы (с. Подъяпольский)
Раздел 2. Дополнительные материалы (с. Многоудобное)					Раздел 2. Дополнительные материалы (с. Многоудобное)
Строительство ЛЭП 6 кВ ( 50 м по трассе)					Строительство ЛЭП 6 кВ ( 50 м по трассе)
6	ФСБЦ-21.2.01.01-0047	Провод самонесущий изолированный СИП-3 1х50-20					1000 м	1	1	1			67 394,50		67 394,50					Провод самонесущий изолированный СИП-3 1х50-20
		Всего по позиции					67 394,50					Всего по позиции
9	ФСБЦ-05.1.02.07-0070	Стойки опор железобетонные, объем до 0,5 м3, бетон В30, расход арматуры от 150 до 200 кг/м3					м3	0,45	1	0,45			31 659,88		14 246,95					Стойки опор железобетонные, объем до 0,5 м3, бетон В30, расход арматуры от 150 до 200 кг/м3
		Всего по позиции					14 246,95					Всего по позиции
Строительство ЛЭП 0.4 кВ (115 м по трассе)					Строительство ЛЭП 0.4 кВ (115 м по трассе)
7	ФСБЦ-21.2.01.01-0039	Провод самонесущий изолированный СИП-2 3х120+1х95-0,6/1					1000 м	1	1	1			519 021,62		519 021,62					Провод самонесущий изолированный СИП-2 3х120+1х95-0,6/1
		Всего по позиции					519 021,62					Всего по позиции
8	ФСБЦ-05.1.02.07-0066	Стойки опор железобетонные, объем до 0,4 м3, бетон В22,5, расход арматуры от 100 до 150 кг/м3					м3	0,36	1	0,36			32 924,05		11 852,66					Стойки опор железобетонные, объем до 0,4 м3, бетон В22,5, расход арматуры от 100 до 150 кг/м3
		Всего по позиции					11 852,66					Всего по позиции

		Итоги по разделу 2 Дополнительные материалы (с. Многоудобное) :					Итоги по разделу 2 Дополнительные материалы (с. Многоудобное) :
		Всего прямые затраты (справочно)					612 515,73					Всего прямые затраты (справочно)
		в том числе:					в том числе:
		Материалы					612 515,73					Материалы
		Строительные работы					612 515,73					Строительные работы
		в том числе:					в том числе:
		материалы					612 515,73					материалы
		Всего по разделу 2 Дополнительные материалы (с. Многоудобное)					612 515,73					Всего по разделу 2 Дополнительные материалы (с. Многоудобное)

		Итоги по смете:					Итоги по смете:
		Всего прямые затраты (справочно)					993 337,47					Всего прямые затраты (справочно)
		в том числе:					в том числе:
		Материалы					993 337,47					Материалы
		Строительные работы					993 337,47					Строительные работы
		в том числе:					в том числе:
		материалы					993 337,47					материалы
		ВСЕГО по смете					993 337,47					ВСЕГО по смете

	Составил:
		[должность, подпись (инициалы, фамилия)]
	Проверил:
		[должность, подпись (инициалы, фамилия)]

## НЦС__КТП
	ОБЪЕКТ:
	Год строительства:	2025
	Технические характеристики:	КТПн 250 кВА

	Расчет произведен согласно:	"НЦС 81-02-21-2025. Укрупненные нормативы цены строительства. Сборник N 21. Объекты энергетики (за исключением линейных)" / (утв. Приказом Минстроя России от 07.03.2025 N 150/пр)

№ п/п	Наименование объекта строительства	Обоснование	Ед. изм.	Кол-во	Сметная стоимость, тыс. руб.
					на еденицу измерения	общая
1	2	3	4	5	6	7
1.1	ктп l0 6 кВ дные киоскового количество Т А tlгг. и мощность кВА: 1*250	21-01-001-03	объект	1,000	899,28	899,28
	в том числе:
1.1.1	СМР				216,48	216,48
1.1.2	Оборудование				568,36	-00
1.1.3	ПИР				98,80	98,80
1.1.4	Строительный контроль				15,64	15,64
	ВСЕГО по разделу 1:				899,28	330,92

2	Коэффициенты на усложненные условия производства работ	Приложение 1
2.1	В распутицу (независимо от времени года), на участках, залитых водой	п. 1
2.2	На непромерзших болотах, в плывунах	п. 2
2.3	По просекам, кустарникам и неглубоким оврагам	п. 3
2.4	В горных условиях на крутых склонах (косогорах) и при глубоких оврагах	п. 4
2.5	По вспаханному полю	п. 5
2.6	В скальных и мерзлых грунтах	п. 6
2.7	В сыпучих грунтах	п. 7
2.8	В охранной зоне ВЛ, в местах прохождения коммуникаций электроснабжения или вблизи объектов, находящихся под напряжением	п. 8
3	Коэффициент перехода от цен базового района / (Московская область) к уровню цен субъектов / Российской Федерации (Кпер.)	табл. 2
3.1	Приморский край
3.1.1	Подземная прокладка кабеля
3.1.2	Воздушная прокладка провода
3.1.3	Объекты энергетики				1,09
4	Коэффициенты перехода от цен первой зоны субъекта Российской Федерации к уровню цен частей территории субъектов Российской Федерации
4.1	-	табл. 3
5	Коэффициенты, учитывающие изменение стоимости строительства на территориях субъектов Российской Федерации, связанные с климатическими условиями	табл. 4
5.1	территория, расположенная севернее линии / Трудовое – Партизанск (включительно) – / Преображение (исключая Преображение), / кроме территории, указанной в пункте 29.2				1
5.2	побережье Японского моря от Преображение / до мыса Золотой (включительно)				1
5.3	территория, расположенная южнее линии / Трудовое – Партизанск – Преображение, / за исключением территории, указанной в пункте 29.4				1
5.4	побережье Японского моря от Преображение / до Хасан (включительно)				1
6	Коэффициенты, учитывающие выполнение мероприятий по снегоборьбе, в разрезе температурных зон Российской Федерации
6.1	-	табл. 5
	в том числе:
	СМР				235,96	235,96
	Оборудование (нормативная стоимость) Заказчика				619,51	619,51	123,90248
	ПИР				107,69	107,69
	Строительный контроль				17,05	17,05
	ВСЕГО с учетом коэффициентов:				360,70	360,70
	НДС	Налоговый кодекс РФ			20%	72,14
	ВСЕГО с НДС по состоянию на 2025:					432,84
Расчет стоимости в прогнозном уровне цен:
		ГОД	ПОЛНЫЙ / коэффециент	1/2 коэффициента	СМР	ОБ	ИТОГО / с НДС

		2023	1,00	1,00	0,00	0,00	#ССЫЛ!
		2024	1,00	1,00	0,00	0,00	#ССЫЛ!
		2025	1,05	1,02	241,58	634,26	#ССЫЛ!
		2026	1,05	1,02	0,00	0,00	#ССЫЛ!
		2027	1,05	1,02	0,00	0,00	#ССЫЛ!
		2028	1,05	1,02	0,00	0,00	#ССЫЛ!
		2029	1,05	1,02	0,00	0,00	#ССЫЛ!
		2030	1,05	1,02	0,00	0,00	#ССЫЛ!

## НЦС__СТП_100
	ОБЪЕКТ:
	Год строительства:	2025
	Технические характеристики:	КТПн 250 кВА

	Расчет произведен согласно:	"НЦС 81-02-21-2025. Укрупненные нормативы цены строительства. Сборник N 21. Объекты энергетики (за исключением линейных)" / (утв. Приказом Минстроя России от 07.03.2025 N 150/пр)

№ п/п	Наименование объекта строительства	Обоснование	Ед. изм.	Кол-во	Сметная стоимость, тыс. руб.
					на еденицу измерения	общая
1	2	3	4	5	6	7
1.1	КТП 10(6) кВ столбового типа, количество А шт, и мощность кВА:: 1*100	21-02-001-05	объект	1,000	543,28	543,28
	в том числе:
1.1.1	СМР				183,75	183,75
1.1.2	Оборудование				289,43	-00
1.1.3	ПИР				60,08	60,08
1.1.4	Строительный контроль				10,02	10,02
	ВСЕГО по разделу 1:				543,28	253,85

2	Коэффициенты на усложненные условия производства работ	Приложение 1
2.1	В распутицу (независимо от времени года), на участках, залитых водой	п. 1
2.2	На непромерзших болотах, в плывунах	п. 2
2.3	По просекам, кустарникам и неглубоким оврагам	п. 3
2.4	В горных условиях на крутых склонах (косогорах) и при глубоких оврагах	п. 4
2.5	По вспаханному полю	п. 5
2.6	В скальных и мерзлых грунтах	п. 6
2.7	В сыпучих грунтах	п. 7
2.8	В охранной зоне ВЛ, в местах прохождения коммуникаций электроснабжения или вблизи объектов, находящихся под напряжением	п. 8
3	Коэффициент перехода от цен базового района / (Московская область) к уровню цен субъектов / Российской Федерации (Кпер.)	табл. 2
3.1	Приморский край
3.1.1	Подземная прокладка кабеля
3.1.2	Воздушная прокладка провода
3.1.3	Объекты энергетики				1,09
4	Коэффициенты перехода от цен первой зоны субъекта Российской Федерации к уровню цен частей территории субъектов Российской Федерации
4.1	-	табл. 3
5	Коэффициенты, учитывающие изменение стоимости строительства на территориях субъектов Российской Федерации, связанные с климатическими условиями	табл. 4
5.1	территория, расположенная севернее линии / Трудовое – Партизанск (включительно) – / Преображение (исключая Преображение), / кроме территории, указанной в пункте 29.2				1
5.2	побережье Японского моря от Преображение / до мыса Золотой (включительно)				1
5.3	территория, расположенная южнее линии / Трудовое – Партизанск – Преображение, / за исключением территории, указанной в пункте 29.4				1
5.4	побережье Японского моря от Преображение / до Хасан (включительно)				1
6	Коэффициенты, учитывающие выполнение мероприятий по снегоборьбе, в разрезе температурных зон Российской Федерации
6.1	-	табл. 5
	в том числе:
	СМР				200,29	200,29
	Оборудование (нормативная стоимость) Заказчика				315,48	315,48	63,09574
	ПИР				65,49	65,49
	Строительный контроль				10,92	10,92
	ВСЕГО с учетом коэффициентов:				276,70	276,70
	НДС	Налоговый кодекс РФ			20%	55,34
	ВСЕГО с НДС по состоянию на 2025:					332,04
Расчет стоимости в прогнозном уровне цен:
		ГОД	ПОЛНЫЙ / коэффециент	1/2 коэффициента	СМР	ОБ	ИТОГО / с НДС

		2023	1,00	1,00	0,00	0,00	#ССЫЛ!
		2024	1,00	1,00	0,00	0,00	#ССЫЛ!
		2025	1,05	1,02	205,06	322,99	#ССЫЛ!
		2026	1,05	1,02	0,00	0,00	#ССЫЛ!
		2027	1,05	1,02	0,00	0,00	#ССЫЛ!
		2028	1,05	1,02	0,00	0,00	#ССЫЛ!
		2029	1,05	1,02	0,00	0,00	#ССЫЛ!
		2030	1,05	1,02	0,00	0,00	#ССЫЛ!

## НЦС__СТП_25
	ОБЪЕКТ:
	Год строительства:	2025
	Технические характеристики:	СТП 25 кВА

	Расчет произведен согласно:	"НЦС 81-02-21-2025. Укрупненные нормативы цены строительства. Сборник N 21. Объекты энергетики (за исключением линейных)" / (утв. Приказом Минстроя России от 07.03.2025 N 150/пр)

№ п/п	Наименование объекта строительства	Обоснование	Ед. изм.	Кол-во	Сметная стоимость, тыс. руб.
					на еденицу измерения	общая
1	2	3	4	5	6	7
1.1	КТП 10(6) кВ столбового типа, количество А шт, и мощность кВА:: 1*25	21-02-001-02	объект	1,000	477,82	477,82
	в том числе:
1.1.1	СМР				180,08	180,08
1.1.2	Оборудование				228,99	-00
1.1.3	ПИР				60,08	60,08
1.1.4	Строительный контроль				8,67	8,67
	ВСЕГО по разделу 1:				477,82	248,83

2	Коэффициенты на усложненные условия производства работ	Приложение 1
2.1	В распутицу (независимо от времени года), на участках, залитых водой	п. 1
2.2	На непромерзших болотах, в плывунах	п. 2
2.3	По просекам, кустарникам и неглубоким оврагам	п. 3
2.4	В горных условиях на крутых склонах (косогорах) и при глубоких оврагах	п. 4
2.5	По вспаханному полю	п. 5
2.6	В скальных и мерзлых грунтах	п. 6
2.7	В сыпучих грунтах	п. 7
2.8	В охранной зоне ВЛ, в местах прохождения коммуникаций электроснабжения или вблизи объектов, находящихся под напряжением	п. 8
3	Коэффициент перехода от цен базового района / (Московская область) к уровню цен субъектов / Российской Федерации (Кпер.)	табл. 2
3.1	Приморский край
3.1.1	Подземная прокладка кабеля
3.1.2	Воздушная прокладка провода
3.1.3	Объекты энергетики				1,09
4	Коэффициенты перехода от цен первой зоны субъекта Российской Федерации к уровню цен частей территории субъектов Российской Федерации
4.1	-	табл. 3
5	Коэффициенты, учитывающие изменение стоимости строительства на территориях субъектов Российской Федерации, связанные с климатическими условиями	табл. 4
5.1	территория, расположенная севернее линии / Трудовое – Партизанск (включительно) – / Преображение (исключая Преображение), / кроме территории, указанной в пункте 29.2				1
5.2	побережье Японского моря от Преображение / до мыса Золотой (включительно)				1
5.3	территория, расположенная южнее линии / Трудовое – Партизанск – Преображение, / за исключением территории, указанной в пункте 29.4				1
5.4	побережье Японского моря от Преображение / до Хасан (включительно)				1
6	Коэффициенты, учитывающие выполнение мероприятий по снегоборьбе, в разрезе температурных зон Российской Федерации
6.1	-	табл. 5
	в том числе:
	СМР				196,29	196,29
	Оборудование (нормативная стоимость) Заказчика				249,60	249,60	49,91982
	ПИР				65,49	65,49
	Строительный контроль				9,45	9,45
	ВСЕГО с учетом коэффициентов:				271,22	271,22
	НДС	Налоговый кодекс РФ			20%	54,24
	ВСЕГО с НДС по состоянию на 2025:					325,47
Расчет стоимости в прогнозном уровне цен:
		ГОД	ПОЛНЫЙ / коэффециент	1/2 коэффициента	СМР	ОБ	ИТОГО / с НДС

		2023	1,00	1,00	0,00	0,00	#ССЫЛ!
		2024	1,00	1,00	0,00	0,00	#ССЫЛ!
		2025	1,05	1,02	200,96	255,54	#ССЫЛ!
		2026	1,05	1,02	0,00	0,00	#ССЫЛ!
		2027	1,05	1,02	0,00	0,00	#ССЫЛ!
		2028	1,05	1,02	0,00	0,00	#ССЫЛ!
		2029	1,05	1,02	0,00	0,00	#ССЫЛ!
		2030	1,05	1,02	0,00	0,00	#ССЫЛ!

## НЦС__СТП_40
	ОБЪЕКТ:
	Год строительства:	2026
	Технические характеристики:	СТП 1*40 кВА

	Расчет произведен согласно:	"НЦС 81-02-21-2025. Укрупненные нормативы цены строительства. Сборник N 21. Объекты энергетики (за исключением линейных)" / (утв. Приказом Минстроя России от 07.03.2025 N 150/пр)

№ п/п	Наименование объекта строительства	Обоснование	Ед. изм.	Кол-во	Сметная стоимость, тыс. руб.
					на еденицу измерения	общая
1	2	3	4	5	6	7
1.1	КТП 10(6) кВ столбового типа, количество А шт, и мощность кВА:: 1*40	21-02-001-03	объект	1,000	495,29	495,29
	в том числе:
1.1.1	СМР				181,05	181,05
1.1.2	Оборудование				245,13	-00
1.1.3	ПИР				60,08	60,08
1.1.4	Строительный контроль				9,03	9,03
	ВСЕГО по разделу 1:				495,29	250,16

2	Коэффициенты на усложненные условия производства работ	Приложение 1
2.1	В распутицу (независимо от времени года), на участках, залитых водой	п. 1
2.2	На непромерзших болотах, в плывунах	п. 2
2.3	По просекам, кустарникам и неглубоким оврагам	п. 3
2.4	В горных условиях на крутых склонах (косогорах) и при глубоких оврагах	п. 4
2.5	По вспаханному полю	п. 5
2.6	В скальных и мерзлых грунтах	п. 6
2.7	В сыпучих грунтах	п. 7
2.8	В охранной зоне ВЛ, в местах прохождения коммуникаций электроснабжения или вблизи объектов, находящихся под напряжением	п. 8
3	Коэффициент перехода от цен базового района / (Московская область) к уровню цен субъектов / Российской Федерации (Кпер.)	табл. 2
3.1	Приморский край
3.1.1	Подземная прокладка кабеля
3.1.2	Воздушная прокладка провода
3.1.3	Объекты энергетики				1,09
4	Коэффициенты перехода от цен первой зоны субъекта Российской Федерации к уровню цен частей территории субъектов Российской Федерации
4.1	-	табл. 3
5	Коэффициенты, учитывающие изменение стоимости строительства на территориях субъектов Российской Федерации, связанные с климатическими условиями	табл. 4
5.1	территория, расположенная севернее линии / Трудовое – Партизанск (включительно) – / Преображение (исключая Преображение), / кроме территории, указанной в пункте 29.2				1
5.2	побережье Японского моря от Преображение / до мыса Золотой (включительно)				1
5.3	территория, расположенная южнее линии / Трудовое – Партизанск – Преображение, / за исключением территории, указанной в пункте 29.4				1
5.4	побережье Японского моря от Преображение / до Хасан (включительно)				1
6	Коэффициенты, учитывающие выполнение мероприятий по снегоборьбе, в разрезе температурных зон Российской Федерации
6.1	-	табл. 5
	в том числе:
	СМР				197,34	197,34
	Оборудование (нормативная стоимость) Заказчика				267,19	267,19
	ПИР				65,49	65,49
	Строительный контроль				9,84	9,84
	ВСЕГО с учетом коэффициентов:				272,67	272,67
	НДС	Налоговый кодекс РФ			20%	54,53
	ВСЕГО с НДС по состоянию на 2025:					327,21
Расчет стоимости в прогнозном уровне цен:
		ГОД	ПОЛНЫЙ / коэффециент	1/2 коэффициента	СМР	ОБ	ИТОГО / с НДС

		2023	1,00	1,00	0,00	0,00	#ССЫЛ!
		2024	1,00	1,00	0,00	0,00	#ССЫЛ!
		2025	1,05	1,02	0,00	0,00	#ССЫЛ!
		2026	1,05	1,02	211,48	286,33	#ССЫЛ!
		2027	1,05	1,02	0,00	0,00	#ССЫЛ!
		2028	1,05	1,02	0,00	0,00	#ССЫЛ!
		2029	1,05	1,02	0,00	0,00	#ССЫЛ!
		2030	1,05	1,02	0,00	0,00	#ССЫЛ!

## НЦС_СТП_63
	ОБЪЕКТ:
	Год строительства:	2025
	Технические характеристики:	СТП 1*63 кВА

	Расчет произведен согласно:	"НЦС 81-02-21-2025. Укрупненные нормативы цены строительства. Сборник N 21. Объекты энергетики (за исключением линейных)" / (утв. Приказом Минстроя России от 07.03.2025 N 150/пр)

№ п/п	Наименование объекта строительства	Обоснование	Ед. изм.	Кол-во	Сметная стоимость, тыс. руб.
					на еденицу измерения	общая
1	2	3	4	5	6	7
1.1	КТП 10(6) кВ столбового типа, количество А шт, и мощность кВА:: 1*63	21-02-001-04	объект	1,000	514,06	514,06
	в том числе:
1.1.1	СМР				182,09	182,09
1.1.2	Оборудование				262,47	-00
1.1.3	ПИР				60,08	60,08
1.1.4	Строительный контроль				9,42	9,42
	ВСЕГО по разделу 1:				514,06	251,59

2	Коэффициенты на усложненные условия производства работ	Приложение 1
2.1	В распутицу (независимо от времени года), на участках, залитых водой	п. 1
2.2	На непромерзших болотах, в плывунах	п. 2
2.3	По просекам, кустарникам и неглубоким оврагам	п. 3
2.4	В горных условиях на крутых склонах (косогорах) и при глубоких оврагах	п. 4
2.5	По вспаханному полю	п. 5
2.6	В скальных и мерзлых грунтах	п. 6
2.7	В сыпучих грунтах	п. 7
2.8	В охранной зоне ВЛ, в местах прохождения коммуникаций электроснабжения или вблизи объектов, находящихся под напряжением	п. 8
3	Коэффициент перехода от цен базового района / (Московская область) к уровню цен субъектов / Российской Федерации (Кпер.)	табл. 2
3.1	Приморский край
3.1.1	Подземная прокладка кабеля
3.1.2	Воздушная прокладка провода
3.1.3	Объекты энергетики				1,09
4	Коэффициенты перехода от цен первой зоны субъекта Российской Федерации к уровню цен частей территории субъектов Российской Федерации
4.1	-	табл. 3
5	Коэффициенты, учитывающие изменение стоимости строительства на территориях субъектов Российской Федерации, связанные с климатическими условиями	табл. 4
5.1	территория, расположенная севернее линии / Трудовое – Партизанск (включительно) – / Преображение (исключая Преображение), / кроме территории, указанной в пункте 29.2				1
5.2	побережье Японского моря от Преображение / до мыса Золотой (включительно)				1
5.3	территория, расположенная южнее линии / Трудовое – Партизанск – Преображение, / за исключением территории, указанной в пункте 29.4				1
5.4	побережье Японского моря от Преображение / до Хасан (включительно)				1
6	Коэффициенты, учитывающие выполнение мероприятий по снегоборьбе, в разрезе температурных зон Российской Федерации
6.1	-	табл. 5
	в том числе:
	СМР				198,48	198,48
	Оборудование (нормативная стоимость) Заказчика				286,09	286,09	57,21846
	ПИР				65,49	65,49
	Строительный контроль				10,27	10,27
	ВСЕГО с учетом коэффициентов:				274,23	274,23
	НДС	Налоговый кодекс РФ			20%	54,85
	ВСЕГО с НДС по состоянию на 2025:					329,08
Расчет стоимости в прогнозном уровне цен:
		ГОД	ПОЛНЫЙ / коэффециент	1/2 коэффициента	СМР	ОБ	ИТОГО / с НДС

		2023	1,00	1,00	0,00	0,00	#ССЫЛ!
		2024	1,00	1,00	0,00	0,00	#ССЫЛ!
		2025	1,05	1,02	203,20	292,90	#ССЫЛ!
		2026	1,05	1,02	0,00	0,00	#ССЫЛ!
		2027	1,05	1,02	0,00	0,00	#ССЫЛ!
		2028	1,05	1,02	0,00	0,00	#ССЫЛ!
		2029	1,05	1,02	0,00	0,00	#ССЫЛ!
		2030	1,05	1,02	0,00	0,00	#ССЫЛ!

## 02-01-01 (ПКУ_3Ф)
				Приложение № 3
				Утверждено приказом Минстроя РФ № 421/пр от 4 августа 2020 г. в редакции приказа № 557/пр от 7 июля 2022 г.

Наименование программного продукта					ГРАНД-Смета, версия 2025.2
Наименование редакции сметных нормативов					Приказ Минстроя России от 30.12.2021 № 1046/пр; Приказ Минстроя России от 04.08.2020 № 421/пр; Приказ Минстроя России от 21.12.2020 № 812/пр; Приказ Минстроя России от 11.12.2020 № 774/пр; Приказ Минстроя России от 02.08.2023 № 551/пр; Приказ Минстроя России от 14.11.2023 № 817/пр; Приказ Минстроя России от 16.02.2024 № 102/пр; Приказ Минстроя России от 13.05.2024 №323/пр; Приказ Минстроя России от 09.08.2024 №524/пр; Приказ Минстроя России от 07.11.2024 №747/пр; Приказ Минстроя России от 23.01.2025 №30/пр; Приказ Минстроя России от 07.02.2025 №69/пр; Приказ Минстроя России от 19.05.2025 №299/пр; Приказ Минстроя России от 14.08.2025 №490/пр; Приказ Минстроя России от 12.11.2025 №696/пр					Наименование редакции сметных нормативов					Приказ Минстроя России от 30.12.2021 № 1046/пр; Приказ Минстроя России от 04.08.2020 № 421/пр; Приказ Минстроя России от 21.12.2020 № 812/пр; Приказ Минстроя России от 11.12.2020 № 774/пр; Приказ Минстроя России от 02.08.2023 № 551/пр; Приказ Минстроя России от 14.11.2023 № 817/пр; Приказ Минстроя России от 16.02.2024 № 102/пр; Приказ Минстроя России от 13.05.2024 №323/пр; Приказ Минстроя России от 09.08.2024 №524/пр; Приказ Минстроя России от 07.11.2024 №747/пр; Приказ Минстроя России от 23.01.2025 №30/пр; Приказ Минстроя России от 07.02.2025 №69/пр; Приказ Минстроя России от 19.05.2025 №299/пр; Приказ Минстроя России от 14.08.2025 №490/пр; Приказ Минстроя России от 12.11.2025 №696/пр
Реквизиты приказа Минстроя России об утверждении дополнений и изменений к сметным нормативам					Приказ Минстроя России от 18 мая 2022 г. № 378/пр, Приказ Минстроя России от 26 августа 2022 г. № 703/пр, Приказ Минстроя России от 26 октября 2022 г. № 905/пр, Приказ Минстроя России от 27 декабря 2022 г. № 1133/пр, Приказ Минстроя России от 10 февраля 2023 г. № 84/пр, Приказ Минстроя России от 11.05.2023 №335/пр; Приказ Минстроя России от 07.07.2022 № 557/пр; Приказ Минстроя России от 02.09.2021 № 636/пр, Приказ Минстроя России от 26.07.2022 № 611/пр; Приказ Минстроя России от 22.04.2022 № 317/пр; Приказ Минстроя России от 02.08.2023 № 551/пр; Приказ Минстроя России от 14.11.2023 № 817/пр; Приказ Минстроя России от 30.01.2024 № 55/пр; Приказ Минстроя России от 16.02.2024 № 102/пр; Приказ Минстроя России от 13.05.2024 №323/пр; Приказ Минстроя России от 09.08.2024 №524/пр; Приказ Минстроя России от 07.11.2024 №747/пр; Приказ Минстроя России от 23.01.2025 №30/пр; Приказ Минстроя России от 07.02.2025 №69/пр; Приказ Минстроя России от 19.05.2025 №299/пр; Приказ Минстроя России от 14.08.2025 №490/пр; Приказ Минстроя России от 12.11.2025 №696/пр					Реквизиты приказа Минстроя России об утверждении дополнений и изменений к сметным нормативам					Приказ Минстроя России от 18 мая 2022 г. № 378/пр, Приказ Минстроя России от 26 августа 2022 г. № 703/пр, Приказ Минстроя России от 26 октября 2022 г. № 905/пр, Приказ Минстроя России от 27 декабря 2022 г. № 1133/пр, Приказ Минстроя России от 10 февраля 2023 г. № 84/пр, Приказ Минстроя России от 11.05.2023 №335/пр; Приказ Минстроя России от 07.07.2022 № 557/пр; Приказ Минстроя России от 02.09.2021 № 636/пр, Приказ Минстроя России от 26.07.2022 № 611/пр; Приказ Минстроя России от 22.04.2022 № 317/пр; Приказ Минстроя России от 02.08.2023 № 551/пр; Приказ Минстроя России от 14.11.2023 № 817/пр; Приказ Минстроя России от 30.01.2024 № 55/пр; Приказ Минстроя России от 16.02.2024 № 102/пр; Приказ Минстроя России от 13.05.2024 №323/пр; Приказ Минстроя России от 09.08.2024 №524/пр; Приказ Минстроя России от 07.11.2024 №747/пр; Приказ Минстроя России от 23.01.2025 №30/пр; Приказ Минстроя России от 07.02.2025 №69/пр; Приказ Минстроя России от 19.05.2025 №299/пр; Приказ Минстроя России от 14.08.2025 №490/пр; Приказ Минстроя России от 12.11.2025 №696/пр
Реквизиты письма Минстроя России об индексах изменения сметной стоимости строительства, включаемые в федеральный реестр сметных нормативов и размещаемые в федеральной государственной информационной системе ценообразования в строительстве, подготовленного в соответствии пунктом 85 Методики расчета индексов изменения сметной стоимости строительства, утвержденной приказом Министерства строительства и жилищно-коммунального хозяйства Российской Федерации от 5 июня 2019 г. № 326/пр¹					Письмо Минстроя России от 21.11.2025 № 71782-ИФ/09					Реквизиты письма Минстроя России об индексах изменения сметной стоимости строительства, включаемые в федеральный реестр сметных нормативов и размещаемые в федеральной государственной информационной системе ценообразования в строительстве, подготовленного в соответствии пунктом 85 Методики расчета индексов изменения сметной стоимости строительства, утвержденной приказом Министерства строительства и жилищно-коммунального хозяйства Российской Федерации от 5 июня 2019 г. № 326/пр¹	Письмо Минстроя России от 21.11.2025 № 71782-ИФ/09					Реквизиты письма Минстроя России об индексах изменения сметной стоимости строительства, включаемые в федеральный реестр сметных нормативов и размещаемые в федеральной государственной информационной системе ценообразования в строительстве, подготовленного в соответствии пунктом 85 Методики расчета индексов изменения сметной стоимости строительства, утвержденной приказом Министерства строительства и жилищно-коммунального хозяйства Российской Федерации от 5 июня 2019 г. № 326/пр¹					Письмо Минстроя России от 21.11.2025 № 71782-ИФ/09
Реквизиты нормативного правового акта об утверждении оплаты труда, утверждаемый в соответствии с пунктом 22(1) Правилами мониторинга цен, утвержденными постановлением Правительства Российской Федерации от 23 декабря 2016 г. № 1452					Приказ министерства строительства Приморского края от 07.03.2025 № 85-пр					Реквизиты нормативного правового акта об утверждении оплаты труда, утверждаемый в соответствии с пунктом 22(1) Правилами мониторинга цен, утвержденными постановлением Правительства Российской Федерации от 23 декабря 2016 г. № 1452	Приказ министерства строительства Приморского края от 07.03.2025 № 85-пр					Реквизиты нормативного правового акта об утверждении оплаты труда, утверждаемый в соответствии с пунктом 22(1) Правилами мониторинга цен, утвержденными постановлением Правительства Российской Федерации от 23 декабря 2016 г. № 1452					Приказ министерства строительства Приморского края от 07.03.2025 № 85-пр
Обоснование принятых текущих цен на строительные ресурсы					Обоснование принятых текущих цен на строительные ресурсы
Наименование субъекта Российской Федерации					25. Приморский край					25. Приморский край					Наименование субъекта Российской Федерации					25. Приморский край
Наименование зоны субъекта Российской Федерации					Приморский край					Приморский край					Наименование зоны субъекта Российской Федерации					Приморский край

(наименование стройки)

(наименование объекта капитального строительства)
ЛОКАЛЬНЫЙ СМЕТНЫЙ РАСЧЕТ (СМЕТА) № 02-01-01

Установка 3Ф счетчика					Установка 3Ф счетчика
(наименование работ и затрат)
Составлен	ресурсно-индексным	методом
Основание
	(проектная и (или) иная техническая документация)

Составлен(а) в текущем уровне цен		IV квартал 2025 года					IV квартал 2025 года

Сметная стоимость			12,60	тыс.руб.
	в том числе:
	строительных работ		0,40	тыс.руб.					Средства на оплату труда рабочих				4,34	тыс.руб.
	монтажных работ		6,69	тыс.руб.					Средства на оплату труда машинистов				0,01	тыс.руб.
	оборудования		19,29	тыс.руб.					Нормативные затраты труда рабочих				6,09	чел.-ч.
	прочих затрат		4,40	тыс.руб.					Нормативные затраты труда машинистов				0,21	чел.-ч.

№ п/п	Обоснование	Наименование работ и затрат					Единица измерения	Количество			Сметная стоимость, руб.

				на единицу измерения	коэффициенты	всего с учетом коэффициентов	на единицу измерения в базисном уровне цен	индекс	на единицу измерения в текущем уровне цен	коэффициенты	всего в текущем уровне цен
1	2	3					4	5	6	7	8	9	10	11	12
Раздел 1. Физические и юридические лица. Трёхфазные приборы учёта полукосвенного включения.					Раздел 1. Физические и юридические лица. Трёхфазные приборы учёта полукосвенного включения.
2	ГЭСНм08-03-600-02	Счетчики, устанавливаемые на готовом основании: трехфазные					шт	1	1	1					Счетчики, устанавливаемые на готовом основании: трехфазные
	1	ОТ(ЗТ)					чел.-ч			0,7					419,53					ОТ(ЗТ)
	1-100-42	Средний разряд работы 4,2					чел.-ч	0,7		0,7			599,33		419,53					Средний разряд работы 4,2
	2	ЭМ					26,43					ЭМ
		ОТм(ЗТм)					чел.-ч			0,02					13,64					ОТм(ЗТм)
	91.05.05-015	Краны на автомобильном ходу, грузоподъемность 16 т					маш.-ч	0,01		0,01			1 874,48		18,74					Краны на автомобильном ходу, грузоподъемность 16 т
	4-100-060	ОТм(Зтм) Средний разряд машинистов 6					чел.-ч	0,01		0,01			781,74		7,82					ОТм(Зтм) Средний разряд машинистов 6
	91.14.02-001	Автомобили бортовые, грузоподъемность до 5 т					маш.-ч	0,01		0,01			768,51		7,69					Автомобили бортовые, грузоподъемность до 5 т
	4-100-040	ОТм(Зтм) Средний разряд машинистов 4					чел.-ч	0,01		0,01			581,96		5,82					ОТм(Зтм) Средний разряд машинистов 4
	4	М					5,16					М
	01.7.15.04-0011	Винты стальные с полукруглой головкой, длина 50 мм					т	0,00003		0,00003	127 406,00	1,35	171 998,10		5,16					Винты стальные с полукруглой головкой, длина 50 мм
		Итого прямые затраты					464,76					Итого прямые затраты
2.1	421/пр_2020_п.75_пп.а	Вспомогательные ненормируемые материальные ресурсы					%	2		2					8,39					Вспомогательные ненормируемые материальные ресурсы
		ФОТ					433,17					ФОТ
	Пр/812-049.3-1	НР Электротехнические установки на других объектах					%	97		97					420,17					НР Электротехнические установки на других объектах
	Пр/774-049.3	СП Электротехнические установки на других объектах					%	51		51					220,92					СП Электротехнические установки на других объектах
		Всего по позиции					1 114,24		1 114,24					Всего по позиции
3	ГЭСНм08-03-545-01	Коробка (ящик) с зажимами для кабелей и проводов сечением до 6 мм2, устанавливаемая на конструкции на стене или колонне, количество зажимов: до 10					шт	1	1	1					Коробка (ящик) с зажимами для кабелей и проводов сечением до 6 мм2, устанавливаемая на конструкции на стене или колонне, количество зажимов: до 10
	1	ОТ(ЗТ)					чел.-ч			3					1 706,79					ОТ(ЗТ)
	1-100-38	Средний разряд работы 3,8					чел.-ч	3		3			568,93		1 706,79					Средний разряд работы 3,8
	2	ЭМ					7,23					ЭМ
	91.17.04-233	Аппараты сварочные для ручной дуговой сварки, сварочный ток до 350 А					маш.-ч	0,213		0,213			33,93		7,23					Аппараты сварочные для ручной дуговой сварки, сварочный ток до 350 А
	4	М					693,01					М
	01.3.01.02-0002	Вазелин технический					кг	0,02		0,02	150,04	1,65	247,57		4,95					Вазелин технический
	01.7.02.09-0002	Шпагат бумажный, диаметр 2,5 мм					кг	0,004		0,004	187,38	1,15	215,49		0,86					Шпагат бумажный, диаметр 2,5 мм
	01.7.03.04-0001	Электроэнергия					кВт-ч	0,0208		0,0208			7,22		0,15					Электроэнергия
	01.7.06.05-0041	Ленты изоляционные хлопчатобумажные прорезиненные для электромонтажных и ремонтных работ, цвет черный, ширина 20 мм, толщина 0,35 мм					м	3,33		3,33	5,87	1,15	6,75		22,48					Ленты изоляционные хлопчатобумажные прорезиненные для электромонтажных и ремонтных работ, цвет черный, ширина 20 мм, толщина 0,35 мм
	01.7.11.07-0227	Электроды сварочные для сварки низколегированных и углеродистых сталей УОНИ 13/45, Э42А, диаметр 4-5 мм					кг	0,07		0,07	155,63	1,04	161,86		11,33					Электроды сварочные для сварки низколегированных и углеродистых сталей УОНИ 13/45, Э42А, диаметр 4-5 мм
	01.7.15.03-0042	Болты с гайками и шайбами строительные					кг	0,049		0,049	174,93	1,5	262,40		12,86					Болты с гайками и шайбами строительные
	01.7.15.07-0014	Дюбели распорные полипропиленовые					100 шт	0,014		0,014	41,71	1,35	56,31		0,79					Дюбели распорные полипропиленовые
	01.7.20.04-0005	Нитки швейные армированные					кг	0,002		0,002	395,65	1,98	783,39		1,57					Нитки швейные армированные
	07.2.07.04-0007	Конструкции стальные индивидуального изготовления из сортового проката					т	0,002		0,002	105 278,81	1,59	167 393,31		334,79					Конструкции стальные индивидуального изготовления из сортового проката
	14.4.02.04-0142	Краска масляная МА-0115, мумия, сурик железный					кг	0,03		0,03	79,88	1,96	156,56		4,70					Краска масляная МА-0115, мумия, сурик железный
	14.4.03.06-0001	Лак электроизоляционный МЛ-92					кг	0,02		0,02	157,44	1,41	221,99		4,44					Лак электроизоляционный МЛ-92
	20.1.02.23-0082	Перемычки гибкие, тип ПГС-50					10 шт	0,1		0,1	944,69	1,53	1 445,38		144,54					Перемычки гибкие, тип ПГС-50
	25.2.01.01-0001	Бирки-оконцеватели маркировочные А671					100 шт	0,2		0,2	655,90	1,14	747,73		149,55					Бирки-оконцеватели маркировочные А671
		Итого прямые затраты					2 407,03					Итого прямые затраты
3.1	421/пр_2020_п.75_пп.а	Вспомогательные ненормируемые материальные ресурсы					%	2		2					34,14					Вспомогательные ненормируемые материальные ресурсы
		ФОТ					1 706,79					ФОТ
	Пр/812-049.3-1	НР Электротехнические установки на других объектах					%	97		97					1 655,59					НР Электротехнические установки на других объектах
	Пр/774-049.3	СП Электротехнические установки на других объектах					%	51		51					870,46					СП Электротехнические установки на других объектах
		Всего по позиции					4 967,22		4 967,22					Всего по позиции
4	ГЭСНм11-06-002-01	Электрические проводки в щитах и пультах: шкафных и панельных					100 м	0,02	1	0,02					Электрические проводки в щитах и пультах: шкафных и панельных
	1	ОТ(ЗТ)					чел.-ч			0,1854					124,00					ОТ(ЗТ)
	1-100-50	Средний разряд работы 5,0					чел.-ч	9,27		0,1854			668,82		124,00					Средний разряд работы 5,0
	4	М					2,35					М
	01.7.19.04-0031	Прокладки резиновые (пластина техническая прессованная)					кг	0,2		0,004	138,50	1,82	252,07		1,01					Прокладки резиновые (пластина техническая прессованная)
	25.2.01.01-0014	Бирки кабельные маркировочные пластмассовые У136					100 шт	0,25		0,005	235,73	1,14	268,73		1,34					Бирки кабельные маркировочные пластмассовые У136
		Итого прямые затраты					126,35					Итого прямые затраты
4.1	421/пр_2020_п.75_пп.а	Вспомогательные ненормируемые материальные ресурсы					%	2		2					2,48					Вспомогательные ненормируемые материальные ресурсы
		ФОТ					124,00					ФОТ
	Пр/812-053.0-1	НР Приборы, средства автоматизации и вычислительной техники					%	90		90					111,60					НР Приборы, средства автоматизации и вычислительной техники
	Пр/774-053.0	СП Приборы, средства автоматизации и вычислительной техники					%	46		46					57,04					СП Приборы, средства автоматизации и вычислительной техники
		Всего по позиции					14 873,50		297,47					Всего по позиции

		Итоги по разделу 1 Физические и юридические лица. Трёхфазные приборы учёта полукосвенного включения. :					Итоги по разделу 1 Физические и юридические лица. Трёхфазные приборы учёта полукосвенного включения. :
		Всего прямые затраты (справочно)					3 043,15					Всего прямые затраты (справочно)
		в том числе:					в том числе:
		Оплата труда рабочих					2 250,32					Оплата труда рабочих
		Эксплуатация машин					33,66					Эксплуатация машин
		Оплата труда машинистов (Отм)					13,64					Оплата труда машинистов (Отм)
		Материалы					745,53					Материалы
		Монтажные работы					6 378,93					Монтажные работы
		в том числе:					в том числе:
		оплата труда					2 250,32					оплата труда
		эксплуатация машин и механизмов					33,66					эксплуатация машин и механизмов
		оплата труда машинистов (Отм)					13,64					оплата труда машинистов (Отм)
		материалы					745,53					материалы
		накладные расходы					2 187,36					накладные расходы
		сметная прибыль					1 148,42					сметная прибыль
		Всего ФОТ (справочно)					2 263,96					Всего ФОТ (справочно)
		Всего накладные расходы (справочно)					2 187,36					Всего накладные расходы (справочно)
		Всего сметная прибыль (справочно)					1 148,42					Всего сметная прибыль (справочно)
		Всего по разделу 1 Физические и юридические лица. Трёхфазные приборы учёта полукосвенного включения.					6 378,93					Всего по разделу 1 Физические и юридические лица. Трёхфазные приборы учёта полукосвенного включения.
		справочно:					справочно:
		Затраты труда рабочих					3,8854					Затраты труда рабочих
		Затраты труда машинистов					0,02					Затраты труда машинистов
Раздел 2. Физические лица, Юридические лица: материалы подрядчика, для трехфазных приборов учета					Раздел 2. Физические лица, Юридические лица: материалы подрядчика, для трехфазных приборов учета
5	ФСБЦ-20.5.02.02-0004	Коробка испытательная, сечение проводов 0,5-4,0 мм2, размеры 68х220х33 мм					шт	1	1	1	201,38	1,23	247,70		247,70					Коробка испытательная, сечение проводов 0,5-4,0 мм2, размеры 68х220х33 мм
		Всего по позиции					247,70					Всего по позиции
6	ФСБЦ-21.2.03.05-0047	Провод силовой установочный с медными жилами ПуВ 1х2,5-450					1000 м	0,002	1	0,002			28 914,42		57,83					Провод силовой установочный с медными жилами ПуВ 1х2,5-450
		Всего по позиции					57,83					Всего по позиции

		Итоги по разделу 2 Физические лица, Юридические лица: материалы подрядчика, для трехфазных приборов учета :					Итоги по разделу 2 Физические лица, Юридические лица: материалы подрядчика, для трехфазных приборов учета :
		Всего прямые затраты (справочно)					305,53					Всего прямые затраты (справочно)
		в том числе:					в том числе:
		Материалы					305,53					Материалы
		Монтажные работы					305,53					Монтажные работы
		в том числе:					в том числе:
		материалы					305,53					материалы
		Всего по разделу 2 Физические лица, Юридические лица: материалы подрядчика, для трехфазных приборов учета					305,53					Всего по разделу 2 Физические лица, Юридические лица: материалы подрядчика, для трехфазных приборов учета
Раздел 3. Физические лица, Юридические лица: оборудование заказчика, приборы учета.					Раздел 3. Физические лица, Юридические лица: оборудование заказчика, приборы учета.
11 / * / О	Договор поставки № 29 от 24.01.2025 г. Спецификация № 2, поз. 5	Счетчик НАРТИС-И300-W133-2-A1R1-230-5-100A-TN- / RS485-P1-EHKLMOQ1V3-D (применен индекс-дефлятор с февраля 2025 г. по декабрь 2025г. = 1.0347)					шт	1	1	1			19 288,88		19 288,88					Счетчик НАРТИС-И300-W133-2-A1R1-230-5-100A-TN- / RS485-P1-EHKLMOQ1V3-D (применен индекс-дефлятор с февраля 2025 г. по декабрь 2025г. = 1.0347)
		Цена=18642*1.0347					Цена=18642*1.0347
		Всего по позиции					19 288,88					Всего по позиции

		Итоги по разделу 3 Физические лица, Юридические лица: оборудование заказчика, приборы учета. :					Итоги по разделу 3 Физические лица, Юридические лица: оборудование заказчика, приборы учета. :
		Оборудование					19 288,88					Оборудование
		Всего по разделу 3 Физические лица, Юридические лица: оборудование заказчика, приборы учета.					19 288,88					Всего по разделу 3 Физические лица, Юридические лица: оборудование заказчика, приборы учета.
		справочно:					справочно:
		Оборудование, отсутствующее в ФРСН					19 288,88					Оборудование, отсутствующее в ФРСН
		Оборудование заказчика					Оборудование заказчика
		Оборудование					Оборудование
	Договор поставки № 29 от 24.01.2025 г. Спецификация № 2, поз. 5	Счетчик НАРТИС-И300-W133-2-A1R1-230-5-100A-TN- / RS485-P1-EHKLMOQ1V3-D (применен индекс-дефлятор с февраля 2025 г. по декабрь 2025г. = 1.0347), "шт" Кол-во: 1					19 288,88					Счетчик НАРТИС-И300-W133-2-A1R1-230-5-100A-TN- / RS485-P1-EHKLMOQ1V3-D (применен индекс-дефлятор с февраля 2025 г. по декабрь 2025г. = 1.0347), "шт" Кол-во: 1
Раздел 4. Дополнительное оборудование иматериалы					Раздел 4. Дополнительное оборудование иматериалы
8	ФСБЦ-20.2.05.02-0011	Держатели пластмассовые с защелкой для труб диаметром 25 мм					100 шт	0,01	1	0,01	112,32	1,96	220,15		2,20					Держатели пластмассовые с защелкой для труб диаметром 25 мм
		Всего по позиции					2,20					Всего по позиции
9	ФСБЦ-08.3.03.06-0001	Проволока вязальная					кг	0,015	1	0,015			97,59		1,46					Проволока вязальная
		Всего по позиции					1,46					Всего по позиции

		Итоги по разделу 4 Дополнительное оборудование иматериалы :					Итоги по разделу 4 Дополнительное оборудование иматериалы :
		Всего прямые затраты (справочно)					3,66					Всего прямые затраты (справочно)
		в том числе:					в том числе:
		Материалы					3,66					Материалы
		Монтажные работы					3,66					Монтажные работы
		в том числе:					в том числе:
		материалы					3,66					материалы
		Всего по разделу 4 Дополнительное оборудование иматериалы					3,66					Всего по разделу 4 Дополнительное оборудование иматериалы
Раздел 5. Доставка рабочих до места работы					Раздел 5. Доставка рабочих до места работы
10	ФСЭМ-91.13.03-031	Автофургоны-мастерские тип КУНГ					маш.-ч	0,185	1	0,185			1 595,67		402,86					Автофургоны-мастерские тип КУНГ
10	ФСЭМ-91.13.03-031	Автофургоны-мастерские тип КУНГ					маш.-ч	0,185		0,185	955,49	1,67	1 595,67		295,20					Автофургоны-мастерские тип КУНГ
10.1	4-100-040	ОТм(Зтм) Средний разряд машинистов 4					чел.-ч	1		0,185			581,96		107,66					ОТм(Зтм) Средний разряд машинистов 4
		Итого прямые затраты					402,86					Итого прямые затраты
		ФОТ					107,66					ФОТ
		НР Перевозка грузов автотранспортом (Автомобили бортовые)					%	0		0					НР Перевозка грузов автотранспортом (Автомобили бортовые)
		СП Перевозка грузов автотранспортом (Автомобили бортовые)					%	0		0					СП Перевозка грузов автотранспортом (Автомобили бортовые)
		Всего по позиции					402,86					Всего по позиции

		Итоги по разделу 5 Доставка рабочих до места работы :					Итоги по разделу 5 Доставка рабочих до места работы :
		Всего прямые затраты (справочно)					402,86					Всего прямые затраты (справочно)
		в том числе:					в том числе:
		Перевозка					402,86					Перевозка
		Строительные работы					402,86					Строительные работы
		Перевозка					402,86					Перевозка
		Всего по разделу 5 Доставка рабочих до места работы					402,86					Всего по разделу 5 Доставка рабочих до места работы
		справочно:					справочно:
		Затраты труда машинистов					0,185					Затраты труда машинистов
Раздел 6. ПНР					Раздел 6. ПНР
12	ГЭСНп02-02-003-01	Функциональная настройка специального программного обеспечения АС, количество функций - 1					шт	1	1	1					Функциональная настройка специального программного обеспечения АС, количество функций - 1
		Пусконаладочные работы "в холостую" ОЗП=0,8; ЭМ=0,8 к расх.; ЗПМ=0,8; ТЗ=0,8					Пусконаладочные работы "в холостую" ОЗП=0,8; ЭМ=0,8 к расх.; ЗПМ=0,8; ТЗ=0,8
	1	ОТ(ЗТ)					чел.-ч			2,208					2 093,41					ОТ(ЗТ)
	3-200-01	Инженер I категории					чел.-ч	0,9	0,8	0,72			933,75		672,30					Инженер I категории
	3-200-02	Инженер II категории					чел.-ч	0,72	0,8	0,576			851,23		490,31					Инженер II категории
	3-300-01	Ведущий инженер					чел.-ч	1,14	0,8	0,912			1 020,61		930,80					Ведущий инженер
		Итого прямые затраты					2 093,41					Итого прямые затраты
		ФОТ					2 093,41					ФОТ
	Пр/812-083.0-1	НР Пусконаладочные работы: 'вхолостую' - 80%, 'под нагрузкой' - 20%					%	74		74					1 549,12					НР Пусконаладочные работы: 'вхолостую' - 80%, 'под нагрузкой' - 20%
	Пр/774-083.0	СП Пусконаладочные работы: 'вхолостую' - 80%, 'под нагрузкой' - 20%					%	36		36					753,63					СП Пусконаладочные работы: 'вхолостую' - 80%, 'под нагрузкой' - 20%
		Всего по позиции					4 396,16		4 396,16					Всего по позиции

		Итоги по разделу 6 ПНР :					Итоги по разделу 6 ПНР :
		Всего прямые затраты (справочно)					2 093,41					Всего прямые затраты (справочно)
		в том числе:					в том числе:
		Оплата труда рабочих					2 093,41					Оплата труда рабочих
		Прочие затраты					4 396,16					Прочие затраты
		Пусконаладочные работы					4 396,16					Пусконаладочные работы
		в том числе:					в том числе:
		оплата труда					2 093,41					оплата труда
		накладные расходы					1 549,12					накладные расходы
		сметная прибыль					753,63					сметная прибыль
		Всего ФОТ (справочно)					2 093,41					Всего ФОТ (справочно)
		Всего накладные расходы (справочно)					1 549,12					Всего накладные расходы (справочно)
		Всего сметная прибыль (справочно)					753,63					Всего сметная прибыль (справочно)
		Всего по разделу 6 ПНР					4 396,16					Всего по разделу 6 ПНР
		справочно:					справочно:
		Затраты труда рабочих					2,208					Затраты труда рабочих
		ПНР "вхолостую"					3 516,93					ПНР "вхолостую"
		в том числе:					в том числе:
	421/пр_2020_прил.8_п.2_гр.6	Автоматизированные системы управления					%			80					3 516,93					Автоматизированные системы управления
		ПНР "под нагрузкой"					879,23					ПНР "под нагрузкой"
		в том числе:					в том числе:
	421/пр_2020_прил.8_п.2_гр.7	Автоматизированные системы управления					%			20					879,23					Автоматизированные системы управления

		Итоги по смете:					Итоги по смете:
		Всего прямые затраты (справочно)					5 848,61					Всего прямые затраты (справочно)
		в том числе:					в том числе:
		Оплата труда рабочих					4 343,73					Оплата труда рабочих
		Эксплуатация машин					33,66					Эксплуатация машин
		Оплата труда машинистов (Отм)					13,64					Оплата труда машинистов (Отм)
		Материалы					1 054,72					Материалы
		Перевозка					402,86					Перевозка
		Строительные работы					402,86					Строительные работы
		Перевозка					402,86					Перевозка
		Монтажные работы					6 688,12					Монтажные работы
		в том числе:					в том числе:
		оплата труда					2 250,32					оплата труда
		эксплуатация машин и механизмов					33,66					эксплуатация машин и механизмов
		оплата труда машинистов (Отм)					13,64					оплата труда машинистов (Отм)
		материалы					1 054,72					материалы
		накладные расходы					2 187,36					накладные расходы
		сметная прибыль					1 148,42					сметная прибыль
		Оборудование					19 288,88					Оборудование
		Прочие затраты					4 396,16					Прочие затраты
		Пусконаладочные работы					4 396,16					Пусконаладочные работы
		в том числе:					в том числе:
		оплата труда					2 093,41					оплата труда
		накладные расходы					1 549,12					накладные расходы
		сметная прибыль					753,63					сметная прибыль
		Всего					30 776,02					Всего
		Всего ФОТ (справочно)					4 357,37					Всего ФОТ (справочно)
		Всего накладные расходы (справочно)					3 736,48					Всего накладные расходы (справочно)
		Всего сметная прибыль (справочно)					1 902,05					Всего сметная прибыль (справочно)
		Всего СМР для расчета лимитированных затрат					7 090,98					Всего СМР для расчета лимитированных затрат
		Командировочные затраты (ТЗ+ТЗМ)/8*(700+500)					944,76					Командировочные затраты (ТЗ+ТЗМ)/8*(700+500)
		Производство работ в зимнее время (2.9*0.8) 2,32%					164,51					Производство работ в зимнее время (2.9*0.8) 2,32%
		Всего					8 200,25					Всего
		Всего с оборудованием и прочими затратами					31 885,29					Всего с оборудованием и прочими затратами
		Оборудование заказчика -обзак					-19 288,88					Оборудование заказчика -обзак
		ВСЕГО по смете					12 596,41					ВСЕГО по смете
		справочно:					справочно:
		Оборудование, отсутствующее в ФРСН					19 288,88					Оборудование, отсутствующее в ФРСН
		Затраты труда рабочих					6,0934					Затраты труда рабочих
		Затраты труда машинистов					0,205					Затраты труда машинистов
		ПНР "вхолостую"					3 516,93					ПНР "вхолостую"
		в том числе:					в том числе:
	421/пр_2020_прил.8_п.2_гр.6	Автоматизированные системы управления					%			80					3 516,93					Автоматизированные системы управления
		ПНР "под нагрузкой"					879,23					ПНР "под нагрузкой"
		в том числе:					в том числе:
	421/пр_2020_прил.8_п.2_гр.7	Автоматизированные системы управления					%			20					879,23					Автоматизированные системы управления
		Оборудование заказчика					Оборудование заказчика
		Оборудование					Оборудование
	Договор поставки № 29 от 24.01.2025 г. Спецификация № 2, поз. 5	Счетчик НАРТИС-И300-W133-2-A1R1-230-5-100A-TN- / RS485-P1-EHKLMOQ1V3-D (применен индекс-дефлятор с февраля 2025 г. по декабрь 2025г. = 1.0347), "шт" Кол-во: 1					19 288,88					Счетчик НАРТИС-И300-W133-2-A1R1-230-5-100A-TN- / RS485-P1-EHKLMOQ1V3-D (применен индекс-дефлятор с февраля 2025 г. по декабрь 2025г. = 1.0347), "шт" Кол-во: 1

	Составил:
		[должность, подпись (инициалы, фамилия)]
	Проверил:
		[должность, подпись (инициалы, фамилия)]

1. Зарегистрирован Министерством юстиции Российской Федерации 10 сентября 2019 г., регистрационный № 55869), с изменениями, внесенными приказом Министерства строительства и жилищно-коммунального хозяйства Российской Федерации от 20 февраля 2021 г. № 79/пр (зарегистрирован Министерством юстиции Российской Федерации 9 августа 2021 г., регистрационный № 64577)
² Под прочими затратами понимаются затраты, учитываемые в соответствии с пунктом 184 Методики.
³ Под прочими работами понимаются затраты, учитываемые в соответствии с пунктами 122-128 Методики.

## 02-01-02(ТТ)
				Приложение № 3
				Утверждено приказом Минстроя РФ № 421/пр от 4 августа 2020 г. в редакции приказа № 557/пр от 7 июля 2022 г.

Наименование программного продукта					ГРАНД-Смета, версия 2025.2
Наименование редакции сметных нормативов					Приказ Минстроя России от 30.12.2021 № 1046/пр; Приказ Минстроя России от 04.08.2020 № 421/пр; Приказ Минстроя России от 21.12.2020 № 812/пр; Приказ Минстроя России от 11.12.2020 № 774/пр; Приказ Минстроя России от 02.08.2023 № 551/пр; Приказ Минстроя России от 14.11.2023 № 817/пр; Приказ Минстроя России от 16.02.2024 № 102/пр; Приказ Минстроя России от 13.05.2024 №323/пр; Приказ Минстроя России от 09.08.2024 №524/пр; Приказ Минстроя России от 07.11.2024 №747/пр; Приказ Минстроя России от 23.01.2025 №30/пр; Приказ Минстроя России от 07.02.2025 №69/пр; Приказ Минстроя России от 19.05.2025 №299/пр; Приказ Минстроя России от 14.08.2025 №490/пр; Приказ Минстроя России от 12.11.2025 №696/пр					Наименование редакции сметных нормативов					Приказ Минстроя России от 30.12.2021 № 1046/пр; Приказ Минстроя России от 04.08.2020 № 421/пр; Приказ Минстроя России от 21.12.2020 № 812/пр; Приказ Минстроя России от 11.12.2020 № 774/пр; Приказ Минстроя России от 02.08.2023 № 551/пр; Приказ Минстроя России от 14.11.2023 № 817/пр; Приказ Минстроя России от 16.02.2024 № 102/пр; Приказ Минстроя России от 13.05.2024 №323/пр; Приказ Минстроя России от 09.08.2024 №524/пр; Приказ Минстроя России от 07.11.2024 №747/пр; Приказ Минстроя России от 23.01.2025 №30/пр; Приказ Минстроя России от 07.02.2025 №69/пр; Приказ Минстроя России от 19.05.2025 №299/пр; Приказ Минстроя России от 14.08.2025 №490/пр; Приказ Минстроя России от 12.11.2025 №696/пр
Реквизиты приказа Минстроя России об утверждении дополнений и изменений к сметным нормативам					Приказ Минстроя России от 18 мая 2022 г. № 378/пр, Приказ Минстроя России от 26 августа 2022 г. № 703/пр, Приказ Минстроя России от 26 октября 2022 г. № 905/пр, Приказ Минстроя России от 27 декабря 2022 г. № 1133/пр, Приказ Минстроя России от 10 февраля 2023 г. № 84/пр, Приказ Минстроя России от 11.05.2023 №335/пр; Приказ Минстроя России от 07.07.2022 № 557/пр; Приказ Минстроя России от 02.09.2021 № 636/пр, Приказ Минстроя России от 26.07.2022 № 611/пр; Приказ Минстроя России от 22.04.2022 № 317/пр; Приказ Минстроя России от 02.08.2023 № 551/пр; Приказ Минстроя России от 14.11.2023 № 817/пр; Приказ Минстроя России от 30.01.2024 № 55/пр; Приказ Минстроя России от 16.02.2024 № 102/пр; Приказ Минстроя России от 13.05.2024 №323/пр; Приказ Минстроя России от 09.08.2024 №524/пр; Приказ Минстроя России от 07.11.2024 №747/пр; Приказ Минстроя России от 23.01.2025 №30/пр; Приказ Минстроя России от 07.02.2025 №69/пр; Приказ Минстроя России от 19.05.2025 №299/пр; Приказ Минстроя России от 14.08.2025 №490/пр; Приказ Минстроя России от 12.11.2025 №696/пр					Реквизиты приказа Минстроя России об утверждении дополнений и изменений к сметным нормативам					Приказ Минстроя России от 18 мая 2022 г. № 378/пр, Приказ Минстроя России от 26 августа 2022 г. № 703/пр, Приказ Минстроя России от 26 октября 2022 г. № 905/пр, Приказ Минстроя России от 27 декабря 2022 г. № 1133/пр, Приказ Минстроя России от 10 февраля 2023 г. № 84/пр, Приказ Минстроя России от 11.05.2023 №335/пр; Приказ Минстроя России от 07.07.2022 № 557/пр; Приказ Минстроя России от 02.09.2021 № 636/пр, Приказ Минстроя России от 26.07.2022 № 611/пр; Приказ Минстроя России от 22.04.2022 № 317/пр; Приказ Минстроя России от 02.08.2023 № 551/пр; Приказ Минстроя России от 14.11.2023 № 817/пр; Приказ Минстроя России от 30.01.2024 № 55/пр; Приказ Минстроя России от 16.02.2024 № 102/пр; Приказ Минстроя России от 13.05.2024 №323/пр; Приказ Минстроя России от 09.08.2024 №524/пр; Приказ Минстроя России от 07.11.2024 №747/пр; Приказ Минстроя России от 23.01.2025 №30/пр; Приказ Минстроя России от 07.02.2025 №69/пр; Приказ Минстроя России от 19.05.2025 №299/пр; Приказ Минстроя России от 14.08.2025 №490/пр; Приказ Минстроя России от 12.11.2025 №696/пр
Реквизиты письма Минстроя России об индексах изменения сметной стоимости строительства, включаемые в федеральный реестр сметных нормативов и размещаемые в федеральной государственной информационной системе ценообразования в строительстве, подготовленного в соответствии пунктом 85 Методики расчета индексов изменения сметной стоимости строительства, утвержденной приказом Министерства строительства и жилищно-коммунального хозяйства Российской Федерации от 5 июня 2019 г. № 326/пр¹					Письмо Минстроя России от 21.11.2025 № 71782-ИФ/09					Реквизиты письма Минстроя России об индексах изменения сметной стоимости строительства, включаемые в федеральный реестр сметных нормативов и размещаемые в федеральной государственной информационной системе ценообразования в строительстве, подготовленного в соответствии пунктом 85 Методики расчета индексов изменения сметной стоимости строительства, утвержденной приказом Министерства строительства и жилищно-коммунального хозяйства Российской Федерации от 5 июня 2019 г. № 326/пр¹	Письмо Минстроя России от 21.11.2025 № 71782-ИФ/09					Реквизиты письма Минстроя России об индексах изменения сметной стоимости строительства, включаемые в федеральный реестр сметных нормативов и размещаемые в федеральной государственной информационной системе ценообразования в строительстве, подготовленного в соответствии пунктом 85 Методики расчета индексов изменения сметной стоимости строительства, утвержденной приказом Министерства строительства и жилищно-коммунального хозяйства Российской Федерации от 5 июня 2019 г. № 326/пр¹					Письмо Минстроя России от 21.11.2025 № 71782-ИФ/09
Реквизиты нормативного правового акта об утверждении оплаты труда, утверждаемый в соответствии с пунктом 22(1) Правилами мониторинга цен, утвержденными постановлением Правительства Российской Федерации от 23 декабря 2016 г. № 1452					Приказ министерства строительства Приморского края от 07.03.2025 № 85-пр					Реквизиты нормативного правового акта об утверждении оплаты труда, утверждаемый в соответствии с пунктом 22(1) Правилами мониторинга цен, утвержденными постановлением Правительства Российской Федерации от 23 декабря 2016 г. № 1452	Приказ министерства строительства Приморского края от 07.03.2025 № 85-пр					Реквизиты нормативного правового акта об утверждении оплаты труда, утверждаемый в соответствии с пунктом 22(1) Правилами мониторинга цен, утвержденными постановлением Правительства Российской Федерации от 23 декабря 2016 г. № 1452					Приказ министерства строительства Приморского края от 07.03.2025 № 85-пр
Обоснование принятых текущих цен на строительные ресурсы					Обоснование принятых текущих цен на строительные ресурсы
Наименование субъекта Российской Федерации					25. Приморский край					25. Приморский край					Наименование субъекта Российской Федерации					25. Приморский край
Наименование зоны субъекта Российской Федерации					Приморский край					Приморский край					Наименование зоны субъекта Российской Федерации					Приморский край

(наименование стройки)

(наименование объекта капитального строительства)
ЛОКАЛЬНЫЙ СМЕТНЫЙ РАСЧЕТ (СМЕТА) № 02-01-10

Установка трансформатора тока (ТТ) измерительного - 0,4 кВ					Установка трансформатора тока (ТТ) измерительного - 0,4 кВ
(наименование работ и затрат)
Составлен	ресурсно-индексным	методом
Основание
	(проектная и (или) иная техническая документация)

Составлен(а) в текущем уровне цен		IV квартал 2025 года					IV квартал 2025 года

Сметная стоимость			16,89	тыс.руб.
	в том числе:
	строительных работ		0,01	тыс.руб.					Средства на оплату труда рабочих				4,15	тыс.руб.
	монтажных работ		12,34	тыс.руб.					Средства на оплату труда машинистов				0,19	тыс.руб.
	оборудования		3,14	тыс.руб.					Нормативные затраты труда рабочих				7,13	чел.-ч.
	прочих затрат		0,00	тыс.руб.					Нормативные затраты труда машинистов				0,30	чел.-ч.

№ п/п	Обоснование	Наименование работ и затрат					Единица измерения	Количество			Сметная стоимость, руб.

				на единицу измерения	коэффициенты	всего с учетом коэффициентов	на единицу измерения в базисном уровне цен	индекс	на единицу измерения в текущем уровне цен	коэффициенты	всего в текущем уровне цен
1	2	3					4	5	6	7	8	9	10	11	12
Раздел 1. Трансформаторные тока 0,4 кВ					Раздел 1. Трансформаторные тока 0,4 кВ
Монтажные работы					Монтажные работы
1	ГЭСНм08-01-053-01	Трансформатор тока напряжением: до 10 кВ					шт	3	1	3					Трансформатор тока напряжением: до 10 кВ
	1	ОТ(ЗТ)					чел.-ч			6,45					3 753,64					ОТ(ЗТ)
	1-100-40	Средний разряд работы 4,0					чел.-ч	2,15		6,45			581,96		3 753,64					Средний разряд работы 4,0
	2	ЭМ					282,63					ЭМ
		ОТм(ЗТм)					чел.-ч			0,27					174,20					ОТм(ЗТм)
	91.05.05-015	Краны на автомобильном ходу, грузоподъемность 16 т					маш.-ч	0,035		0,105			1 874,48		196,82					Краны на автомобильном ходу, грузоподъемность 16 т
	4-100-060	ОТм(Зтм) Средний разряд машинистов 6					чел.-ч	0,035		0,105			781,74		82,08					ОТм(Зтм) Средний разряд машинистов 6
	91.06.03-058	Лебедки электрические тяговым усилием 156,96 кН (16 т)					маш.-ч	0,02		0,06	55,78	1,53	85,34		5,12					Лебедки электрические тяговым усилием 156,96 кН (16 т)
	4-100-030	ОТм(Зтм) Средний разряд машинистов 3					чел.-ч	0,02		0,06			516,82		31,01					ОТм(Зтм) Средний разряд машинистов 3
	91.14.02-001	Автомобили бортовые, грузоподъемность до 5 т					маш.-ч	0,035		0,105			768,51		80,69					Автомобили бортовые, грузоподъемность до 5 т
	4-100-040	ОТм(Зтм) Средний разряд машинистов 4					чел.-ч	0,035		0,105			581,96		61,11					ОТм(Зтм) Средний разряд машинистов 4
	4	М					740,62					М
	01.7.15.03-0042	Болты с гайками и шайбами строительные					кг	0,39		1,17	174,93	1,5	262,40		307,01					Болты с гайками и шайбами строительные
	20.1.02.23-0082	Перемычки гибкие, тип ПГС-50					10 шт	0,1		0,3	944,69	1,53	1 445,38		433,61					Перемычки гибкие, тип ПГС-50
		Итого прямые затраты					4 951,09					Итого прямые затраты
1.1	421/пр_2020_п.75_пп.а	Вспомогательные ненормируемые материальные ресурсы					%	2		2					75,07					Вспомогательные ненормируемые материальные ресурсы
		ФОТ					3 927,84					ФОТ
	Пр/812-049.3-1	НР Электротехнические установки на других объектах					%	97		97					3 810,00					НР Электротехнические установки на других объектах
	Пр/774-049.3	СП Электротехнические установки на других объектах					%	51		51					2 003,20					СП Электротехнические установки на других объектах
		Всего по позиции					3 613,12		10 839,36					Всего по позиции
2	ГЭСНм10-01-053-01	Прокладка кабеля или провода питания на провододержателях сечением: 6 мм2					100 м	0,06	1	0,06					Прокладка кабеля или провода питания на провододержателях сечением: 6 мм2
	1	ОТ(ЗТ)					чел.-ч			0,678					394,57					ОТ(ЗТ)
	1-100-40	Средний разряд работы 4,0					чел.-ч	11,3		0,678			581,96		394,57					Средний разряд работы 4,0
	2	ЭМ					53,51					ЭМ
		ОТм(ЗТм)					чел.-ч			0,027					18,06					ОТм(ЗТм)
	91.06.05-011	Погрузчики одноковшовые универсальные фронтальные пневмоколесные, номинальная вместимость основного ковша 2,6 м3, грузоподъемность 5 т					маш.-ч	0,45		0,027			1 981,82		53,51					Погрузчики одноковшовые универсальные фронтальные пневмоколесные, номинальная вместимость основного ковша 2,6 м3, грузоподъемность 5 т
	4-100-050	ОТм(Зтм) Средний разряд машинистов 5					чел.-ч	0,45		0,027			668,82		18,06					ОТм(Зтм) Средний разряд машинистов 5
	4	М					0,41					М
	14.4.02.04-0221	Краска масляная МА-15, белила цинковые					т	0,00003		0,0000018	82 937,06	1,96	162 556,64		0,29					Краска масляная МА-15, белила цинковые
	14.5.05.02-0001	Олифа натуральная					кг	0,011		0,00066	133,31	1,41	187,97		0,12					Олифа натуральная
		Итого прямые затраты					466,55					Итого прямые затраты
2.1	421/пр_2020_п.75_пп.а	Вспомогательные ненормируемые материальные ресурсы					%	2		2					7,89					Вспомогательные ненормируемые материальные ресурсы
		ФОТ					412,63					ФОТ
	Пр/812-051.1-1	НР Прокладка и монтаж сетей связи					%	90		90					371,37					НР Прокладка и монтаж сетей связи
	Пр/774-051.1	СП Прокладка и монтаж сетей связи					%	46		46					189,81					СП Прокладка и монтаж сетей связи
		Всего по позиции					17 260,33		1 035,62					Всего по позиции

		Итоги по разделу 1 Трансформаторные тока 0,4 кВ :					Итоги по разделу 1 Трансформаторные тока 0,4 кВ :
		Всего прямые затраты (справочно)					5 500,60					Всего прямые затраты (справочно)
		в том числе:					в том числе:
		Оплата труда рабочих					4 148,21					Оплата труда рабочих
		Эксплуатация машин					336,14					Эксплуатация машин
		Оплата труда машинистов (Отм)					192,26					Оплата труда машинистов (Отм)
		Материалы					823,99					Материалы
		Монтажные работы					11 874,98					Монтажные работы
		в том числе:					в том числе:
		оплата труда					4 148,21					оплата труда
		эксплуатация машин и механизмов					336,14					эксплуатация машин и механизмов
		оплата труда машинистов (Отм)					192,26					оплата труда машинистов (Отм)
		материалы					823,99					материалы
		накладные расходы					4 181,37					накладные расходы
		сметная прибыль					2 193,01					сметная прибыль
		Всего ФОТ (справочно)					4 340,47					Всего ФОТ (справочно)
		Всего накладные расходы (справочно)					4 181,37					Всего накладные расходы (справочно)
		Всего сметная прибыль (справочно)					2 193,01					Всего сметная прибыль (справочно)
		Всего по разделу 1 Трансформаторные тока 0,4 кВ					11 874,98					Всего по разделу 1 Трансформаторные тока 0,4 кВ
		справочно:					справочно:
		Затраты труда рабочих					7,128					Затраты труда рабочих
		Затраты труда машинистов					0,297					Затраты труда машинистов
Раздел 2. Материалы и оборудование подрядчика					Раздел 2. Материалы и оборудование подрядчика
3 / О	Договор поставки № 177 от 07.04.2025 г. Спецификация, поз. 24	Трансформатор тока Т-0,66-2-0,5S-5ВА-200/5 У3 (применен индекс-дефлятор с февраля 2025 г. по декабрь 2025г. = 1.0347)					шт	3	1	3			1 045,05		3 135,15					Трансформатор тока Т-0,66-2-0,5S-5ВА-200/5 У3 (применен индекс-дефлятор с февраля 2025 г. по декабрь 2025г. = 1.0347)
		Цена=1212/1.2*1.0347					Цена=1212/1.2*1.0347
		Всего по позиции					3 135,15					Всего по позиции
4	ФСБЦ-21.1.06.09-0152	Кабель силовой с медными жилами ВВГнг(A)-LS 3х2,5-660					1000 м	0,006	1	0,006			77 926,83		467,56					Кабель силовой с медными жилами ВВГнг(A)-LS 3х2,5-660
		Всего по позиции					467,56					Всего по позиции
5	ФСБЦ-20.2.05.02-0011	Держатель пластмассовый с защелкой для труб диаметром 25 мм					100 шт	0,03	1	0,03	112,32	1,96	220,15		6,60					Держатель пластмассовый с защелкой для труб диаметром 25 мм
		Всего по позиции					6,60					Всего по позиции
6	ФСБЦ-08.3.03.06-0001	Проволока вязальная					кг	0,045	1	0,045			97,59		4,39					Проволока вязальная
		Всего по позиции					4,39					Всего по позиции

		Итоги по разделу 2 Материалы и оборудование подрядчика :					Итоги по разделу 2 Материалы и оборудование подрядчика :
		Всего прямые затраты (справочно)					478,55					Всего прямые затраты (справочно)
		в том числе:					в том числе:
		Материалы					478,55					Материалы
		Строительные работы					10,99					Строительные работы
		в том числе:					в том числе:
		материалы					10,99					материалы
		Монтажные работы					467,56					Монтажные работы
		в том числе:					в том числе:
		материалы					467,56					материалы
		Оборудование					3 135,15					Оборудование
		Инженерное оборудование					3 135,15					Инженерное оборудование
		Всего по разделу 2 Материалы и оборудование подрядчика					3 613,70					Всего по разделу 2 Материалы и оборудование подрядчика

		Итоги по смете:					Итоги по смете:
		Всего прямые затраты (справочно)					5 979,15					Всего прямые затраты (справочно)
		в том числе:					в том числе:
		Оплата труда рабочих					4 148,21					Оплата труда рабочих
		Эксплуатация машин					336,14					Эксплуатация машин
		Оплата труда машинистов (Отм)					192,26					Оплата труда машинистов (Отм)
		Материалы					1 302,54					Материалы
		Строительные работы					10,99					Строительные работы
		в том числе:					в том числе:
		материалы					10,99					материалы
		Монтажные работы					12 342,54					Монтажные работы
		в том числе:					в том числе:
		оплата труда					4 148,21					оплата труда
		эксплуатация машин и механизмов					336,14					эксплуатация машин и механизмов
		оплата труда машинистов (Отм)					192,26					оплата труда машинистов (Отм)
		материалы					1 291,55					материалы
		накладные расходы					4 181,37					накладные расходы
		сметная прибыль					2 193,01					сметная прибыль
		Оборудование					3 135,15					Оборудование
		Инженерное оборудование					3 135,15					Инженерное оборудование
		Всего					15 488,68					Всего
		Всего ФОТ (справочно)					4 340,47					Всего ФОТ (справочно)
		Всего накладные расходы (справочно)					4 181,37					Всего накладные расходы (справочно)
		Всего сметная прибыль (справочно)					2 193,01					Всего сметная прибыль (справочно)
		Всего СМР для расчета лимитированных затрат					12 353,53					Всего СМР для расчета лимитированных затрат
		Командировочные затраты (ТЗМ+ТЗ)/8*(700+500)					1 113,75					Командировочные затраты (ТЗМ+ТЗ)/8*(700+500)
		Производство работ в зимнее время (2.9*0.8) 2,32%					286,60					Производство работ в зимнее время (2.9*0.8) 2,32%
		Всего					13 753,88					Всего
		Всего с оборудованием					16 889,03					Всего с оборудованием
		ВСЕГО по смете					16 889,03					ВСЕГО по смете
		справочно:					справочно:
		Затраты труда рабочих					7,128					Затраты труда рабочих
		Затраты труда машинистов					0,297					Затраты труда машинистов

	Составил:
		[должность, подпись (инициалы, фамилия)]
	Проверил:
		[должность, подпись (инициалы, фамилия)]

1. Зарегистрирован Министерством юстиции Российской Федерации 10 сентября 2019 г., регистрационный № 55869), с изменениями, внесенными приказом Министерства строительства и жилищно-коммунального хозяйства Российской Федерации от 20 февраля 2021 г. № 79/пр (зарегистрирован Министерством юстиции Российской Федерации 9 августа 2021 г., регистрационный № 64577)
² Под прочими затратами понимаются затраты, учитываемые в соответствии с пунктом 184 Методики.
³ Под прочими работами понимаются затраты, учитываемые в соответствии с пунктами 122-128 Методики.

## 01-01-01_Подрезка крон
				Приложение № 3
				Утверждено приказом Минстроя РФ № 421/пр от 4 августа 2020 г. в редакции приказа № 557/пр от 7 июля 2022 г.

Наименование программного продукта					ГРАНД-Смета, версия 2025.2
Наименование редакции сметных нормативов					Приказ Минстроя России от 30.12.2021 № 1046/пр; Приказ Минстроя России от 04.08.2020 № 421/пр; Приказ Минстроя России от 21.12.2020 № 812/пр; Приказ Минстроя России от 11.12.2020 № 774/пр; Приказ Минстроя России от 02.08.2023 № 551/пр; Приказ Минстроя России от 14.11.2023 № 817/пр; Приказ Минстроя России от 16.02.2024 № 102/пр; Приказ Минстроя России от 13.05.2024 №323/пр; Приказ Минстроя России от 09.08.2024 №524/пр; Приказ Минстроя России от 07.11.2024 №747/пр; Приказ Минстроя России от 23.01.2025 №30/пр; Приказ Минстроя России от 07.02.2025 №69/пр; Приказ Минстроя России от 19.05.2025 №299/пр; Приказ Минстроя России от 14.08.2025 №490/пр; Приказ Минстроя России от 12.11.2025 №696/пр					Наименование редакции сметных нормативов					Приказ Минстроя России от 30.12.2021 № 1046/пр; Приказ Минстроя России от 04.08.2020 № 421/пр; Приказ Минстроя России от 21.12.2020 № 812/пр; Приказ Минстроя России от 11.12.2020 № 774/пр; Приказ Минстроя России от 02.08.2023 № 551/пр; Приказ Минстроя России от 14.11.2023 № 817/пр; Приказ Минстроя России от 16.02.2024 № 102/пр; Приказ Минстроя России от 13.05.2024 №323/пр; Приказ Минстроя России от 09.08.2024 №524/пр; Приказ Минстроя России от 07.11.2024 №747/пр; Приказ Минстроя России от 23.01.2025 №30/пр; Приказ Минстроя России от 07.02.2025 №69/пр; Приказ Минстроя России от 19.05.2025 №299/пр; Приказ Минстроя России от 14.08.2025 №490/пр; Приказ Минстроя России от 12.11.2025 №696/пр
Реквизиты приказа Минстроя России об утверждении дополнений и изменений к сметным нормативам					Приказ Минстроя России от 18 мая 2022 г. № 378/пр, Приказ Минстроя России от 26 августа 2022 г. № 703/пр, Приказ Минстроя России от 26 октября 2022 г. № 905/пр, Приказ Минстроя России от 27 декабря 2022 г. № 1133/пр, Приказ Минстроя России от 10 февраля 2023 г. № 84/пр, Приказ Минстроя России от 11.05.2023 №335/пр; Приказ Минстроя России от 07.07.2022 № 557/пр; Приказ Минстроя России от 02.09.2021 № 636/пр, Приказ Минстроя России от 26.07.2022 № 611/пр; Приказ Минстроя России от 22.04.2022 № 317/пр; Приказ Минстроя России от 02.08.2023 № 551/пр; Приказ Минстроя России от 14.11.2023 № 817/пр; Приказ Минстроя России от 30.01.2024 № 55/пр; Приказ Минстроя России от 16.02.2024 № 102/пр; Приказ Минстроя России от 13.05.2024 №323/пр; Приказ Минстроя России от 09.08.2024 №524/пр; Приказ Минстроя России от 07.11.2024 №747/пр; Приказ Минстроя России от 23.01.2025 №30/пр; Приказ Минстроя России от 07.02.2025 №69/пр; Приказ Минстроя России от 19.05.2025 №299/пр; Приказ Минстроя России от 14.08.2025 №490/пр; Приказ Минстроя России от 12.11.2025 №696/пр					Реквизиты приказа Минстроя России об утверждении дополнений и изменений к сметным нормативам					Приказ Минстроя России от 18 мая 2022 г. № 378/пр, Приказ Минстроя России от 26 августа 2022 г. № 703/пр, Приказ Минстроя России от 26 октября 2022 г. № 905/пр, Приказ Минстроя России от 27 декабря 2022 г. № 1133/пр, Приказ Минстроя России от 10 февраля 2023 г. № 84/пр, Приказ Минстроя России от 11.05.2023 №335/пр; Приказ Минстроя России от 07.07.2022 № 557/пр; Приказ Минстроя России от 02.09.2021 № 636/пр, Приказ Минстроя России от 26.07.2022 № 611/пр; Приказ Минстроя России от 22.04.2022 № 317/пр; Приказ Минстроя России от 02.08.2023 № 551/пр; Приказ Минстроя России от 14.11.2023 № 817/пр; Приказ Минстроя России от 30.01.2024 № 55/пр; Приказ Минстроя России от 16.02.2024 № 102/пр; Приказ Минстроя России от 13.05.2024 №323/пр; Приказ Минстроя России от 09.08.2024 №524/пр; Приказ Минстроя России от 07.11.2024 №747/пр; Приказ Минстроя России от 23.01.2025 №30/пр; Приказ Минстроя России от 07.02.2025 №69/пр; Приказ Минстроя России от 19.05.2025 №299/пр; Приказ Минстроя России от 14.08.2025 №490/пр; Приказ Минстроя России от 12.11.2025 №696/пр
Реквизиты письма Минстроя России об индексах изменения сметной стоимости строительства, включаемые в федеральный реестр сметных нормативов и размещаемые в федеральной государственной информационной системе ценообразования в строительстве, подготовленного в соответствии пунктом 85 Методики расчета индексов изменения сметной стоимости строительства, утвержденной приказом Министерства строительства и жилищно-коммунального хозяйства Российской Федерации от 5 июня 2019 г. № 326/пр¹					Письмо Минстроя России от 21.11.2025 № 71782-ИФ/09					Реквизиты письма Минстроя России об индексах изменения сметной стоимости строительства, включаемые в федеральный реестр сметных нормативов и размещаемые в федеральной государственной информационной системе ценообразования в строительстве, подготовленного в соответствии пунктом 85 Методики расчета индексов изменения сметной стоимости строительства, утвержденной приказом Министерства строительства и жилищно-коммунального хозяйства Российской Федерации от 5 июня 2019 г. № 326/пр¹	Письмо Минстроя России от 21.11.2025 № 71782-ИФ/09					Реквизиты письма Минстроя России об индексах изменения сметной стоимости строительства, включаемые в федеральный реестр сметных нормативов и размещаемые в федеральной государственной информационной системе ценообразования в строительстве, подготовленного в соответствии пунктом 85 Методики расчета индексов изменения сметной стоимости строительства, утвержденной приказом Министерства строительства и жилищно-коммунального хозяйства Российской Федерации от 5 июня 2019 г. № 326/пр¹					Письмо Минстроя России от 21.11.2025 № 71782-ИФ/09
Реквизиты нормативного правового акта об утверждении оплаты труда, утверждаемый в соответствии с пунктом 22(1) Правилами мониторинга цен, утвержденными постановлением Правительства Российской Федерации от 23 декабря 2016 г. № 1452					Приказ министерства строительства Приморского края от 07.03.2025 № 85-пр					Реквизиты нормативного правового акта об утверждении оплаты труда, утверждаемый в соответствии с пунктом 22(1) Правилами мониторинга цен, утвержденными постановлением Правительства Российской Федерации от 23 декабря 2016 г. № 1452	Приказ министерства строительства Приморского края от 07.03.2025 № 85-пр					Реквизиты нормативного правового акта об утверждении оплаты труда, утверждаемый в соответствии с пунктом 22(1) Правилами мониторинга цен, утвержденными постановлением Правительства Российской Федерации от 23 декабря 2016 г. № 1452					Приказ министерства строительства Приморского края от 07.03.2025 № 85-пр
Обоснование принятых текущих цен на строительные ресурсы					Обоснование принятых текущих цен на строительные ресурсы
Наименование субъекта Российской Федерации					25. Приморский край					25. Приморский край					Наименование субъекта Российской Федерации					25. Приморский край
Наименование зоны субъекта Российской Федерации					Приморский край					Приморский край					Наименование зоны субъекта Российской Федерации					Приморский край

(наименование стройки)

(наименование объекта капитального строительства)
ЛОКАЛЬНЫЙ СМЕТНЫЙ РАСЧЕТ (СМЕТА) №

01-01-01)Подрезка крон)					01-01-01)Подрезка крон)
(наименование работ и затрат)
Составлен	ресурсно-индексным	методом
Основание
	(проектная и (или) иная техническая документация)

Составлен(а) в текущем уровне цен		IV квартал 2025 года					IV квартал 2025 года

Сметная стоимость			1,71	тыс.руб.
	в том числе:
	строительных работ		1,54	тыс.руб.					Средства на оплату труда рабочих				0,56	тыс.руб.
	монтажных работ		0,00	тыс.руб.					Средства на оплату труда машинистов				0,00	тыс.руб.
	оборудования		0,00	тыс.руб.					Нормативные затраты труда рабочих				0,84	чел.-ч.
	прочих затрат		0,00	тыс.руб.					Нормативные затраты труда машинистов					чел.-ч.

№ п/п	Обоснование	Наименование работ и затрат					Единица измерения	Количество			Сметная стоимость, руб.

				на единицу измерения	коэффициенты	всего с учетом коэффициентов	на единицу измерения в базисном уровне цен	индекс	на единицу измерения в текущем уровне цен	коэффициенты	всего в текущем уровне цен
1	2	3					4	5	6	7	8	9	10	11	12
Раздел 1. Подрезка крон					Раздел 1. Подрезка крон
3	ГЭСН47-01-108-01	Обрезка и прореживание крон деревьев: при диаметре ствола до 250 мм, количеством срезов 15-20					шт	1	1	1					Обрезка и прореживание крон деревьев: при диаметре ствола до 250 мм, количеством срезов 15-20
	1	ОТ(ЗТ)					чел.-ч			0,84					561,81					ОТ(ЗТ)
	1-100-50	Средний разряд работы 5,0					чел.-ч	0,84		0,84			668,82		561,81					Средний разряд работы 5,0
		Итого прямые затраты					561,81					Итого прямые затраты
		ФОТ					561,81					ФОТ
	Пр/812-041.0-1	НР Озеленение. Защитные лесонасаждения					%	103		103					578,66					НР Озеленение. Защитные лесонасаждения
	Пр/774-041.0	СП Озеленение. Защитные лесонасаждения					%	72		72					404,50					СП Озеленение. Защитные лесонасаждения
		Всего по позиции					1 544,97		1 544,97					Всего по позиции

		Итоги по разделу 1 Подрезка крон :					Итоги по разделу 1 Подрезка крон :
		Всего прямые затраты (справочно)					561,81					Всего прямые затраты (справочно)
		в том числе:					в том числе:
		Оплата труда рабочих					561,81					Оплата труда рабочих
		Строительные работы					1 544,97					Строительные работы
		в том числе:					в том числе:
		оплата труда					561,81					оплата труда
		накладные расходы					578,66					накладные расходы
		сметная прибыль					404,50					сметная прибыль
		Всего ФОТ (справочно)					561,81					Всего ФОТ (справочно)
		Всего накладные расходы (справочно)					578,66					Всего накладные расходы (справочно)
		Всего сметная прибыль (справочно)					404,50					Всего сметная прибыль (справочно)
		Всего по разделу 1 Подрезка крон					1 544,97					Всего по разделу 1 Подрезка крон
		справочно:					справочно:
		Затраты труда рабочих					0,84					Затраты труда рабочих

		Итоги по смете:					Итоги по смете:
		Всего прямые затраты (справочно)					561,81					Всего прямые затраты (справочно)
		в том числе:					в том числе:
		Оплата труда рабочих					561,81					Оплата труда рабочих
		Строительные работы					1 544,97					Строительные работы
		в том числе:					в том числе:
		оплата труда					561,81					оплата труда
		накладные расходы					578,66					накладные расходы
		сметная прибыль					404,50					сметная прибыль
		Всего ФОТ (справочно)					561,81					Всего ФОТ (справочно)
		Всего накладные расходы (справочно)					578,66					Всего накладные расходы (справочно)
		Всего сметная прибыль (справочно)					404,50					Всего сметная прибыль (справочно)
		Всего					1 544,97					Всего
		Производство работ в зимнее время, 2,9х0,8 2,32%					35,84					Производство работ в зимнее время, 2,9х0,8 2,32%
		Командировочные расходы (ТЗ+ТЗМ)/8*(500+700)					126,00					Командировочные расходы (ТЗ+ТЗМ)/8*(500+700)
		Всего					1 706,81					Всего
		ВСЕГО по смете					1 706,81					ВСЕГО по смете
		справочно:					справочно:
		Затраты труда рабочих					0,84					Затраты труда рабочих

	Составил:
		[должность, подпись (инициалы, фамилия)]
	Проверил:
		[должность, подпись (инициалы, фамилия)]

1. Зарегистрирован Министерством юстиции Российской Федерации 10 сентября 2019 г., регистрационный № 55869), с изменениями, внесенными приказом Министерства строительства и жилищно-коммунального хозяйства Российской Федерации от 20 февраля 2021 г. № 79/пр (зарегистрирован Министерством юстиции Российской Федерации 9 августа 2021 г., регистрационный № 64577)
² Под прочими затратами понимаются затраты, учитываемые в соответствии с пунктом 184 Методики.
³ Под прочими работами понимаются затраты, учитываемые в соответствии с пунктами 122-128 Методики.

## 01-01-02_Валка деревьев
				Приложение № 3
				Утверждено приказом Минстроя РФ № 421/пр от 4 августа 2020 г. в редакции приказа № 557/пр от 7 июля 2022 г.

Наименование программного продукта					ГРАНД-Смета, версия 2025.2
Наименование редакции сметных нормативов					Приказ Минстроя России от 30.12.2021 № 1046/пр; Приказ Минстроя России от 04.08.2020 № 421/пр; Приказ Минстроя России от 21.12.2020 № 812/пр; Приказ Минстроя России от 11.12.2020 № 774/пр; Приказ Минстроя России от 02.08.2023 № 551/пр; Приказ Минстроя России от 14.11.2023 № 817/пр; Приказ Минстроя России от 16.02.2024 № 102/пр; Приказ Минстроя России от 13.05.2024 №323/пр; Приказ Минстроя России от 09.08.2024 №524/пр; Приказ Минстроя России от 07.11.2024 №747/пр; Приказ Минстроя России от 23.01.2025 №30/пр; Приказ Минстроя России от 07.02.2025 №69/пр; Приказ Минстроя России от 19.05.2025 №299/пр; Приказ Минстроя России от 14.08.2025 №490/пр; Приказ Минстроя России от 12.11.2025 №696/пр					Наименование редакции сметных нормативов					Приказ Минстроя России от 30.12.2021 № 1046/пр; Приказ Минстроя России от 04.08.2020 № 421/пр; Приказ Минстроя России от 21.12.2020 № 812/пр; Приказ Минстроя России от 11.12.2020 № 774/пр; Приказ Минстроя России от 02.08.2023 № 551/пр; Приказ Минстроя России от 14.11.2023 № 817/пр; Приказ Минстроя России от 16.02.2024 № 102/пр; Приказ Минстроя России от 13.05.2024 №323/пр; Приказ Минстроя России от 09.08.2024 №524/пр; Приказ Минстроя России от 07.11.2024 №747/пр; Приказ Минстроя России от 23.01.2025 №30/пр; Приказ Минстроя России от 07.02.2025 №69/пр; Приказ Минстроя России от 19.05.2025 №299/пр; Приказ Минстроя России от 14.08.2025 №490/пр; Приказ Минстроя России от 12.11.2025 №696/пр
Реквизиты приказа Минстроя России об утверждении дополнений и изменений к сметным нормативам					Приказ Минстроя России от 18 мая 2022 г. № 378/пр, Приказ Минстроя России от 26 августа 2022 г. № 703/пр, Приказ Минстроя России от 26 октября 2022 г. № 905/пр, Приказ Минстроя России от 27 декабря 2022 г. № 1133/пр, Приказ Минстроя России от 10 февраля 2023 г. № 84/пр, Приказ Минстроя России от 11.05.2023 №335/пр; Приказ Минстроя России от 07.07.2022 № 557/пр; Приказ Минстроя России от 02.09.2021 № 636/пр, Приказ Минстроя России от 26.07.2022 № 611/пр; Приказ Минстроя России от 22.04.2022 № 317/пр; Приказ Минстроя России от 02.08.2023 № 551/пр; Приказ Минстроя России от 14.11.2023 № 817/пр; Приказ Минстроя России от 30.01.2024 № 55/пр; Приказ Минстроя России от 16.02.2024 № 102/пр; Приказ Минстроя России от 13.05.2024 №323/пр; Приказ Минстроя России от 09.08.2024 №524/пр; Приказ Минстроя России от 07.11.2024 №747/пр; Приказ Минстроя России от 23.01.2025 №30/пр; Приказ Минстроя России от 07.02.2025 №69/пр; Приказ Минстроя России от 19.05.2025 №299/пр; Приказ Минстроя России от 14.08.2025 №490/пр; Приказ Минстроя России от 12.11.2025 №696/пр					Реквизиты приказа Минстроя России об утверждении дополнений и изменений к сметным нормативам					Приказ Минстроя России от 18 мая 2022 г. № 378/пр, Приказ Минстроя России от 26 августа 2022 г. № 703/пр, Приказ Минстроя России от 26 октября 2022 г. № 905/пр, Приказ Минстроя России от 27 декабря 2022 г. № 1133/пр, Приказ Минстроя России от 10 февраля 2023 г. № 84/пр, Приказ Минстроя России от 11.05.2023 №335/пр; Приказ Минстроя России от 07.07.2022 № 557/пр; Приказ Минстроя России от 02.09.2021 № 636/пр, Приказ Минстроя России от 26.07.2022 № 611/пр; Приказ Минстроя России от 22.04.2022 № 317/пр; Приказ Минстроя России от 02.08.2023 № 551/пр; Приказ Минстроя России от 14.11.2023 № 817/пр; Приказ Минстроя России от 30.01.2024 № 55/пр; Приказ Минстроя России от 16.02.2024 № 102/пр; Приказ Минстроя России от 13.05.2024 №323/пр; Приказ Минстроя России от 09.08.2024 №524/пр; Приказ Минстроя России от 07.11.2024 №747/пр; Приказ Минстроя России от 23.01.2025 №30/пр; Приказ Минстроя России от 07.02.2025 №69/пр; Приказ Минстроя России от 19.05.2025 №299/пр; Приказ Минстроя России от 14.08.2025 №490/пр; Приказ Минстроя России от 12.11.2025 №696/пр
Реквизиты письма Минстроя России об индексах изменения сметной стоимости строительства, включаемые в федеральный реестр сметных нормативов и размещаемые в федеральной государственной информационной системе ценообразования в строительстве, подготовленного в соответствии пунктом 85 Методики расчета индексов изменения сметной стоимости строительства, утвержденной приказом Министерства строительства и жилищно-коммунального хозяйства Российской Федерации от 5 июня 2019 г. № 326/пр¹					Письмо Минстроя России от 21.11.2025 № 71782-ИФ/09					Реквизиты письма Минстроя России об индексах изменения сметной стоимости строительства, включаемые в федеральный реестр сметных нормативов и размещаемые в федеральной государственной информационной системе ценообразования в строительстве, подготовленного в соответствии пунктом 85 Методики расчета индексов изменения сметной стоимости строительства, утвержденной приказом Министерства строительства и жилищно-коммунального хозяйства Российской Федерации от 5 июня 2019 г. № 326/пр¹	Письмо Минстроя России от 21.11.2025 № 71782-ИФ/09					Реквизиты письма Минстроя России об индексах изменения сметной стоимости строительства, включаемые в федеральный реестр сметных нормативов и размещаемые в федеральной государственной информационной системе ценообразования в строительстве, подготовленного в соответствии пунктом 85 Методики расчета индексов изменения сметной стоимости строительства, утвержденной приказом Министерства строительства и жилищно-коммунального хозяйства Российской Федерации от 5 июня 2019 г. № 326/пр¹					Письмо Минстроя России от 21.11.2025 № 71782-ИФ/09
Реквизиты нормативного правового акта об утверждении оплаты труда, утверждаемый в соответствии с пунктом 22(1) Правилами мониторинга цен, утвержденными постановлением Правительства Российской Федерации от 23 декабря 2016 г. № 1452					Приказ министерства строительства Приморского края от 07.03.2025 № 85-пр					Реквизиты нормативного правового акта об утверждении оплаты труда, утверждаемый в соответствии с пунктом 22(1) Правилами мониторинга цен, утвержденными постановлением Правительства Российской Федерации от 23 декабря 2016 г. № 1452	Приказ министерства строительства Приморского края от 07.03.2025 № 85-пр					Реквизиты нормативного правового акта об утверждении оплаты труда, утверждаемый в соответствии с пунктом 22(1) Правилами мониторинга цен, утвержденными постановлением Правительства Российской Федерации от 23 декабря 2016 г. № 1452					Приказ министерства строительства Приморского края от 07.03.2025 № 85-пр
Обоснование принятых текущих цен на строительные ресурсы					Обоснование принятых текущих цен на строительные ресурсы
Наименование субъекта Российской Федерации					25. Приморский край					25. Приморский край					Наименование субъекта Российской Федерации					25. Приморский край
Наименование зоны субъекта Российской Федерации					Приморский край					Приморский край					Наименование зоны субъекта Российской Федерации					Приморский край

(наименование стройки)

(наименование объекта капитального строительства)
ЛОКАЛЬНЫЙ СМЕТНЫЙ РАСЧЕТ (СМЕТА) №

01-01-02 (Валка деревьев)					01-01-02 (Валка деревьев)
(наименование работ и затрат)
Составлен	ресурсно-индексным	методом
Основание
	(проектная и (или) иная техническая документация)

Составлен(а) в текущем уровне цен		IV квартал 2025 года					IV квартал 2025 года

Сметная стоимость			0,88	тыс.руб.
	в том числе:
	строительных работ		0,79	тыс.руб.					Средства на оплату труда рабочих				0,20	тыс.руб.
	монтажных работ		0,00	тыс.руб.					Средства на оплату труда машинистов				0,08	тыс.руб.
	оборудования		0,00	тыс.руб.					Нормативные затраты труда рабочих				0,39	чел.-ч.
	прочих затрат		0,00	тыс.руб.					Нормативные затраты труда машинистов				0,12	чел.-ч.

№ п/п	Обоснование	Наименование работ и затрат					Единица измерения	Количество			Сметная стоимость, руб.

				на единицу измерения	коэффициенты	всего с учетом коэффициентов	на единицу измерения в базисном уровне цен	индекс	на единицу измерения в текущем уровне цен	коэффициенты	всего в текущем уровне цен
1	2	3					4	5	6	7	8	9	10	11	12
Раздел 1. Валка и раскряжка деревьев мягких пород					Раздел 1. Валка и раскряжка деревьев мягких пород
15	ГЭСН01-02-099-22	Валка деревьев твердых пород и лиственницы с корня без сжигания порубочных остатков, диаметр стволов: до 16 см					100 шт	0,01	1	0,01					Валка деревьев твердых пород и лиственницы с корня без сжигания порубочных остатков, диаметр стволов: до 16 см
	1	ОТ(ЗТ)					чел.-ч			0,0605					34,93					ОТ(ЗТ)
	2-100-02	Рабочий 2 разряда					чел.-ч	3,03		0,0303			473,39		14,34					Рабочий 2 разряда
	2-100-04	Рабочий 4 разряда					чел.-ч	1,51		0,0151			581,96		8,79					Рабочий 4 разряда
	2-100-06	Рабочий 6 разряда					чел.-ч	1,51		0,0151			781,74		11,80					Рабочий 6 разряда
	4	М					1,03					М
	01.3.01.01-0002	Бензин автомобильный АИ-98, АИ-95					т	0,00066		0,0000066			72 275,73		0,48					Бензин автомобильный АИ-98, АИ-95
	01.3.04.08-0034	Масло моторное для двухтактных бензиновых двигателей					л	0,01758		0,0001758	190,71	1,38	263,18		0,05					Масло моторное для двухтактных бензиновых двигателей
	01.3.04.08-0035	Масло цепное адгезионное всесезонное					л	0,3816		0,003816	144,72	0,9	130,25		0,50					Масло цепное адгезионное всесезонное
		Итого прямые затраты					35,96					Итого прямые затраты
		ФОТ					34,93					ФОТ
	Пр/812-001.4-1	НР Земляные работы, выполняемые по другим видам работ (подготовительным, сопутствующим, укрепительным)					%	89		89					31,09					НР Земляные работы, выполняемые по другим видам работ (подготовительным, сопутствующим, укрепительным)
	Пр/774-001.4	СП Земляные работы, выполняемые по другим видам работ (подготовительным, сопутствующим, укрепительным)					%	41		41					14,32					СП Земляные работы, выполняемые по другим видам работ (подготовительным, сопутствующим, укрепительным)
		Всего по позиции					8 137,00		81,37					Всего по позиции
14	ГЭСН01-02-101-09	Разделка древесины твердых пород и лиственницы, полученной от валки леса, диаметр стволов: до 16 см					100 деревьев	0,01	1	0,01					Разделка древесины твердых пород и лиственницы, полученной от валки леса, диаметр стволов: до 16 см
	Прил.1.12 п.3.213	Разделка древесины без заготовки дров ОЗП=0,8; ЭМ=0,7 к расх.; ЗПМ=0,7; ТЗ=0,8; ТЗМ=0,7					Разделка древесины без заготовки дров ОЗП=0,8; ЭМ=0,7 к расх.; ЗПМ=0,7; ТЗ=0,8; ТЗМ=0,7
	1	ОТ(ЗТ)					чел.-ч			0,1256					63,82					ОТ(ЗТ)
	1-100-28	Средний разряд работы 2,8					чел.-ч	15,7	0,8	0,1256			508,13		63,82					Средний разряд работы 2,8
	4	М					1,70					М
	01.3.01.01-0002	Бензин автомобильный АИ-98, АИ-95					т	0,00235		0,0000235			72 275,73		1,70					Бензин автомобильный АИ-98, АИ-95
		Итого прямые затраты					65,52					Итого прямые затраты
		ФОТ					63,82					ФОТ
	Пр/812-001.4-1	НР Земляные работы, выполняемые по другим видам работ (подготовительным, сопутствующим, укрепительным)					%	89		89					56,80					НР Земляные работы, выполняемые по другим видам работ (подготовительным, сопутствующим, укрепительным)
	Пр/774-001.4	СП Земляные работы, выполняемые по другим видам работ (подготовительным, сопутствующим, укрепительным)					%	41		41					26,17					СП Земляные работы, выполняемые по другим видам работ (подготовительным, сопутствующим, укрепительным)
		Всего по позиции					14 849,00		148,49					Всего по позиции
26	ГЭСН01-02-100-02	Трелевка хлыстов древесины на расстояние до 300 м тракторами мощностью: 59 кВт (80 л.с.), диаметр стволов до 30 см					100 шт	0,01	1	0,01					Трелевка хлыстов древесины на расстояние до 300 м тракторами мощностью: 59 кВт (80 л.с.), диаметр стволов до 30 см
	Прил.1.12 п.3.212	Трелевка хлыстов по раскорчеванной просеке ОЗП=0,8; ЭМ=0,8 к расх.; ЗПМ=0,8; ТЗ=0,8; ТЗМ=0,8					Трелевка хлыстов по раскорчеванной просеке ОЗП=0,8; ЭМ=0,8 к расх.; ЗПМ=0,8; ТЗ=0,8; ТЗМ=0,8
	1	ОТ(ЗТ)					чел.-ч			0,2064					97,71					ОТ(ЗТ)
	1-100-20	Средний разряд работы 2,0					чел.-ч	25,8	0,8	0,2064			473,39		97,71					Средний разряд работы 2,0
	2	ЭМ					152,96					ЭМ
		ОТм(ЗТм)					чел.-ч			0,1184					79,19					ОТм(ЗТм)
	91.01.01-034	Бульдозеры, мощность 59 кВт (80 л.с.)					маш.-ч	14,8	0,8	0,1184	828,16	1,56	1 291,93		152,96					Бульдозеры, мощность 59 кВт (80 л.с.)
	4-100-050	ОТм(Зтм) Средний разряд машинистов 5					чел.-ч	14,8	0,8	0,1184			668,82		79,19					ОТм(Зтм) Средний разряд машинистов 5
		Итого прямые затраты					329,86					Итого прямые затраты
		ФОТ					176,90					ФОТ
	Пр/812-001.4-1	НР Земляные работы, выполняемые по другим видам работ (подготовительным, сопутствующим, укрепительным)					%	89		89					157,44					НР Земляные работы, выполняемые по другим видам работ (подготовительным, сопутствующим, укрепительным)
	Пр/774-001.4	СП Земляные работы, выполняемые по другим видам работ (подготовительным, сопутствующим, укрепительным)					%	41		41					72,53					СП Земляные работы, выполняемые по другим видам работ (подготовительным, сопутствующим, укрепительным)
		Всего по позиции					55 983,00		559,83					Всего по позиции

		Итоги по разделу 1 Валка и раскряжка деревьев мягких пород :					Итоги по разделу 1 Валка и раскряжка деревьев мягких пород :
		Всего прямые затраты (справочно)					431,34					Всего прямые затраты (справочно)
		в том числе:					в том числе:
		Оплата труда рабочих					196,46					Оплата труда рабочих
		Эксплуатация машин					152,96					Эксплуатация машин
		Оплата труда машинистов (Отм)					79,19					Оплата труда машинистов (Отм)
		Материалы					2,73					Материалы
		Строительные работы					789,69					Строительные работы
		в том числе:					в том числе:
		оплата труда					196,46					оплата труда
		эксплуатация машин и механизмов					152,96					эксплуатация машин и механизмов
		оплата труда машинистов (Отм)					79,19					оплата труда машинистов (Отм)
		материалы					2,73					материалы
		накладные расходы					245,33					накладные расходы
		сметная прибыль					113,02					сметная прибыль
		Всего ФОТ (справочно)					275,65					Всего ФОТ (справочно)
		Всего накладные расходы (справочно)					245,33					Всего накладные расходы (справочно)
		Всего сметная прибыль (справочно)					113,02					Всего сметная прибыль (справочно)
		Всего по разделу 1 Валка и раскряжка деревьев мягких пород					789,69					Всего по разделу 1 Валка и раскряжка деревьев мягких пород
		справочно:					справочно:
		Затраты труда рабочих					0,3925					Затраты труда рабочих
		Затраты труда машинистов					0,1184					Затраты труда машинистов

		Итоги по смете:					Итоги по смете:
		Всего прямые затраты (справочно)					431,34					Всего прямые затраты (справочно)
		в том числе:					в том числе:
		Оплата труда рабочих					196,46					Оплата труда рабочих
		Эксплуатация машин					152,96					Эксплуатация машин
		Оплата труда машинистов (Отм)					79,19					Оплата труда машинистов (Отм)
		Материалы					2,73					Материалы
		Строительные работы					789,69					Строительные работы
		в том числе:					в том числе:
		оплата труда					196,46					оплата труда
		эксплуатация машин и механизмов					152,96					эксплуатация машин и механизмов
		оплата труда машинистов (Отм)					79,19					оплата труда машинистов (Отм)
		материалы					2,73					материалы
		накладные расходы					245,33					накладные расходы
		сметная прибыль					113,02					сметная прибыль
		Всего ФОТ (справочно)					275,65					Всего ФОТ (справочно)
		Всего накладные расходы (справочно)					245,33					Всего накладные расходы (справочно)
		Всего сметная прибыль (справочно)					113,02					Всего сметная прибыль (справочно)
		Всего					789,69					Всего
		Производство работ в зимнее время, 2,9х0,8 2,32%					18,32					Производство работ в зимнее время, 2,9х0,8 2,32%
		Командировочные расходы (ТЗ+ТЗМ)/8*(500+700)					76,64					Командировочные расходы (ТЗ+ТЗМ)/8*(500+700)
		Всего					884,65					Всего
		ВСЕГО по смете					884,65					ВСЕГО по смете
		справочно:					справочно:
		Затраты труда рабочих					0,3925					Затраты труда рабочих
		Затраты труда машинистов					0,1184					Затраты труда машинистов

	Составил:
		[должность, подпись (инициалы, фамилия)]
	Проверил:
		[должность, подпись (инициалы, фамилия)]

1. Зарегистрирован Министерством юстиции Российской Федерации 10 сентября 2019 г., регистрационный № 55869), с изменениями, внесенными приказом Министерства строительства и жилищно-коммунального хозяйства Российской Федерации от 20 февраля 2021 г. № 79/пр (зарегистрирован Министерством юстиции Российской Федерации 9 августа 2021 г., регистрационный № 64577)
² Под прочими затратами понимаются затраты, учитываемые в соответствии с пунктом 184 Методики.
³ Под прочими работами понимаются затраты, учитываемые в соответствии с пунктами 122-128 Методики.

## 01-02-01(Чистка просеки)
				Приложение № 3
				Утверждено приказом Минстроя РФ № 421/пр от 4 августа 2020 г. в редакции приказа № 557/пр от 7 июля 2022 г.

Наименование программного продукта					ГРАНД-Смета, версия 2025.2
Наименование редакции сметных нормативов					Приказ Минстроя России от 30.12.2021 № 1046/пр; Приказ Минстроя России от 04.08.2020 № 421/пр; Приказ Минстроя России от 21.12.2020 № 812/пр; Приказ Минстроя России от 11.12.2020 № 774/пр; Приказ Минстроя России от 02.08.2023 № 551/пр; Приказ Минстроя России от 14.11.2023 № 817/пр; Приказ Минстроя России от 16.02.2024 № 102/пр; Приказ Минстроя России от 13.05.2024 №323/пр; Приказ Минстроя России от 09.08.2024 №524/пр; Приказ Минстроя России от 07.11.2024 №747/пр; Приказ Минстроя России от 23.01.2025 №30/пр; Приказ Минстроя России от 07.02.2025 №69/пр; Приказ Минстроя России от 19.05.2025 №299/пр; Приказ Минстроя России от 14.08.2025 №490/пр; Приказ Минстроя России от 12.11.2025 №696/пр					Наименование редакции сметных нормативов					Приказ Минстроя России от 30.12.2021 № 1046/пр; Приказ Минстроя России от 04.08.2020 № 421/пр; Приказ Минстроя России от 21.12.2020 № 812/пр; Приказ Минстроя России от 11.12.2020 № 774/пр; Приказ Минстроя России от 02.08.2023 № 551/пр; Приказ Минстроя России от 14.11.2023 № 817/пр; Приказ Минстроя России от 16.02.2024 № 102/пр; Приказ Минстроя России от 13.05.2024 №323/пр; Приказ Минстроя России от 09.08.2024 №524/пр; Приказ Минстроя России от 07.11.2024 №747/пр; Приказ Минстроя России от 23.01.2025 №30/пр; Приказ Минстроя России от 07.02.2025 №69/пр; Приказ Минстроя России от 19.05.2025 №299/пр; Приказ Минстроя России от 14.08.2025 №490/пр; Приказ Минстроя России от 12.11.2025 №696/пр
Реквизиты приказа Минстроя России об утверждении дополнений и изменений к сметным нормативам					Приказ Минстроя России от 18 мая 2022 г. № 378/пр, Приказ Минстроя России от 26 августа 2022 г. № 703/пр, Приказ Минстроя России от 26 октября 2022 г. № 905/пр, Приказ Минстроя России от 27 декабря 2022 г. № 1133/пр, Приказ Минстроя России от 10 февраля 2023 г. № 84/пр, Приказ Минстроя России от 11.05.2023 №335/пр; Приказ Минстроя России от 07.07.2022 № 557/пр; Приказ Минстроя России от 02.09.2021 № 636/пр, Приказ Минстроя России от 26.07.2022 № 611/пр; Приказ Минстроя России от 22.04.2022 № 317/пр; Приказ Минстроя России от 02.08.2023 № 551/пр; Приказ Минстроя России от 14.11.2023 № 817/пр; Приказ Минстроя России от 30.01.2024 № 55/пр; Приказ Минстроя России от 16.02.2024 № 102/пр; Приказ Минстроя России от 13.05.2024 №323/пр; Приказ Минстроя России от 09.08.2024 №524/пр; Приказ Минстроя России от 07.11.2024 №747/пр; Приказ Минстроя России от 23.01.2025 №30/пр; Приказ Минстроя России от 07.02.2025 №69/пр; Приказ Минстроя России от 19.05.2025 №299/пр; Приказ Минстроя России от 14.08.2025 №490/пр; Приказ Минстроя России от 12.11.2025 №696/пр					Реквизиты приказа Минстроя России об утверждении дополнений и изменений к сметным нормативам					Приказ Минстроя России от 18 мая 2022 г. № 378/пр, Приказ Минстроя России от 26 августа 2022 г. № 703/пр, Приказ Минстроя России от 26 октября 2022 г. № 905/пр, Приказ Минстроя России от 27 декабря 2022 г. № 1133/пр, Приказ Минстроя России от 10 февраля 2023 г. № 84/пр, Приказ Минстроя России от 11.05.2023 №335/пр; Приказ Минстроя России от 07.07.2022 № 557/пр; Приказ Минстроя России от 02.09.2021 № 636/пр, Приказ Минстроя России от 26.07.2022 № 611/пр; Приказ Минстроя России от 22.04.2022 № 317/пр; Приказ Минстроя России от 02.08.2023 № 551/пр; Приказ Минстроя России от 14.11.2023 № 817/пр; Приказ Минстроя России от 30.01.2024 № 55/пр; Приказ Минстроя России от 16.02.2024 № 102/пр; Приказ Минстроя России от 13.05.2024 №323/пр; Приказ Минстроя России от 09.08.2024 №524/пр; Приказ Минстроя России от 07.11.2024 №747/пр; Приказ Минстроя России от 23.01.2025 №30/пр; Приказ Минстроя России от 07.02.2025 №69/пр; Приказ Минстроя России от 19.05.2025 №299/пр; Приказ Минстроя России от 14.08.2025 №490/пр; Приказ Минстроя России от 12.11.2025 №696/пр
Реквизиты письма Минстроя России об индексах изменения сметной стоимости строительства, включаемые в федеральный реестр сметных нормативов и размещаемые в федеральной государственной информационной системе ценообразования в строительстве, подготовленного в соответствии пунктом 85 Методики расчета индексов изменения сметной стоимости строительства, утвержденной приказом Министерства строительства и жилищно-коммунального хозяйства Российской Федерации от 5 июня 2019 г. № 326/пр¹					Письмо Минстроя России от 21.11.2025 № 71782-ИФ/09					Реквизиты письма Минстроя России об индексах изменения сметной стоимости строительства, включаемые в федеральный реестр сметных нормативов и размещаемые в федеральной государственной информационной системе ценообразования в строительстве, подготовленного в соответствии пунктом 85 Методики расчета индексов изменения сметной стоимости строительства, утвержденной приказом Министерства строительства и жилищно-коммунального хозяйства Российской Федерации от 5 июня 2019 г. № 326/пр¹	Письмо Минстроя России от 21.11.2025 № 71782-ИФ/09					Реквизиты письма Минстроя России об индексах изменения сметной стоимости строительства, включаемые в федеральный реестр сметных нормативов и размещаемые в федеральной государственной информационной системе ценообразования в строительстве, подготовленного в соответствии пунктом 85 Методики расчета индексов изменения сметной стоимости строительства, утвержденной приказом Министерства строительства и жилищно-коммунального хозяйства Российской Федерации от 5 июня 2019 г. № 326/пр¹					Письмо Минстроя России от 21.11.2025 № 71782-ИФ/09
Реквизиты нормативного правового акта об утверждении оплаты труда, утверждаемый в соответствии с пунктом 22(1) Правилами мониторинга цен, утвержденными постановлением Правительства Российской Федерации от 23 декабря 2016 г. № 1452					Приказ министерства строительства Приморского края от 07.03.2025 № 85-пр					Реквизиты нормативного правового акта об утверждении оплаты труда, утверждаемый в соответствии с пунктом 22(1) Правилами мониторинга цен, утвержденными постановлением Правительства Российской Федерации от 23 декабря 2016 г. № 1452	Приказ министерства строительства Приморского края от 07.03.2025 № 85-пр					Реквизиты нормативного правового акта об утверждении оплаты труда, утверждаемый в соответствии с пунктом 22(1) Правилами мониторинга цен, утвержденными постановлением Правительства Российской Федерации от 23 декабря 2016 г. № 1452					Приказ министерства строительства Приморского края от 07.03.2025 № 85-пр
Обоснование принятых текущих цен на строительные ресурсы					Обоснование принятых текущих цен на строительные ресурсы
Наименование субъекта Российской Федерации					25. Приморский край					25. Приморский край					Наименование субъекта Российской Федерации					25. Приморский край
Наименование зоны субъекта Российской Федерации					Приморский край					Приморский край					Наименование зоны субъекта Российской Федерации					Приморский край

(наименование стройки)

(наименование объекта капитального строительства)
ЛОКАЛЬНЫЙ СМЕТНЫЙ РАСЧЕТ (СМЕТА) №

01-02-01(Чистка просеки)					01-02-01(Чистка просеки)
(наименование работ и затрат)
Составлен	ресурсно-индексным	методом
Основание
	(проектная и (или) иная техническая документация)

Составлен(а) в текущем уровне цен		IV квартал 2025 года					IV квартал 2025 года

Сметная стоимость			0,01	тыс.руб.
	в том числе:
	строительных работ		0,01	тыс.руб.					Средства на оплату труда рабочих				0,01	тыс.руб.
	монтажных работ		0,00	тыс.руб.					Средства на оплату труда машинистов				0,00	тыс.руб.
	оборудования		0,00	тыс.руб.					Нормативные затраты труда рабочих				0,01	чел.-ч.
	прочих затрат		0,00	тыс.руб.					Нормативные затраты труда машинистов					чел.-ч.

№ п/п	Обоснование	Наименование работ и затрат					Единица измерения	Количество			Сметная стоимость, руб.

				на единицу измерения	коэффициенты	всего с учетом коэффициентов	на единицу измерения в базисном уровне цен	индекс	на единицу измерения в текущем уровне цен	коэффициенты	всего в текущем уровне цен
1	2	3					4	5	6	7	8	9	10	11	12
Раздел 1. Чистка просеки					Раздел 1. Чистка просеки
28	ГЭСН01-02-119-01	Расчистка площадей от кустарника и мелколесья вручную: при редкой поросли					100 м2	0,01	1	0,01					Расчистка площадей от кустарника и мелколесья вручную: при редкой поросли
		С применением бензопилы ПЗ=0,317 (ОЗП=0,317; ЭМ=0,317 к расх.; ЗПМ=0,317; МАТ=0,317 к расх.; ТЗ=0,317; ТЗМ=0,317)					С применением бензопилы ПЗ=0,317 (ОЗП=0,317; ЭМ=0,317 к расх.; ЗПМ=0,317; МАТ=0,317 к расх.; ТЗ=0,317; ТЗМ=0,317)
	1	ОТ(ЗТ)					чел.-ч			0,0097953					5,06					ОТ(ЗТ)
	1-100-30	Средний разряд работы 3,0					чел.-ч	3,09	0,317	0,0097953			516,82		5,06					Средний разряд работы 3,0
		Итого прямые затраты					5,06					Итого прямые затраты
		ФОТ					5,06					ФОТ
	Пр/812-001.4-1	НР Земляные работы, выполняемые по другим видам работ (подготовительным, сопутствующим, укрепительным)					%	89		89					4,50					НР Земляные работы, выполняемые по другим видам работ (подготовительным, сопутствующим, укрепительным)
	Пр/774-001.4	СП Земляные работы, выполняемые по другим видам работ (подготовительным, сопутствующим, укрепительным)					%	41		41					2,07					СП Земляные работы, выполняемые по другим видам работ (подготовительным, сопутствующим, укрепительным)
		Всего по позиции					1 163,00		11,63					Всего по позиции

		Итоги по разделу 1 Чистка просеки :					Итоги по разделу 1 Чистка просеки :
		Всего прямые затраты (справочно)					5,06					Всего прямые затраты (справочно)
		в том числе:					в том числе:
		Оплата труда рабочих					5,06					Оплата труда рабочих
		Строительные работы					11,63					Строительные работы
		в том числе:					в том числе:
		оплата труда					5,06					оплата труда
		накладные расходы					4,50					накладные расходы
		сметная прибыль					2,07					сметная прибыль
		Всего ФОТ (справочно)					5,06					Всего ФОТ (справочно)
		Всего накладные расходы (справочно)					4,50					Всего накладные расходы (справочно)
		Всего сметная прибыль (справочно)					2,07					Всего сметная прибыль (справочно)
		Всего по разделу 1 Чистка просеки					11,63					Всего по разделу 1 Чистка просеки
		справочно:					справочно:
		Затраты труда рабочих					0,0097953					Затраты труда рабочих

		Итоги по смете:					Итоги по смете:
		Всего прямые затраты (справочно)					5,06					Всего прямые затраты (справочно)
		в том числе:					в том числе:
		Оплата труда рабочих					5,06					Оплата труда рабочих
		Строительные работы					11,63					Строительные работы
		в том числе:					в том числе:
		оплата труда					5,06					оплата труда
		накладные расходы					4,50					накладные расходы
		сметная прибыль					2,07					сметная прибыль
		Всего ФОТ (справочно)					5,06					Всего ФОТ (справочно)
		Всего накладные расходы (справочно)					4,50					Всего накладные расходы (справочно)
		Всего сметная прибыль (справочно)					2,07					Всего сметная прибыль (справочно)
		Всего					11,63					Всего
		Производство работ в зимнее время, 2,9х0,8 2,32%					0,27					Производство работ в зимнее время, 2,9х0,8 2,32%
		Командировочные расходы (ТЗ+ТЗМ)/8*(500+700)					1,47					Командировочные расходы (ТЗ+ТЗМ)/8*(500+700)
		Всего					13,37					Всего
		ВСЕГО по смете					13,37					ВСЕГО по смете
		справочно:					справочно:
		Затраты труда рабочих					0,0097953					Затраты труда рабочих

	Составил:
		[должность, подпись (инициалы, фамилия)]
	Проверил:
		[должность, подпись (инициалы, фамилия)]

1. Зарегистрирован Министерством юстиции Российской Федерации 10 сентября 2019 г., регистрационный № 55869), с изменениями, внесенными приказом Министерства строительства и жилищно-коммунального хозяйства Российской Федерации от 20 февраля 2021 г. № 79/пр (зарегистрирован Министерством юстиции Российской Федерации 9 августа 2021 г., регистрационный № 64577)
² Под прочими затратами понимаются затраты, учитываемые в соответствии с пунктом 184 Методики.
³ Под прочими работами понимаются затраты, учитываемые в соответствии с пунктами 122-128 Методики.

## НЦС_КЛ_6_кВ_-_2
	ОБЪЕКТ:
	Год строительства:	2025
	Технические характеристики:	ВЛ-6 кВ

	Расчет произведен согласно:	"НЦС 81-02-12-2025. Укрупненные нормативы цены строительства. Сборник N 12. Наружные электрические сети" / (утв. Приказом Минстроя России от 31.03.2024 N 196/пр)

№ п/п	Наименование объекта строительства	Обоснование	Ед. изм.	Кол-во	Сметная стоимость, тыс. руб.
					на еденицу измерения	общая
1	2	3	4	5	6	7
ПОДЗЕМНАЯ ПРОКЛАДКА ЭЛЕКТРИЧЕСКИХ СЕТЕЙ
1	Подземная прокладка в траншее кабелей с алюминиевыми жилами на напряжение 6 кВ, с бумажной изоляцией в алюминиевой оболочке, с броней из двух стальных лент:с числом жил - 3 и сечением 240 мм.кв.	12-01-002-08	км	1,000	3 560,97	3 560,97
	в том числе:
1.1	СМР				3 378,20	3 378,20
1.2	Оборудование				0,00	-00
1.3	ПИР				128,53	128,53
1.4	Строительный контроль				54,24	54,24
	ВСЕГО по разделу 1:				3 560,97	3 560,97
2	Коэффициенты на усложненные условия производства работ	Приложение 1
2.1	В распутицу (независимо от времени года), на участках, залитых водой	п. 1
2.2	На непромерзших болотах, в плывунах	п. 2
2.3	По просекам, кустарникам и неглубоким оврагам	п. 3
2.4	В горных условиях на крутых склонах (косогорах) и при глубоких оврагах	п. 4
2.5	По вспаханному полю	п. 5
2.6	В скальных и мерзлых грунтах	п. 6
2.7	В сыпучих грунтах	п. 7
2.8	В охранной зоне ВЛ, в местах прохождения коммуникаций электроснабжения или вблизи объектов, находящихся под напряжением	п. 8
2.9	При прокладке в одной трашее 4-х кабелей.	п. 21			1,59
3	Коэффициент перехода от цен базового района / (Московская область) к уровню цен субъектов / Российской Федерации (Кпер.)	табл. 2
3.1	Приморский край
3.1.1	Подземная прокладка кабеля				1,07
3.1.2	Воздушная прокладка провода				1,07
3.1.3	Сети наружного освещения				1,08
4	Коэффициенты перехода от цен первой зоны субъекта Российской Федерации к уровню цен частей территории субъектов Российской Федерации
4.1	-	табл. 3
5	Коэффициенты, учитывающие изменение стоимости строительства на территориях субъектов Российской Федерации, связанные с климатическими условиями	табл. 4
5.1	территория, расположенная севернее линии / Трудовое – Партизанск (включительно) – / Преображение (исключая Преображение), / кроме территории, указанной в пункте 29.2				1,01
5.2	побережье Японского моря от Преображение / до мыса Золотой (включительно)				1,02
5.3	территория, расположенная южнее линии / Трудовое – Партизанск – Преображение, / за исключением территории, указанной в пункте 29.4				1
5.4	побережье Японского моря от Преображение / до Хасан (включительно)				1,01
6	Коэффициенты, учитывающие выполнение мероприятий по снегоборьбе, в разрезе температурных зон Российской Федерации
6.1	-	табл. 5			1
	в том числе:
	Материал поставки заказчика Кабель силовой с алюминиевыми жилами ААБл 3х240(ож)-10000	02-01-01			1 407,82
	СМР				3 650,82	2 243,00
	Оборудование				0,00	0,00
	ПИР				138,90	138,90	2 381,90			0,00
	Строительный контроль				58,62	58,62	2 381 904,38			0,00
	ВСЕГО с учетом коэффициентов:				3 848,34	2 440,52				#ССЫЛ!
	НДС	Налоговый кодекс РФ			20%	488,10				#ССЫЛ!
	ВСЕГО с НДС по состоянию на 2025:					2 928,63
Расчет стоимости в прогнозном уровне цен:
		ГОД	ПОЛНЫЙ / коэффециент	1/2 коэффициента	СМР	ОБ	ПИР	ИТОГО / без НДС	ИТОГО / с НДС

		2023	1,00	1,00	0,00	0,00	0,00	0,00	0,00
		2024	1,00	1,00	0,00	0,00	0,00	0,00	0,00
		2025	1,05	1,02	2 296,41	0,00	142,21	2 438,62	2 926,34
		2026	1,05	1,02	0,00	0,00	0,00	0,00	0,00
		2027	1,05	1,02	0,00	0,00	0,00	0,00	0,00
		2028	1,05	1,02	0,00	0,00	0,00	0,00	0,00
		2029	1,05	1,02	0,00	0,00	0,00	0,00	0,00
		2030	1,05	1,02	0,00	0,00	0,00	0,00	0,00

## НЦС_КЛ_0,4кВ-2х(АВБбШв-1_4х185)
	ОБЪЕКТ:
	Год строительства:	2025
	Технические характеристики:	КЛ-0,4 кВ, 3х(АВБбШв-1 4х185)

	Расчет произведен согласно:	"НЦС 81-02-12-2025. Укрупненные нормативы цены строительства. Сборник N 12. Наружные электрические сети" / (утв. Приказом Минстроя России от 31.03.2024 N 196/пр)

№ п/п	Наименование объекта строительства	Обоснование	Ед. изм.	Кол-во	Сметная стоимость, тыс. руб.
					на еденицу измерения	общая
1	2	3	4	5	6	7
ПОДЗЕМНАЯ ПРОКЛАДКА ЭЛЕКТРИЧЕСКИХ СЕТЕЙ
1	Подземная прокладка в траншее 2-х кабелей с алюминиевыми жилами на напряжение 1 кВ, с бумажной изоляцией в алюминиевой оболочке, с броней из двух стальных лент с числом жил - 4 и сечением 185 мм.кв.	12-01-011-08	км	1,000	5 537,41	5 537,41
	в том числе:
1.1	СМР				5 267,01	5 267,01
1.2	Оборудование				0,00	-00
1.3	ПИР				212,51	212,51
1.4	Строительный контроль				57,89	57,89
	ВСЕГО по разделу 1:				5 537,41	5 537,41
2	Коэффициенты на усложненные условия производства работ	Приложение 1
2.1	В распутицу (независимо от времени года), на участках, залитых водой	п. 1
2.2	На непромерзших болотах, в плывунах	п. 2
2.3	По просекам, кустарникам и неглубоким оврагам	п. 3
2.4	В горных условиях на крутых склонах (косогорах) и при глубоких оврагах	п. 4
2.5	По вспаханному полю	п. 5
2.6	В скальных и мерзлых грунтах	п. 6
2.7	В сыпучих грунтах	п. 7
2.8	В охранной зоне ВЛ, в местах прохождения коммуникаций электроснабжения или вблизи объектов, находящихся под напряжением	п. 8
2.9	При прокладке в одной трашее 4-х кабелей.	п. 21			1,59
3	Коэффициент перехода от цен базового района / (Московская область) к уровню цен субъектов / Российской Федерации (Кпер.)	табл. 2
3.1	Приморский край
3.1.1	Подземная прокладка кабеля				1,07
3.1.2	Воздушная прокладка провода				1,07
3.1.3	Сети наружного освещения				1,08
4	Коэффициенты перехода от цен первой зоны субъекта Российской Федерации к уровню цен частей территории субъектов Российской Федерации
4.1	-	табл. 3
5	Коэффициенты, учитывающие изменение стоимости строительства на территориях субъектов Российской Федерации, связанные с климатическими условиями	табл. 4
5.1	территория, расположенная севернее линии / Трудовое – Партизанск (включительно) – / Преображение (исключая Преображение), / кроме территории, указанной в пункте 29.2				1,01
5.2	побережье Японского моря от Преображение / до мыса Золотой (включительно)				1,02
5.3	территория, расположенная южнее линии / Трудовое – Партизанск – Преображение, / за исключением территории, указанной в пункте 29.4				1
5.4	побережье Японского моря от Преображение / до Хасан (включительно)				1,01
6	Коэффициенты, учитывающие выполнение мероприятий по снегоборьбе, в разрезе температурных зон Российской Федерации
6.1	-	табл. 5			1
	в том числе:
	Материал поставки заказчика Кабель силовой с алюминиевыми жилами АВБШв 3х185мс(N, PE)-1000	02-01-01			1 840,35
	СМР				5 692,06	3 851,71
	Оборудование				0,00	0,00
	ПИР				229,66	229,66	4 081,37			0,00
	Строительный контроль				62,56	62,56	4 081 368,82			0,00
	ВСЕГО с учетом коэффициентов:				5 984,28	4 143,93				#ССЫЛ!
	НДС	Налоговый кодекс РФ			20%	828,79				#ССЫЛ!
	ВСЕГО с НДС по состоянию на 2025:					4 972,72

## НЦС_КЛ_0,4кВ-3х(АВБбШв-1_4х185)
	ОБЪЕКТ:
	Год строительства:	2025
	Технические характеристики:	КЛ-0,4 кВ, 3х(АВБбШв-1 4х185)

	Расчет произведен согласно:	"НЦС 81-02-12-2025. Укрупненные нормативы цены строительства. Сборник N 12. Наружные электрические сети" / (утв. Приказом Минстроя России от 31.03.2024 N 196/пр)

№ п/п	Наименование объекта строительства	Обоснование	Ед. изм.	Кол-во	Сметная стоимость, тыс. руб.
					на еденицу измерения	общая
1	2	3	4	5	6	7
ПОДЗЕМНАЯ ПРОКЛАДКА ЭЛЕКТРИЧЕСКИХ СЕТЕЙ
1	Подземная прокладка в траншее 2-х кабелей с алюминиевыми жилами на напряжение 1 кВ, с бумажной изоляцией в алюминиевой оболочке, с броней из двух стальных лент с числом жил - 4 и сечением 185 мм.кв.	12-01-011-08	км	1,000	5 537,41	5 537,41
	в том числе:
1.1	СМР				5 267,01	5 267,01
1.2	Оборудование				0,00	-00
1.3	ПИР				212,51	212,51
1.4	Строительный контроль				57,89	57,89
	ВСЕГО по разделу 1:				5 537,41	5 537,41
2	Коэффициенты на усложненные условия производства работ	Приложение 1
2.1	В распутицу (независимо от времени года), на участках, залитых водой	п. 1
2.2	На непромерзших болотах, в плывунах	п. 2
2.3	По просекам, кустарникам и неглубоким оврагам	п. 3
2.4	В горных условиях на крутых склонах (косогорах) и при глубоких оврагах	п. 4
2.5	По вспаханному полю	п. 5
2.6	В скальных и мерзлых грунтах	п. 6
2.7	В сыпучих грунтах	п. 7
2.8	В охранной зоне ВЛ, в местах прохождения коммуникаций электроснабжения или вблизи объектов, находящихся под напряжением	п. 8
2.9	При прокладке в одной трашее 4-х кабелей.	п. 21			1,24
3	Коэффициент перехода от цен базового района / (Московская область) к уровню цен субъектов / Российской Федерации (Кпер.)	табл. 2
3.1	Приморский край
3.1.1	Подземная прокладка кабеля				1,07
3.1.2	Воздушная прокладка провода				1,07
3.1.3	Сети наружного освещения				1,08
4	Коэффициенты перехода от цен первой зоны субъекта Российской Федерации к уровню цен частей территории субъектов Российской Федерации
4.1	-	табл. 3
5	Коэффициенты, учитывающие изменение стоимости строительства на территориях субъектов Российской Федерации, связанные с климатическими условиями	табл. 4
5.1	территория, расположенная севернее линии / Трудовое – Партизанск (включительно) – / Преображение (исключая Преображение), / кроме территории, указанной в пункте 29.2				1,01
5.2	побережье Японского моря от Преображение / до мыса Золотой (включительно)				1,02
5.3	территория, расположенная южнее линии / Трудовое – Партизанск – Преображение, / за исключением территории, указанной в пункте 29.4				1
5.4	побережье Японского моря от Преображение / до Хасан (включительно)				1,01
6	Коэффициенты, учитывающие выполнение мероприятий по снегоборьбе, в разрезе температурных зон Российской Федерации
6.1	-	табл. 5			1
	в том числе:
	Материал поставки заказчика Кабель силовой с алюминиевыми жилами АВБШв 3х185мс(N, PE)-1000	02-01-01			2 760,52
	СМР				7 058,15	4 297,63
	Оборудование				0,00	0,00
	ПИР				284,78	284,78	4 582,41			0,00
	Строительный контроль				77,58	77,58	4 582 406,75			0,00
	ВСЕГО с учетом коэффициентов:				7 420,51	4 659,98				#ССЫЛ!
	НДС	Налоговый кодекс РФ			20%	932,00				#ССЫЛ!
	ВСЕГО с НДС по состоянию на 2025:					5 591,98

## НЦС_КЛ_0,4кВ-2х(АВБбШв-1_4х150)
	ОБЪЕКТ:
	Год строительства:	2025
	Технические характеристики:	КЛ-0,4 кВ, 3х(АВБбШв-1 4х185)

	Расчет произведен согласно:	"НЦС 81-02-12-2025. Укрупненные нормативы цены строительства. Сборник N 12. Наружные электрические сети" / (утв. Приказом Минстроя России от 31.03.2024 N 196/пр)

№ п/п	Наименование объекта строительства	Обоснование	Ед. изм.	Кол-во	Сметная стоимость, тыс. руб.
					на еденицу измерения	общая
1	2	3	4	5	6	7
ПОДЗЕМНАЯ ПРОКЛАДКА ЭЛЕКТРИЧЕСКИХ СЕТЕЙ
1	Подземная прокладка в траншее 2-х кабелей с алюминиевыми жилами на напряжение 1 кВ, с бумажной изоляцией в алюминиевой оболочке, с броней из двух стальных лент с числом жил - 4 и сечением 150 мм.кв.	12-01-011-07	км	1,000	4 739,26	4 739,26
	в том числе:
1.1	СМР				4 479,86	4 479,86
1.2	Оборудование				0,00	-00
1.3	ПИР				183,73	183,73
1.4	Строительный контроль				75,67	75,67
	ВСЕГО по разделу 1:				4 739,26	4 739,26
2	Коэффициенты на усложненные условия производства работ	Приложение 1
2.1	В распутицу (независимо от времени года), на участках, залитых водой	п. 1
2.2	На непромерзших болотах, в плывунах	п. 2
2.3	По просекам, кустарникам и неглубоким оврагам	п. 3
2.4	В горных условиях на крутых склонах (косогорах) и при глубоких оврагах	п. 4
2.5	По вспаханному полю	п. 5
2.6	В скальных и мерзлых грунтах	п. 6
2.7	В сыпучих грунтах	п. 7
2.8	В охранной зоне ВЛ, в местах прохождения коммуникаций электроснабжения или вблизи объектов, находящихся под напряжением	п. 8
2.9	При прокладке в одной трашее 4-х кабелей.	п. 21
3	Коэффициент перехода от цен базового района / (Московская область) к уровню цен субъектов / Российской Федерации (Кпер.)	табл. 2
3.1	Приморский край
3.1.1	Подземная прокладка кабеля				1,07
3.1.2	Воздушная прокладка провода				1,07
3.1.3	Сети наружного освещения				1,08
4	Коэффициенты перехода от цен первой зоны субъекта Российской Федерации к уровню цен частей территории субъектов Российской Федерации
4.1	-	табл. 3
5	Коэффициенты, учитывающие изменение стоимости строительства на территориях субъектов Российской Федерации, связанные с климатическими условиями	табл. 4
5.1	территория, расположенная севернее линии / Трудовое – Партизанск (включительно) – / Преображение (исключая Преображение), / кроме территории, указанной в пункте 29.2				1,01
5.2	побережье Японского моря от Преображение / до мыса Золотой (включительно)				1,02
5.3	территория, расположенная южнее линии / Трудовое – Партизанск – Преображение, / за исключением территории, указанной в пункте 29.4				1
5.4	побережье Японского моря от Преображение / до Хасан (включительно)				1,01
6	Коэффициенты, учитывающие выполнение мероприятий по снегоборьбе, в разрезе температурных зон Российской Федерации
6.1	-	табл. 5			1
	в том числе:
	Материал поставки заказчика Кабель силовой с алюминиевыми жилами АВБШв 3х150мс(N, PE)-1000	02-01-01			1 502,72
	СМР				4 841,38	3 338,66
	Оборудование				0,00	0,00
	ПИР				198,56	198,56	3 537,22			0,00
	Строительный контроль				81,78	81,78	3 537 218,69			0,00
	ВСЕГО с учетом коэффициентов:				5 121,72	3 619,00				#ССЫЛ!
	НДС	Налоговый кодекс РФ			20%	723,80				#ССЫЛ!
	ВСЕГО с НДС по состоянию на 2025:					4 342,79

## НЦС_КЛ_0,4кВ-3х(АВБбШв-1_4х150)
	ОБЪЕКТ:
	Год строительства:	2025
	Технические характеристики:	КЛ-0,4 кВ, 3х(АВБбШв-1 4х185)

	Расчет произведен согласно:	"НЦС 81-02-12-2025. Укрупненные нормативы цены строительства. Сборник N 12. Наружные электрические сети" / (утв. Приказом Минстроя России от 31.03.2024 N 196/пр)

№ п/п	Наименование объекта строительства	Обоснование	Ед. изм.	Кол-во	Сметная стоимость, тыс. руб.
					на еденицу измерения	общая
1	2	3	4	5	6	7
ПОДЗЕМНАЯ ПРОКЛАДКА ЭЛЕКТРИЧЕСКИХ СЕТЕЙ
1	Подземная прокладка в траншее 2-х кабелей с алюминиевыми жилами на напряжение 1 кВ, с бумажной изоляцией в алюминиевой оболочке, с броней из двух стальных лент с числом жил - 4 и сечением 150 мм.кв.	12-01-011-07	км	1,000	4 739,26	4 739,26
	в том числе:
1.1	СМР				4 479,86	4 479,86
1.2	Оборудование				0,00	-00
1.3	ПИР				183,73	183,73
1.4	Строительный контроль				75,67	75,67
	ВСЕГО по разделу 1:				4 739,26	4 739,26
2	Коэффициенты на усложненные условия производства работ	Приложение 1
2.1	В распутицу (независимо от времени года), на участках, залитых водой	п. 1
2.2	На непромерзших болотах, в плывунах	п. 2
2.3	По просекам, кустарникам и неглубоким оврагам	п. 3
2.4	В горных условиях на крутых склонах (косогорах) и при глубоких оврагах	п. 4
2.5	По вспаханному полю	п. 5
2.6	В скальных и мерзлых грунтах	п. 6
2.7	В сыпучих грунтах	п. 7
2.8	В охранной зоне ВЛ, в местах прохождения коммуникаций электроснабжения или вблизи объектов, находящихся под напряжением	п. 8
2.9	При прокладке в одной трашее 4-х кабелей.	п. 21			1,24
3	Коэффициент перехода от цен базового района / (Московская область) к уровню цен субъектов / Российской Федерации (Кпер.)	табл. 2
3.1	Приморский край
3.1.1	Подземная прокладка кабеля				1,07
3.1.2	Воздушная прокладка провода				1,07
3.1.3	Сети наружного освещения				1,08
4	Коэффициенты перехода от цен первой зоны субъекта Российской Федерации к уровню цен частей территории субъектов Российской Федерации
4.1	-	табл. 3
5	Коэффициенты, учитывающие изменение стоимости строительства на территориях субъектов Российской Федерации, связанные с климатическими условиями	табл. 4
5.1	территория, расположенная севернее линии / Трудовое – Партизанск (включительно) – / Преображение (исключая Преображение), / кроме территории, указанной в пункте 29.2				1,01
5.2	побережье Японского моря от Преображение / до мыса Золотой (включительно)				1,02
5.3	территория, расположенная южнее линии / Трудовое – Партизанск – Преображение, / за исключением территории, указанной в пункте 29.4				1
5.4	побережье Японского моря от Преображение / до Хасан (включительно)				1,01
6	Коэффициенты, учитывающие выполнение мероприятий по снегоборьбе, в разрезе температурных зон Российской Федерации
6.1	-	табл. 5			1
	в том числе:
	Материал поставки заказчика Кабель силовой с алюминиевыми жилами АВБШв 3х150мс(N, PE)-1000	02-01-01			2 254,08
	СМР				6 003,32	3 749,23
	Оборудование				0,00	0,00
	ПИР				246,21	246,21	3 995,44			0,00
	Строительный контроль				101,40	101,40	3 995 443,19			0,00
	ВСЕГО с учетом коэффициентов:				6 350,93	4 096,85				#ССЫЛ!
	НДС	Налоговый кодекс РФ			20%	819,37				#ССЫЛ!
	ВСЕГО с НДС по состоянию на 2025:					4 916,22

## НЦС_КЛ_0,4кВ-2х(АВБбШв-1_4х240)
	ОБЪЕКТ:
	Год строительства:	2025
	Технические характеристики:	КЛ-0,4 кВ, 3х(АВБбШв-1 4х185)

	Расчет произведен согласно:	"НЦС 81-02-12-2025. Укрупненные нормативы цены строительства. Сборник N 12. Наружные электрические сети" / (утв. Приказом Минстроя России от 31.03.2024 N 196/пр)

№ п/п	Наименование объекта строительства	Обоснование	Ед. изм.	Кол-во	Сметная стоимость, тыс. руб.
					на еденицу измерения	общая
1	2	3	4	5	6	7
ПОДЗЕМНАЯ ПРОКЛАДКА ЭЛЕКТРИЧЕСКИХ СЕТЕЙ
1	Подземная прокладка в траншее 2-х кабелей с алюминиевыми жилами на напряжение 1 кВ, с бумажной изоляцией в алюминиевой оболочке, с броней из двух стальных лент с числом жил - 4 и сечением 240 мм.кв.	12-01-011-09	км	1,000	6 326,38	6 326,38
	в том числе:
1.1	СМР				5 988,72	5 988,72
1.2	Оборудование				0,00	-00
1.3	ПИР				238,92	238,92
1.4	Строительный контроль				98,74	98,74
	ВСЕГО по разделу 1:				6 326,38	6 326,38
2	Коэффициенты на усложненные условия производства работ	Приложение 1
2.1	В распутицу (независимо от времени года), на участках, залитых водой	п. 1
2.2	На непромерзших болотах, в плывунах	п. 2
2.3	По просекам, кустарникам и неглубоким оврагам	п. 3
2.4	В горных условиях на крутых склонах (косогорах) и при глубоких оврагах	п. 4
2.5	По вспаханному полю	п. 5
2.6	В скальных и мерзлых грунтах	п. 6
2.7	В сыпучих грунтах	п. 7
2.8	В охранной зоне ВЛ, в местах прохождения коммуникаций электроснабжения или вблизи объектов, находящихся под напряжением	п. 8
2.9	При прокладке в одной трашее 4-х кабелей.	п. 21
3	Коэффициент перехода от цен базового района / (Московская область) к уровню цен субъектов / Российской Федерации (Кпер.)	табл. 2
3.1	Приморский край
3.1.1	Подземная прокладка кабеля				1,07
3.1.2	Воздушная прокладка провода				1,07
3.1.3	Сети наружного освещения				1,08
4	Коэффициенты перехода от цен первой зоны субъекта Российской Федерации к уровню цен частей территории субъектов Российской Федерации
4.1	-	табл. 3
5	Коэффициенты, учитывающие изменение стоимости строительства на территориях субъектов Российской Федерации, связанные с климатическими условиями	табл. 4
5.1	территория, расположенная севернее линии / Трудовое – Партизанск (включительно) – / Преображение (исключая Преображение), / кроме территории, указанной в пункте 29.2				1,01
5.2	побережье Японского моря от Преображение / до мыса Золотой (включительно)				1,02
5.3	территория, расположенная южнее линии / Трудовое – Партизанск – Преображение, / за исключением территории, указанной в пункте 29.4				1
5.4	побережье Японского моря от Преображение / до Хасан (включительно)				1,01
6	Коэффициенты, учитывающие выполнение мероприятий по снегоборьбе, в разрезе температурных зон Российской Федерации
6.1	-	табл. 5			1
	в том числе:
	Материал поставки заказчика Кабель силовой с алюминиевыми жилами АВБШв 3х240мс(N, PE)-1000	02-01-01			2 310,46
	СМР				6 472,01	4 161,55
	Оборудование				0,00	0,00
	ПИР				258,20	258,20	4 419,75			0,00
	Строительный контроль				106,71	106,71	4 419 751,39			0,00
	ВСЕГО с учетом коэффициентов:				6 836,92	4 526,46				#ССЫЛ!
	НДС	Налоговый кодекс РФ			20%	905,29				#ССЫЛ!
	ВСЕГО с НДС по состоянию на 2025:					5 431,75

## НЦС_КЛ_0,4кВ-3х(АВБбШв-1_4х240)
	ОБЪЕКТ:
	Год строительства:	2025
	Технические характеристики:	КЛ-0,4 кВ, 3х(АВБбШв-1 4х185)

	Расчет произведен согласно:	"НЦС 81-02-12-2025. Укрупненные нормативы цены строительства. Сборник N 12. Наружные электрические сети" / (утв. Приказом Минстроя России от 31.03.2024 N 196/пр)

№ п/п	Наименование объекта строительства	Обоснование	Ед. изм.	Кол-во	Сметная стоимость, тыс. руб.
					на еденицу измерения	общая
1	2	3	4	5	6	7
ПОДЗЕМНАЯ ПРОКЛАДКА ЭЛЕКТРИЧЕСКИХ СЕТЕЙ
1	Подземная прокладка в траншее 2-х кабелей с алюминиевыми жилами на напряжение 1 кВ, с бумажной изоляцией в алюминиевой оболочке, с броней из двух стальных лент с числом жил - 4 и сечением 240 мм.кв.	12-01-011-09	км	1,000	6 326,38	6 326,38
	в том числе:
1.1	СМР				5 988,72	5 988,72
1.2	Оборудование				0,00	-00
1.3	ПИР				238,92	238,92
1.4	Строительный контроль				98,74	98,74
	ВСЕГО по разделу 1:				6 326,38	6 326,38
2	Коэффициенты на усложненные условия производства работ	Приложение 1
2.1	В распутицу (независимо от времени года), на участках, залитых водой	п. 1
2.2	На непромерзших болотах, в плывунах	п. 2
2.3	По просекам, кустарникам и неглубоким оврагам	п. 3
2.4	В горных условиях на крутых склонах (косогорах) и при глубоких оврагах	п. 4
2.5	По вспаханному полю	п. 5
2.6	В скальных и мерзлых грунтах	п. 6
2.7	В сыпучих грунтах	п. 7
2.8	В охранной зоне ВЛ, в местах прохождения коммуникаций электроснабжения или вблизи объектов, находящихся под напряжением	п. 8
2.9	При прокладке в одной трашее 4-х кабелей.	п. 21			1,24
3	Коэффициент перехода от цен базового района / (Московская область) к уровню цен субъектов / Российской Федерации (Кпер.)	табл. 2
3.1	Приморский край
3.1.1	Подземная прокладка кабеля				1,07
3.1.2	Воздушная прокладка провода				1,07
3.1.3	Сети наружного освещения				1,08
4	Коэффициенты перехода от цен первой зоны субъекта Российской Федерации к уровню цен частей территории субъектов Российской Федерации
4.1	-	табл. 3
5	Коэффициенты, учитывающие изменение стоимости строительства на территориях субъектов Российской Федерации, связанные с климатическими условиями	табл. 4
5.1	территория, расположенная севернее линии / Трудовое – Партизанск (включительно) – / Преображение (исключая Преображение), / кроме территории, указанной в пункте 29.2				1,01
5.2	побережье Японского моря от Преображение / до мыса Золотой (включительно)				1,02
5.3	территория, расположенная южнее линии / Трудовое – Партизанск – Преображение, / за исключением территории, указанной в пункте 29.4				1
5.4	побережье Японского моря от Преображение / до Хасан (включительно)				1,01
6	Коэффициенты, учитывающие выполнение мероприятий по снегоборьбе, в разрезе температурных зон Российской Федерации
6.1	-	табл. 5			1
	в том числе:
	Материал поставки заказчика Кабель силовой с алюминиевыми жилами АВБШв 3х240мс(N, PE)-1000	02-01-01			3 465,69
	СМР				8 025,29	4 559,60
	Оборудование				0,00	0,00
	ПИР				320,17	320,17	4 879,77			0,00
	Строительный контроль				132,32	132,32	4 879 772,34			0,00
	ВСЕГО с учетом коэффициентов:				8 477,78	5 012,09				#ССЫЛ!
	НДС	Налоговый кодекс РФ			20%	1 002,42				#ССЫЛ!
	ВСЕГО с НДС по состоянию на 2025:					6 014,51

## Стоимость_аналогичных_позиций
Приложение к Общему расчету ПЦ
Реестр оборудования и МТР для экспертизы КЦД на предмет идентичности стоимости аналогичных позиций в ранее согласованных договорах-аналогах, а также в рамках одного документа

№ п/п	Наименование продукции	Единица изменения	Требуемое количество	Стоимость продукции в договоре (за единицу), тыс. руб. без НДС	Стоимость продукции в договоре(за весь объем), тыс. руб. без НДС

1	2	3	4	5	6

Пример заполнения:
1	Состав огнезащитный "Преград-МА" (c учетом технологических потерь)	кг	50	470	23500

## Пример_сопостав-я_по_объему
				Приложение 1

				Пример сопоставления по объему продукции

Наименование продукции	Наименование и реквизиты используемых ИЦИ	Единица изменения определяющего параметра	Объем закупаемой продукции	Цена за единицу	Итого стоимость, руб. без НДС (или иная валюта)	Комментарий
3	4	5	6	7	8	9
АКБ		компл.	1	6 508 750,00 ₽	6 508 750,00 ₽
АКБ		компл.	1	6 054 166,67 ₽	6 054 166,67 ₽
АКБ		компл.	1	6 527 500,00 ₽	6 527 500,00 ₽
Закупаемый товар		шт	20,00		#ЗНАЧ!	В данную строку, графа "Итого стоимость… " зашита формула - не удалять! / Пример удалить - проводить расчет по реальным параметрам

## Пример_сопост-я_по_усл_оплаты
	Пример сопоставления по условиям оплаты (с нестандартными условиями оплаты - 30% аванса)					Приложение 2

Наименование ИЦИ	Предварительно рассчитанная цена без учета нестандартных условий оплаты с авансом, в руб. без НДС (без учета ценообразующих факторов)	Условия оплаты по закупаемой продукции
		Сумма аванса в руб. без НДС - см. примечание 1	Постоплата в руб. без НДС	Процентная ставка, % - см. примечание 2	Ставка, в день	Дата поставки	Дата оплаты (план)	Количество дней отсрочки платежа	Техническое поле	Приведенная стоимость аванса	Полная стоимость в руб, без НДС	Комментарий
3	4	5	6	7	8	9	10	11	12	13	14	15
Закупаемый товар	0,00 ₽	0,00 ₽	0,00 ₽	10,0	0,0003			0	1	0,00	0,00	В данную строку зашиты формулы - не удалять!
Пример. Договор-1 на поставку: "Товар-1"	5 800,00 ₽	1 740,00 ₽	4 060,00 ₽	10,0	0,0003	30.09.2021	30.08.2021	-31	0,991543967624686	1 754,84 ₽	5 814,84 ₽	Пример удалить - проводить расчет по реальным параметрам

Примечание: значение процентной ставки (столбец 7) может быть скорректирован - в зависимости от финансовых условий, принятых у Заказчика (например, при изменении процента аванса значение "0,3" в формуле меняется на "0,5" при 50% аванса и т.д.)
1. В примере (и в формуле) приведен случай нетиповых условий оплаты с авансом в 30%. В зависимости от текущих условий оплаты формула корректируется
2. Значение процентной ставки (столбец 7) может быть скорректирован - в зависимости от финансовых условий, принятых у Заказчика