## Лист1
Приложение № 1 к техническому заданию_Перечень световых приборов, подлежащих замене в ходе выполнения работ в системе освещения
Объект/Расположение | Назначение помещения (место установки) | Кол-во светильников, шт | Кол-во ламп в светильнике, шт | Тип лампы | Наименование/ марка осветительного прибора | Время работы, час год
Всего |  | 3885 | - | - | -
СП №3 (СОШ №45, мкр. Энергетик, ул. Энергетиков, 1) | Этаж 1, Кабинет 14 | 1 | 1 | ЛН | ЛН 1*60 | 416
СП №3 (СОШ №45, мкр. Энергетик, ул. Энергетиков, 1) | Этаж 1, Кабинет 15 | 1 | 1 | ЛН | ЛН 1*60 | 416
СП №3 (СОШ №45, мкр. Энергетик, ул. Энергетиков, 1) | Этаж 1, Кабинет 16 | 1 | 4 | ЛЛ | ЛВО 4*18 | 1331.2
СП №3 (СОШ №45, мкр. Энергетик, ул. Энергетиков, 1) | Этаж 1, Кабинет 18а | 1 | 2 | ЛЛ | ЛПО 2*36 | 1331.2
СП №3 (СОШ №45, мкр. Энергетик, ул. Энергетиков, 1) | Этаж 1, Кабинет 61 | 1 | 2 | ЛН | Люстра 2 шт ЛН 1*60 | 1331.2
СП №3 (СОШ №45, мкр. Энергетик, ул. Энергетиков, 1) | Этаж 1, Кабинет 61 над доской | 1 | 1 | ЛЛ | ЛПО 1*36 | 1331.2
СП №3 (СОШ №45, мкр. Энергетик, ул. Энергетиков, 1) | Этаж 1, Кабинет 68 лестница | 1 | 1 | ЛН | ЛН 1*60 | 1456
СП №3 (СОШ №45, мкр. Энергетик, ул. Энергетиков, 1) | Этаж 1, Кабинет 70 | 1 | 5 | ЛН | Люстра 5 шт ЛН 1*60 | 624
СП №3 (СОШ №45, мкр. Энергетик, ул. Энергетиков, 1) | Этаж 1, Кабинет 72 | 1 | 1 | ЛН | ЛН 1*60 | 1331.2
СП №3 (СОШ №45, мкр. Энергетик, ул. Энергетиков, 1) | Этаж 1, Кабинет 73 корридор | 4 | 4 | ЛЛ | ЛВО 4*18 | 1456
СП №3 (СОШ №45, мкр. Энергетик, ул. Энергетиков, 1) | Этаж 1, Кабинет 57 | 1 | 1 | ЛН | ЛН 1*60 | 1331.2
СП №3 (СОШ №45, мкр. Энергетик, ул. Энергетиков, 1) | Этаж 1, Кабинет 22 | 1 | 1 | ЛН | ЛН 1*60 | 1040
СП №3 (СОШ №45, мкр. Энергетик, ул. Энергетиков, 1) | Этаж 1, Кабинет 23 | 1 | 1 | КЛЛ | КЛЛ 1*18 | 1331.2
СП №3 (СОШ №45, мкр. Энергетик, ул. Энергетиков, 1) | Этаж 1, Кабинет 24 | 3 | 4 | ЛЛ | ЛВО 4*18 | 1331.2
СП №3 (СОШ №45, мкр. Энергетик, ул. Энергетиков, 1) | Этаж 1, Кабинет 25 спортзал | 9 | 1 | РКУ | ДРЛ 250 | 1664
СП №3 (СОШ №45, мкр. Энергетик, ул. Энергетиков, 1) | Этаж 1, Кабинет 38а (кухня) | 9 | 1 | ЛН | ЛН 1*60 | 1331.2
СП №3 (СОШ №45, мкр. Энергетик, ул. Энергетиков, 1) | Этаж 1, Кабинет 38 обеденный зал | 8 | 4 | ЛЛ | ЛВО 4*18 | 1331.2
СП №3 (СОШ №45, мкр. Энергетик, ул. Энергетиков, 1) | Этаж 1, Кабинет 40 | 1 | 1 | ЛН | ЛН 1*60 | 1331.2
СП №3 (СОШ №45, мкр. Энергетик, ул. Энергетиков, 1) | Этаж 1, Кабинет 45 | 1 | 1 | ЛН | ЛН 1*60 | 1331.2
СП №3 (СОШ №45, мкр. Энергетик, ул. Энергетиков, 1) | Этаж 1, Кабинет 46 | 1 | 1 | ЛН | ЛН 1*60 | 1331.2
СП №3 (СОШ №45, мкр. Энергетик, ул. Энергетиков, 1) | Этаж 1, Кабинет 47 | 1 | 1 | ЛН | ЛН 1*60 | 1331.2
СП №3 (СОШ №45, мкр. Энергетик, ул. Энергетиков, 1) | Этаж 1, Кабинет 50 | 1 | 1 | ЛН | ЛН 1*60 | 1331.2
СП №3 (СОШ №45, мкр. Энергетик, ул. Энергетиков, 1) | Этаж 2, Кабинет 26 | 6 | 1 | ЛН | ЛН 1*60 | 1331.2
СП №3 (СОШ №45, мкр. Энергетик, ул. Энергетиков, 1) | Этаж 2, Кабинет 27 актовый зал | 17 | 1 | ЛН | ЛН 1*60 под 4*18 | 416
СП №3 (СОШ №45, мкр. Энергетик, ул. Энергетиков, 1) | Этаж 2, Кабинет 27 актовый зал | 7 | 2 | ЛН | Люстра 2 шт ЛН 1*60 | 416
СП №3 (СОШ №45, мкр. Энергетик, ул. Энергетиков, 1) | Этаж 2, Кабинет 39 (лестница) | 3 | 2 | ЛЛ | ЛПО 2*36 | 1456
СП №3 (СОШ №45, мкр. Энергетик, ул. Энергетиков, 1) | Этаж 2, Кабинет 32 лестница | 3 | 2 | ЛЛ | ЛПО 2*36 | 1456
СП №3 (СОШ №45, мкр. Энергетик, ул. Энергетиков, 1) | Этаж 2, Помещение 1 | 1 | 4 | ЛЛ | ЛВО 4*18 | 832
СП №3 (СОШ №45, мкр. Энергетик, ул. Энергетиков, 1) | Этаж 2, Помещение 2 | 1 | 4 | ЛЛ | ЛВО 4*18 | 832
СП №3 (СОШ №45, мкр. Энергетик, ул. Энергетиков, 1) | Этаж 2, Кабинет 9А,10,11 (директор секретарь приемная) | 5 | 4 | ЛЛ | ЛВО 4*18 | 1331.2
СП №3 (СОШ №45, мкр. Энергетик, ул. Энергетиков, 1) | Этаж 2, Кабинет 15 | 2 | 1 | ЛН | ЛН 1*60 | 1331.2
СП №3 (СОШ №45, мкр. Энергетик, ул. Энергетиков, 1) | Этаж 2, Кабинет 18 | 10 | 2 | ЛЛ | ЛПО 2*36 | 1331.2
СП №3 (СОШ №45, мкр. Энергетик, ул. Энергетиков, 1) | Этаж 2, Кабинет 43 коридор | 14 | 2 | ЛЛ | ЛПО 2*36 | 1456
СП №3 (СОШ №45, мкр. Энергетик, ул. Энергетиков, 1) | Этаж 2, Кабинет 44 коридор | 1 | 2 | ЛЛ | ЛПО 2*36 | 1456
СП №3 (СОШ №45, мкр. Энергетик, ул. Энергетиков, 1) | Этаж 2, Кабинет 42 | 1 | 2 | ЛЛ | ЛПО 2*36 | 1456
СП №3 (СОШ №45, мкр. Энергетик, ул. Энергетиков, 1) | Этаж 3, Кабинет 17 коридор | 8 | 2 | ЛЛ | ЛПО 2*36 | 1456
СП №3 (СОШ №45, мкр. Энергетик, ул. Энергетиков, 1) | Этаж 3, Кабинет 22 | 2 | 2 | ЛЛ | ЛПО 2*36 | 1331.2
СП №3 (СОШ №45, мкр. Энергетик, ул. Энергетиков, 1) | Этаж 3, Кабинет 29 | 20 | 4 | ЛЛ | ЛВО 4*18 | 1331.2
СП №3 (СОШ №45, мкр. Энергетик, ул. Энергетиков, 1) | Этаж 3, Кабинет 30 | 3 | 2 | ЛЛ | ЛПО 2*36 | 1331.2
СП №3 (СОШ №45, мкр. Энергетик, ул. Энергетиков, 1) | Этаж 3, Кабинет 31 коридор | 14 | 2 | ЛЛ | ЛПО 2*36 | 1456
СП №4.2 (ДС №106, мкр. Энергетик, ул. Северная, 11Б) | Этаж 1, Кабинет 4 | 1 | 4 | ЛЛ | ЛВО 4*18 | 1992
СП №4.2 (ДС №106, мкр. Энергетик, ул. Северная, 11Б) | Этаж 1, Кабинет 6 | 1 | 4 | ЛЛ | ЛВО 4*18 | 2166.3
СП №4.2 (ДС №106, мкр. Энергетик, ул. Северная, 11Б) | Этаж 1, Кабинет 7 | 4 | 2 | ЛЛ | ЛПО 2*36 | 498
СП №4.2 (ДС №106, мкр. Энергетик, ул. Северная, 11Б) | Этаж 1, Кабинет 8 | 2 | 2 | ЛЛ | ЛПО 2*36 | 2166.3
СП №4.2 (ДС №106, мкр. Энергетик, ул. Северная, 11Б) | Этаж 1, Кабинет 9 | 1 | 2 | ЛЛ | ЛПО 2*36 | 2241
СП №4.2 (ДС №106, мкр. Энергетик, ул. Северная, 11Б) | Этаж 1, Кабинет 10 | 1 | 2 | ЛЛ | ЛПО 2*36 | 2241
СП №4.2 (ДС №106, мкр. Энергетик, ул. Северная, 11Б) | Этаж 1, Кабинет 11 с/у | 2 | 1 | ЛН | ЛН 1*60 | 2365.5
СП №4.2 (ДС №106, мкр. Энергетик, ул. Северная, 11Б) | Этаж 1, Кабинет 12 игровая | 10 | 2 | ЛЛ | ЛПО 2*36 | 2166.3
СП №4.2 (ДС №106, мкр. Энергетик, ул. Северная, 11Б) | Этаж 1, Кабинет 13 | 2 | 4 | ЛЛ | ЛВО 4*18 | 1992
СП №4.2 (ДС №106, мкр. Энергетик, ул. Северная, 11Б) | Этаж 1, Кабинет 14 | 1 | 1 | КЛЛ | КЛЛ 1*18 | 2166.3
СП №4.2 (ДС №106, мкр. Энергетик, ул. Северная, 11Б) | Этаж 1, Кабинет 15 | 1 | 1 | КЛЛ | КЛЛ 1*18 | 2166.3
СП №4.2 (ДС №106, мкр. Энергетик, ул. Северная, 11Б) | Этаж 1, Кабинет 16 | 1 | 1 | КЛЛ | КЛЛ 1*18 | 2166.3
СП №4.2 (ДС №106, мкр. Энергетик, ул. Северная, 11Б) | Этаж 1, Кабинет 19 | 2 | 2 | ЛЛ | ЛПО 2*36 | 498
СП №4.2 (ДС №106, мкр. Энергетик, ул. Северная, 11Б) | Этаж 1, Кабинет 21 | 1 | 2 | ЛЛ | ЛПО 2*36 | 1494
СП №4.2 (ДС №106, мкр. Энергетик, ул. Северная, 11Б) | Этаж 1, Кабинет 22 | 3 | 2 | ЛЛ | ЛПО 2*36 | 2241
СП №4.2 (ДС №106, мкр. Энергетик, ул. Северная, 11Б) | Этаж 1, Кабинет 23 | 1 | 1 | КЛЛ | КЛЛ 1*18 | 2988
СП №4.2 (ДС №106, мкр. Энергетик, ул. Северная, 11Б) | Этаж 1, Кабинет 24 | 1 | 1 | КЛЛ | КЛЛ 1*18 | 2988
СП №4.2 (ДС №106, мкр. Энергетик, ул. Северная, 11Б) | Этаж 1, Кабинет 25 | 1 | 1 | КЛЛ | КЛЛ 1*18 | 2988
СП №4.2 (ДС №106, мкр. Энергетик, ул. Северная, 11Б) | Этаж 1, Кабинет 26 | 4 | 2 | ЛЛ | ЛПО 2*36 | 498
СП №4.2 (ДС №106, мкр. Энергетик, ул. Северная, 11Б) | Этаж 1, Кабинет 30 | 2 | 1 | КЛЛ | КЛЛ 1*18 | 1494
СП №4.2 (ДС №106, мкр. Энергетик, ул. Северная, 11Б) | Этаж 1, Кабинет 32 | 1 | 4 | ЛН | Люстра с 4 ЛН 60 | 2166.3
СП №4.2 (ДС №106, мкр. Энергетик, ул. Северная, 11Б) | Этаж 1, Кабинет 40 | 1 | 4 | ЛЛ | ЛВО 4*18 | 249
СП №4.2 (ДС №106, мкр. Энергетик, ул. Северная, 11Б) | Этаж 1, Выход | 1 | 1 | ЛН | ЛН 1*60 | 249
СП №4.2 (ДС №106, мкр. Энергетик, ул. Северная, 11Б) | Этаж 1, Кабинет 41 | 1 | 1 | ЛН | ЛН 1*60 | 1992
СП №4.2 (ДС №106, мкр. Энергетик, ул. Северная, 11Б) | Этаж 1, Кабинет 42 | 1 | 1 | ЛН | ЛН 1*60 | 1992
СП №4.2 (ДС №106, мкр. Энергетик, ул. Северная, 11Б) | Этаж 1, Кабинет 43 | 1 | 4 | ЛЛ | ЛВО 4*18 | 1992
СП №4.2 (ДС №106, мкр. Энергетик, ул. Северная, 11Б) | Этаж 1, Кабинет 44 | 2 | 4 | ЛЛ | ЛВО 4*18 | 1494
СП №4.2 (ДС №106, мкр. Энергетик, ул. Северная, 11Б) | Этаж 1, Кабинет 45 муз зал | 6 | 1 | ЛН | Люстра с 1 ЛН 60 | 1494
СП №4.2 (ДС №106, мкр. Энергетик, ул. Северная, 11Б) | Этаж 1, Кабинет 45 муз зал | 2 | 1 | КЛЛ | КЛЛ 1*18 | 1494
СП №4.2 (ДС №106, мкр. Энергетик, ул. Северная, 11Б) | Этаж 1, Кабинет 46 | 1 | 4 | ЛЛ | ЛВО 4*18 | 2988
СП №4.2 (ДС №106, мкр. Энергетик, ул. Северная, 11Б) | Этаж 1, Кабинет 47 | 4 | 1 | ЛН | ЛН 1*60 | 498
СП №4.2 (ДС №106, мкр. Энергетик, ул. Северная, 11Б) | Этаж 1, Кабинет 48 | 2 | 2 | ЛЛ | ЛПО 2*36 | 1494
СП №4.2 (ДС №106, мкр. Энергетик, ул. Северная, 11Б) | Этаж 1, Кабинет 49 | 1 | 2 | ЛЛ | ЛПО 2*36 | 2166.3
СП №4.2 (ДС №106, мкр. Энергетик, ул. Северная, 11Б) | Этаж 1, Кабинет 50 | 1 | 2 | ЛЛ | ЛПО 2*36 | 2166.3
СП №4.2 (ДС №106, мкр. Энергетик, ул. Северная, 11Б) | Этаж 1, Кабинет 51 | 2 | 1 | ЛН | ЛН 1*60 | 1494
СП №4.2 (ДС №106, мкр. Энергетик, ул. Северная, 11Б) | Этаж 1, Кабинет 52 | 10 | 2 | ЛЛ | ЛПО 2*36 | 2166.3
СП №4.2 (ДС №106, мкр. Энергетик, ул. Северная, 11Б) | Этаж 1, Кабинет 53 | 2 | 4 | ЛЛ | ЛВО 4*18 | 2166.3
СП №4.2 (ДС №106, мкр. Энергетик, ул. Северная, 11Б) | Этаж 1, Кабинет 54 | 2 | 1 | ЛН | ЛН 1*60 | 2988
СП №4.2 (ДС №106, мкр. Энергетик, ул. Северная, 11Б) | Этаж 1, Кабинет 55 лестница | 3 | 1 | ЛН | ЛН 1*60 | 2241
СП №4.2 (ДС №106, мкр. Энергетик, ул. Северная, 11Б) | Этаж 1, Кабинет 56 | 1 | 1 | ЛН | ЛН 1*60 | 498
СП №4.2 (ДС №106, мкр. Энергетик, ул. Северная, 11Б) | Этаж 1, Кабинет 57 | 4 | 2 | ЛЛ | ЛПО 2*36 | 498
СП №4.2 (ДС №106, мкр. Энергетик, ул. Северная, 11Б) | Этаж 1, Кабинет 58 | 2 | 2 | ЛЛ | ЛПО 2*36 | 2166.3
СП №4.2 (ДС №106, мкр. Энергетик, ул. Северная, 11Б) | Этаж 1, Кабинет 61 | 2 | 1 | ЛН | ЛН 1*60 | 1494
СП №4.2 (ДС №106, мкр. Энергетик, ул. Северная, 11Б) | Этаж 1, Кабинет 63 | 2 | 1 | ЛН | ЛН 1*60 | 498
СП №4.2 (ДС №106, мкр. Энергетик, ул. Северная, 11Б) | Этаж 1, Кабинет 64 | 2 | 1 | ЛН | ЛН 1*60 | 2988
СП №4.2 (ДС №106, мкр. Энергетик, ул. Северная, 11Б) | Этаж 1, Кабинет 65 | 1 | 1 | ЛН | ЛН 1*60 | 2988
СП №4.2 (ДС №106, мкр. Энергетик, ул. Северная, 11Б) | Этаж 1, Кабинет 66 коридор | 2 | 2 | ЛЛ | ЛПО 2*36 | 2241
СП №4.2 (ДС №106, мкр. Энергетик, ул. Северная, 11Б) | Этаж 1, Кабинет 66 коридор | 4 | 2 | ЛЛ | ЛПО 2*36 | 2241
СП №4.2 (ДС №106, мкр. Энергетик, ул. Северная, 11Б) | Этаж 1, Кабинет 66 коридор | 2 | 2 | ЛЛ | ЛПО 2*36 | 2241
СП №4.2 (ДС №106, мкр. Энергетик, ул. Северная, 11Б) | Этаж 1, Кабинет 66 коридор | 2 | 2 | ЛЛ | ЛПО 2*36 | 2241
СП №4.2 (ДС №106, мкр. Энергетик, ул. Северная, 11Б) | Этаж 1, Кабинет 66 коридор | 1 | 2 | ЛЛ | ЛПО 2*36 | 2241
СП №4.2 (ДС №106, мкр. Энергетик, ул. Северная, 11Б) | Этаж 1, Кабинет 67 | 1 | 1 | КЛЛ | КЛЛ 1*18 | 2166.3
СП №4.2 (ДС №106, мкр. Энергетик, ул. Северная, 11Б) | Этаж 1, Кабинет 68 | 1 | 1 | ЛН | ЛН 1*60 | 2166.3
СП №4.2 (ДС №106, мкр. Энергетик, ул. Северная, 11Б) | Этаж 1, Кабинет 69 | 1 | 4 | ЛЛ | ЛВО 4*18 | 2988
СП №4.2 (ДС №106, мкр. Энергетик, ул. Северная, 11Б) | Этаж 1, Кабинет 70 | 1 | 4 | ЛЛ | ЛВО 4*18 | 1992
СП №4.2 (ДС №106, мкр. Энергетик, ул. Северная, 11Б) | Этаж 1, Кабинет 73 | 3 | 2 | ЛЛ | ЛПО 2*36 | 2241
СП №4.2 (ДС №106, мкр. Энергетик, ул. Северная, 11Б) | Этаж 1, Кабинет 74 | 1 | 3 | ЛН | Люстра с 3 ЛН 60 | 2241
СП №4.2 (ДС №106, мкр. Энергетик, ул. Северная, 11Б) | Этаж 1, Кабинет 75 | 1 | 1 | ЛН | ЛН 1*60 | 2166.3
СП №4.2 (ДС №106, мкр. Энергетик, ул. Северная, 11Б) | Этаж 1, Кабинет 76 | 1 | 1 | ЛН | ЛН 1*60 | 2166.3
СП №4.2 (ДС №106, мкр. Энергетик, ул. Северная, 11Б) | Этаж 1, Кабинет 77 | 1 | 1 | ЛН | ЛН 1*60 | 2988
СП №4.2 (ДС №106, мкр. Энергетик, ул. Северная, 11Б) | Этаж 1, Кабинет 78 | 1 | 1 | ЛН | ЛН 1*60 | 2988
СП №4.2 (ДС №106, мкр. Энергетик, ул. Северная, 11Б) | Этаж 1, Кабинет 79 | 1 | 4 | ЛЛ | ЛВО 4*18 | 2988
СП №4.2 (ДС №106, мкр. Энергетик, ул. Северная, 11Б) | Этаж 2, Кабинет 1 | 6 | 2 | ЛЛ | ЛПО 2*36 | 498
СП №4.2 (ДС №106, мкр. Энергетик, ул. Северная, 11Б) | Этаж 2, Кабинет 2 | 2 | 1 | ЛН | ЛН 1*60 | 1494
СП №4.2 (ДС №106, мкр. Энергетик, ул. Северная, 11Б) | Этаж 2, Кабинет 3 | 10 | 2 | ЛЛ | ЛПО 2*36 | 2166.3
СП №4.2 (ДС №106, мкр. Энергетик, ул. Северная, 11Б) | Этаж 2, Кабинет 4 | 1 | 2 | ЛЛ | ЛПО 2*36 | 2166.3
СП №4.2 (ДС №106, мкр. Энергетик, ул. Северная, 11Б) | Этаж 2, Кабинет 5 лестница | 1 | 1 | ЛН | ЛН 1*60 | 2988
СП №4.2 (ДС №106, мкр. Энергетик, ул. Северная, 11Б) | Этаж 2, Кабинет 5 лестница | 1 | 1 | ЛН | ЛН 1*60 | 2988
СП №4.2 (ДС №106, мкр. Энергетик, ул. Северная, 11Б) | Этаж 2, Кабинет 6 | 2 | 2 | ЛЛ | ЛПО 2*36 | 2166.3
СП №4.2 (ДС №106, мкр. Энергетик, ул. Северная, 11Б) | Этаж 2, Кабинет 7 | 6 | 2 | ЛЛ | ЛПО 2*36 | 498
СП №4.2 (ДС №106, мкр. Энергетик, ул. Северная, 11Б) | Этаж 2, Кабинет 8 | 10 | 2 | ЛЛ | ЛПО 2*36 | 2166.3
СП №4.2 (ДС №106, мкр. Энергетик, ул. Северная, 11Б) | Этаж 2, Кабинет 9 с/у | 1 | 1 | ЛН | ЛН 1*60 | 2988
СП №4.2 (ДС №106, мкр. Энергетик, ул. Северная, 11Б) | Этаж 2, Кабинет 10 с/у | 1 | 1 | ЛН | ЛН 1*60 | 2988
СП №4.2 (ДС №106, мкр. Энергетик, ул. Северная, 11Б) | Этаж 2, Кабинет 11 с/у | 1 | 1 | ЛН | ЛН 1*60 | 2988
СП №4.2 (ДС №106, мкр. Энергетик, ул. Северная, 11Б) | Этаж 2, Кабинет 13 | 1 | 4 | ЛЛ | ЛВО 4*18 | 498
СП №4.2 (ДС №106, мкр. Энергетик, ул. Северная, 11Б) | Этаж 2, Кабинет 14 | 2 | 2 | ЛЛ | ЛПО 2*36 | 2166.3
СП №4.2 (ДС №106, мкр. Энергетик, ул. Северная, 11Б) | Этаж 2, Кабинет 15 | 8 | 2 | ЛЛ | ЛПО 2*36 | 498
СП №4.2 (ДС №106, мкр. Энергетик, ул. Северная, 11Б) | Этаж 2, Кабинет 16 | 1 | 1 | ЛН | ЛН 1*60 | 1494
СП №4.2 (ДС №106, мкр. Энергетик, ул. Северная, 11Б) | Этаж 2, Кабинет 17 | 1 | 1 | КЛЛ | КЛЛ 1*18 | 1494
СП №4.2 (ДС №106, мкр. Энергетик, ул. Северная, 11Б) | Этаж 2, Кабинет 18 | 10 | 2 | ЛЛ | ЛПО 2*36 | 2166.3
СП №4.2 (ДС №106, мкр. Энергетик, ул. Северная, 11Б) | Этаж 2, Кабинет 19 | 2 | 2 | ЛЛ | ЛПО 2*36 | 2166.3
СП №4.2 (ДС №106, мкр. Энергетик, ул. Северная, 11Б) | Этаж 2, Кабинет 20 лестница | 1 | 1 | КЛЛ | КЛЛ 1*18 | 2988
СП №4.2 (ДС №106, мкр. Энергетик, ул. Северная, 11Б) | Этаж 2, Кабинет 21 | 1 | 1 | ЛН | ЛН 1*60 | 1494
СП №4.2 (ДС №106, мкр. Энергетик, ул. Северная, 11Б) | Этаж 2, Кабинет 21 | 1 | 2 | ЛЛ | ЛПО 2*36 | 1494
СП №4.2 (ДС №106, мкр. Энергетик, ул. Северная, 11Б) | Этаж 2, Кабинет 22 | 1 | 1 | ЛН | ЛН 1*60 | 2988
СП №4.2 (ДС №106, мкр. Энергетик, ул. Северная, 11Б) | Этаж 2, Кабинет 23 | 1 | 1 | ЛН | ЛН 1*60 | 2988
СП №4.2 (ДС №106, мкр. Энергетик, ул. Северная, 11Б) | Этаж 2, Кабинет 24 | 1 | 1 | ЛН | ЛН 1*60 | 498
СП №4.2 (ДС №106, мкр. Энергетик, ул. Северная, 11Б) | Этаж 2, Кабинет 25 | 10 | 2 | ЛЛ | ЛПО 2*36 | 2166.3
СП №4.2 (ДС №106, мкр. Энергетик, ул. Северная, 11Б) | Этаж 2, Кабинет 26 | 6 | 2 | ЛЛ | ЛПО 2*36 | 2166.3
СП №4.2 (ДС №106, мкр. Энергетик, ул. Северная, 11Б) | Этаж 2, Кабинет 27 | 10 | 2 | ЛЛ | ЛПО 2*36 | 2166.3
СП №4.2 (ДС №106, мкр. Энергетик, ул. Северная, 11Б) | Этаж 2, Кабинет 28 | 6 | 2 | ЛЛ | ЛПО 2*36 | 498
СП №4.2 (ДС №106, мкр. Энергетик, ул. Северная, 11Б) | Этаж 2, Кабинет 29 | 1 | 2 | ЛЛ | ЛПО 2*36 | 2988
СП №4.2 (ДС №106, мкр. Энергетик, ул. Северная, 11Б) | Этаж 2, Кабинет 29 | 2 | 1 | КЛЛ | КЛЛ 1*18 | 2988
СП №4.2 (ДС №106, мкр. Энергетик, ул. Северная, 11Б) | Этаж 2, Кабинет 30 с/у | 1 | 1 | КЛЛ | КЛЛ 1*18 | 2988
СП №4.2 (ДС №106, мкр. Энергетик, ул. Северная, 11Б) | Этаж 2, Кабинет 31 | 1 | 1 | КЛЛ | КЛЛ 1*18 | 2988
СП №4.2 (ДС №106, мкр. Энергетик, ул. Северная, 11Б) | Этаж 2, Кабинет 32 | 2 | 2 | ЛЛ | ЛПО 2*36 | 2166.3
СП №4.2 (ДС №106, мкр. Энергетик, ул. Северная, 11Б) | Этаж 2, Кабинет 33 лестница | 1 | 1 | ЛН | ЛН 1*60 | 2988
СП №4.2 (ДС №106, мкр. Энергетик, ул. Северная, 11Б) | Этаж 2, Кабинет 33 лестница | 1 | 1 | ЛН | ЛН 1*60 | 2988
СП №4.2 (ДС №106, мкр. Энергетик, ул. Северная, 11Б) | Этаж 2, Кабинет 34 | 6 | 2 | ЛЛ | ЛПО 2*36 | 498
СП №4.2 (ДС №106, мкр. Энергетик, ул. Северная, 11Б) | Этаж 2, Кабинет 35 с/у | 1 | 1 | ЛН | ЛН 1*60 | 1494
СП №4.2 (ДС №106, мкр. Энергетик, ул. Северная, 11Б) | Этаж 2, Кабинет 36 с/у | 1 | 1 | ЛН | ЛН 1*60 | 1494
СП №4.2 (ДС №106, мкр. Энергетик, ул. Северная, 11Б) | Этаж 2, Кабинет 37 | 10 | 2 | ЛЛ | ЛПО 2*36 | 2166.3
СП №4.2 (ДС №106, мкр. Энергетик, ул. Северная, 11Б) | Этаж 2, Кабинет 38 | 2 | 2 | ЛЛ | ЛПО 2*36 | 2166.3
СП №4.2 (ДС №106, мкр. Энергетик, ул. Северная, 11Б) | Этаж 2, Кабинет 39 | 6 | 1 | ЛН | ЛН 1*60 | 498
СП №4.2 (ДС №106, мкр. Энергетик, ул. Северная, 11Б) | Этаж 2, Кабинет 40 | 1 | 1 | ЛН | ЛН 1*60 | 2988
СП №4.2 (ДС №106, мкр. Энергетик, ул. Северная, 11Б) | Этаж 2, Кабинет 41 | 1 | 1 | ЛН | ЛН 1*60 | 2988
СП №4.2 (ДС №106, мкр. Энергетик, ул. Северная, 11Б) | Этаж 2, Кабинет 42 | 1 | 1 | ЛН | ЛН 1*60 | 1494
СП №4.2 (ДС №106, мкр. Энергетик, ул. Северная, 11Б) | Этаж 2, Кабинет 43 | 2 | 4 | ЛЛ | ЛВО 4*18 | 2166.3
СП №4.2 (ДС №106, мкр. Энергетик, ул. Северная, 11Б) | Этаж 2, Кабинет 44 | 1 | 1 | КЛЛ | КЛЛ 1*18 | 1992
СП №4.2 (ДС №106, мкр. Энергетик, ул. Северная, 11Б) | Этаж 2, Кабинет 45 | 1 | 1 | ЛН | ЛН 1*60 | 498
СП №4.2 (ДС №106, мкр. Энергетик, ул. Северная, 11Б) | Этаж 2, Кабинет 47 | 1 | 1 | ЛН | ЛН 1*60 | 2241
СП №4.2 (ДС №106, мкр. Энергетик, ул. Северная, 11Б) | Этаж 2, Кабинет 48 | 2 | 4 | ЛЛ | ЛВО 4*18 | 2166.3
СП №4.2 (ДС №106, мкр. Энергетик, ул. Северная, 11Б) | Этаж 2, Кабинет 49 | 10 | 2 | ЛЛ | ЛПО 2*36 | 2166.3
СП №4.2 (ДС №106, мкр. Энергетик, ул. Северная, 11Б) | Этаж 2, Кабинет 50 | 6 | 2 | ЛЛ | ЛПО 2*36 | 498
СП №4.2 (ДС №106, мкр. Энергетик, ул. Северная, 11Б) | Этаж 2, Кабинет 51 | 1 | 1 | ЛН | ЛН 1*60 | 1494
СП №4.2 (ДС №106, мкр. Энергетик, ул. Северная, 11Б) | Этаж 2, Кабинет 52 | 1 | 1 | ЛН | ЛН 1*60 | 1494
СП №4.2 (ДС №106, мкр. Энергетик, ул. Северная, 11Б) | Улица, Вход | 10 | 1 | ЛН | ЛН 1*60 | 4380
СП №4.1 (ДС №10, мкр. Энергетик, ул. Северная, 5) | Этаж 1, Лестница 40 | 4 | 1 | КЛЛ | КЛЛ 1*18 | 1967.1
СП №4.1 (ДС №10, мкр. Энергетик, ул. Северная, 5) | Этаж 1, Коридор 19 | 12 | 4 | ЛЛ | ЛВО 4*18 | 2216.1
СП №4.1 (ДС №10, мкр. Энергетик, ул. Северная, 5) | Этаж 1, Холл 50 | 1 | 1 | ЛН | ЛН 1*60 | 2216.1
СП №4.1 (ДС №10, мкр. Энергетик, ул. Северная, 5) | Этаж 1, Холл 51 | 1 | 1 | КЛЛ | КЛЛ 1*18 | 2216.1
СП №4.1 (ДС №10, мкр. Энергетик, ул. Северная, 5) | Этаж 1, Туалет 42 | 4 | 4 | ЛЛ | ЛВО 4*18 | 1792.8
СП №4.1 (ДС №10, мкр. Энергетик, ул. Северная, 5) | Этаж 1, Кабинет 43 | 1 | 2 | ЛЛ | ЛПО 2*36 | 871.5
СП №4.1 (ДС №10, мкр. Энергетик, ул. Северная, 5) | Этаж 1, Кабинет 27 | 1 | 4 | ЛЛ | ЛВО 4*18 | 871.5
СП №4.1 (ДС №10, мкр. Энергетик, ул. Северная, 5) | Этаж 1, Кабинет 28 | 1 | 1 | КЛЛ | КЛЛ 1*18 | 871.5
СП №4.1 (ДС №10, мкр. Энергетик, ул. Северная, 5) | Этаж 1, Кабинет 29 | 2 | 1 | КЛЛ | КЛЛ 1*18 | 1867.5
СП №4.1 (ДС №10, мкр. Энергетик, ул. Северная, 5) | Этаж 1, Кабинет 30 | 3 | 4 | ЛЛ | ЛВО 4*18 | 1369.5
СП №4.1 (ДС №10, мкр. Энергетик, ул. Северная, 5) | Этаж 1, Кабинет 31 | 1 | 1 | КЛЛ | КЛЛ 1*18 | 871.5
СП №4.1 (ДС №10, мкр. Энергетик, ул. Северная, 5) | Этаж 1, Кабинет 32 | 1 | 4 | ЛЛ | ЛВО 4*18 | 871.5
СП №4.1 (ДС №10, мкр. Энергетик, ул. Северная, 5) | Этаж 1, Кабинет 33 | 4 | 4 | ЛЛ | ЛВО 4*18 | 1867.5
СП №4.1 (ДС №10, мкр. Энергетик, ул. Северная, 5) | Этаж 1, Кабинет 34 | 1 | 4 | ЛЛ | ЛВО 4*18 | 871.5
СП №4.1 (ДС №10, мкр. Энергетик, ул. Северная, 5) | Этаж 1, Кабинет 35 | 2 | 4 | ЛЛ | ЛВО 4*18 | 871.5
СП №4.1 (ДС №10, мкр. Энергетик, ул. Северная, 5) | Этаж 1, Кабинет 36 | 1 | 1 | КЛЛ | КЛЛ 1*18 | 871.5
СП №4.1 (ДС №10, мкр. Энергетик, ул. Северная, 5) | Этаж 1, Кабинет 37 | 3 | 4 | ЛЛ | ЛВО 4*18 | 1867.5
СП №4.1 (ДС №10, мкр. Энергетик, ул. Северная, 5) | Этаж 1, Кабинет 38 | 3 | 2 | ЛЛ | ЛПО 2*36 | 1867.5
СП №4.1 (ДС №10, мкр. Энергетик, ул. Северная, 5) | Этаж 1, Кабинет 39 | 1 | 2 | ЛЛ | ЛПО 2*36 | 871.5
СП №4.1 (ДС №10, мкр. Энергетик, ул. Северная, 5) | Этаж 1, Кабинет 44 | 4 | 2 | ЛЛ | ЛПО 2*36 | 1867.5
СП №4.1 (ДС №10, мкр. Энергетик, ул. Северная, 5) | Этаж 1, Кабинет 53 коридор | 9 | 4 | ЛЛ | ЛВО 4*18 | 2216.1
СП №4.1 (ДС №10, мкр. Энергетик, ул. Северная, 5) | Этаж 1, Кабинет 56 | 2 | 4 | ЛЛ | ЛВО 4*18 | 871.5
СП №4.1 (ДС №10, мкр. Энергетик, ул. Северная, 5) | Этаж 1, Кабинет 58 душевые | 2 | 2 | ЛЛ | ЛПО 2*36 | 871.5
СП №4.1 (ДС №10, мкр. Энергетик, ул. Северная, 5) | Этаж 1, Кабинет 59 бассейн | 12 | 1 | КЛЛ | КЛЛ 1*18 | 1867.5
СП №4.1 (ДС №10, мкр. Энергетик, ул. Северная, 5) | Этаж 1, Кабинет 60 | 1 | 4 | ЛЛ | ЛВО 4*18 | 1867.5
СП №4.1 (ДС №10, мкр. Энергетик, ул. Северная, 5) | Этаж 1, Кабинет 57 | 2 | 2 | ЛЛ | ЛПО 2*36 | 871.5
СП №4.1 (ДС №10, мкр. Энергетик, ул. Северная, 5) | Этаж 1, Кабинет 55 | 2 | 4 | ЛЛ | ЛВО 4*18 | 871.5
СП №4.1 (ДС №10, мкр. Энергетик, ул. Северная, 5) | Этаж 1, Кабинет 54 | 1 | 1 | ЛН | ЛН 1*60 | 871.5
СП №4.1 (ДС №10, мкр. Энергетик, ул. Северная, 5) | Этаж 1, Кабинет 1 | 1 | 4 | ЛЛ | ЛВО 4*18 | 1867.5
СП №4.1 (ДС №10, мкр. Энергетик, ул. Северная, 5) | Этаж 1, Кабинет 2 | 1 | 4 | ЛЛ | ЛВО 4*18 | 249
СП №4.1 (ДС №10, мкр. Энергетик, ул. Северная, 5) | Этаж 1, Кабинет 3 | 4 | 4 | ЛЛ | ЛВО 4*18 | 1867.5
СП №4.1 (ДС №10, мкр. Энергетик, ул. Северная, 5) | Этаж 1, Кабинет 4 | 5 | 4 | ЛЛ | ЛВО 4*18 | 747
СП №4.1 (ДС №10, мкр. Энергетик, ул. Северная, 5) | Этаж 1, Кабинет 5 | 1 | 4 | ЛЛ | ЛВО 4*18 | 1867.5
СП №4.1 (ДС №10, мкр. Энергетик, ул. Северная, 5) | Этаж 1, Кабинет 8 | 2 | 4 | ЛЛ | ЛВО 4*18 | 1867.5
СП №4.1 (ДС №10, мкр. Энергетик, ул. Северная, 5) | Этаж 1, Кабинет 10 | 2 | 4 | ЛЛ | ЛВО 4*18 | 1867.5
СП №4.1 (ДС №10, мкр. Энергетик, ул. Северная, 5) | Этаж 1, Кабинет 11 | 1 | 4 | ЛЛ | ЛВО 4*18 | 1867.5
СП №4.1 (ДС №10, мкр. Энергетик, ул. Северная, 5) | Этаж 1, Кабинет 12 | 1 | 2 | ЛЛ | ЛПО 2*36 | 1867.5
СП №4.1 (ДС №10, мкр. Энергетик, ул. Северная, 5) | Этаж 1, Кабинет 13 | 1 | 2 | ЛЛ | ЛПО 2*36 | 996
СП №4.1 (ДС №10, мкр. Энергетик, ул. Северная, 5) | Этаж 1, Кабинет 14 | 1 | 4 | ЛЛ | ЛВО 4*18 | 1867.5
СП №4.1 (ДС №10, мкр. Энергетик, ул. Северная, 5) | Этаж 1, Кабинет 15 | 4 | 4 | ЛЛ | ЛВО 4*18 | 1867.5
СП №4.1 (ДС №10, мкр. Энергетик, ул. Северная, 5) | Этаж 1, Кабинет 16 | 2 | 2 | ЛЛ | ЛПО 2*36 | 1867.5
СП №4.1 (ДС №10, мкр. Энергетик, ул. Северная, 5) | Этаж 1, Кабинет 17 | 3 | 1 | КЛЛ | КЛЛ 1*18 | 1867.5
СП №4.1 (ДС №10, мкр. Энергетик, ул. Северная, 5) | Этаж 1, Кабинет 18 | 8 | 2 | ЛЛ | ЛПО 2*36 | 1867.5
СП №4.1 (ДС №10, мкр. Энергетик, ул. Северная, 5) | Этаж 1, Кабинет 20 | 3 | 2 | ЛЛ | ЛПО 2*36 | 1867.5
СП №4.1 (ДС №10, мкр. Энергетик, ул. Северная, 5) | Этаж 1, Кабинет 21 | 3 | 2 | ЛЛ | ЛПО 2*36 | 1867.5
СП №4.1 (ДС №10, мкр. Энергетик, ул. Северная, 5) | Этаж 1, Кабинет 22 | 2 | 1 | КЛЛ | КЛЛ 1*18 | 1867.5
СП №4.1 (ДС №10, мкр. Энергетик, ул. Северная, 5) | Этаж 1, Кабинет 23 | 1 | 2 | ЛЛ | ЛПО 2*36 | 1867.5
СП №4.1 (ДС №10, мкр. Энергетик, ул. Северная, 5) | Этаж 1, Кабинет 24 | 2 | 2 | ЛЛ | ЛПО 2*36 | 1867.5
СП №4.1 (ДС №10, мкр. Энергетик, ул. Северная, 5) | Этаж 2, Кабинет 1 | 6 | 4 | ЛЛ | ЛВО 4*18 | 747
СП №4.1 (ДС №10, мкр. Энергетик, ул. Северная, 5) | Этаж 2, Кабинет 4 | 6 | 4 | ЛЛ | ЛВО 4*18 | 1867.5
СП №4.1 (ДС №10, мкр. Энергетик, ул. Северная, 5) | Этаж 2, Кабинет 5 | 4 | 4 | ЛЛ | ЛВО 4*18 | 1867.5
СП №4.1 (ДС №10, мкр. Энергетик, ул. Северная, 5) | Этаж 2, Кабинет 6 | 2 | 4 | ЛЛ | ЛВО 4*18 | 1867.5
СП №4.1 (ДС №10, мкр. Энергетик, ул. Северная, 5) | Этаж 2, Кабинет 7 | 4 | 4 | ЛЛ | ЛВО 4*18 | 1867.5
СП №4.1 (ДС №10, мкр. Энергетик, ул. Северная, 5) | Этаж 2, Кабинет 8 | 1 | 4 | ЛЛ | ЛВО 4*18 | 1867.5
СП №4.1 (ДС №10, мкр. Энергетик, ул. Северная, 5) | Этаж 2, Кабинет 8 лестница | 2 | 2 | ЛЛ | ЛПО 2*36 | 1867.5
СП №4.1 (ДС №10, мкр. Энергетик, ул. Северная, 5) | Этаж 2, Кабинет 9 | 4 | 4 | ЛЛ | ЛВО 4*18 | 1867.5
СП №4.1 (ДС №10, мкр. Энергетик, ул. Северная, 5) | Этаж 2, Кабинет 10 | 3 | 4 | ЛЛ | ЛВО 4*18 | 1867.5
СП №4.1 (ДС №10, мкр. Энергетик, ул. Северная, 5) | Этаж 2, Кабинет 11 | 3 | 4 | ЛЛ | ЛВО 4*18 | 1867.5
СП №4.1 (ДС №10, мкр. Энергетик, ул. Северная, 5) | Этаж 2, Кабинет 12 | 1 | 4 | ЛЛ | ЛВО 4*18 | 1867.5
СП №4.1 (ДС №10, мкр. Энергетик, ул. Северная, 5) | Этаж 2, Кабинет 13 | 6 | 4 | ЛЛ | ЛВО 4*18 | 1867.5
СП №4.1 (ДС №10, мкр. Энергетик, ул. Северная, 5) | Этаж 2, Кабинет 15 спальня | 8 | 4 | ЛЛ | ЛВО 4*18 | 747
СП №4.1 (ДС №10, мкр. Энергетик, ул. Северная, 5) | Этаж 2, Кабинет 17 | 4 | 4 | ЛЛ | ЛВО 4*18 | 1867.5
СП №4.1 (ДС №10, мкр. Энергетик, ул. Северная, 5) | Этаж 2, Кабинет 18 лестница | 1 | 4 | ЛЛ | ЛВО 4*18 | 1867.5
СП №4.1 (ДС №10, мкр. Энергетик, ул. Северная, 5) | Этаж 2, Кабинет 18 лестница | 2 | 2 | ЛЛ | ЛПО 2*36 | 1867.5
СП №4.1 (ДС №10, мкр. Энергетик, ул. Северная, 5) | Этаж 2, Кабинет 19 | 1 | 4 | ЛЛ | ЛВО 4*18 | 1867.5
СП №4.1 (ДС №10, мкр. Энергетик, ул. Северная, 5) | Этаж 2, Кабинет 20 | 6 | 4 | ЛЛ | ЛВО 4*18 | 1867.5
СП №4.1 (ДС №10, мкр. Энергетик, ул. Северная, 5) | Этаж 2, Кабинет 21 | 2 | 4 | ЛЛ | ЛВО 4*18 | 1867.5
СП №4.1 (ДС №10, мкр. Энергетик, ул. Северная, 5) | Этаж 2, Кабинет 22 | 2 | 4 | ЛЛ | ЛВО 4*18 | 1867.5
СП №4.1 (ДС №10, мкр. Энергетик, ул. Северная, 5) | Этаж 2, Кабинет 25 | 6 | 4 | ЛЛ | ЛВО 4*18 | 747
СП №4.1 (ДС №10, мкр. Энергетик, ул. Северная, 5) | Этаж 2, Кабинет 26 | 3 | 4 | ЛЛ | ЛВО 4*18 | 871.5
СП №4.1 (ДС №10, мкр. Энергетик, ул. Северная, 5) | Этаж 2, Кабинет 27 с/у | 1 | 4 | ЛЛ | ЛВО 4*18 | 1867.5
СП №4.1 (ДС №10, мкр. Энергетик, ул. Северная, 5) | Этаж 2, Кабинет 28 | 2 | 4 | ЛЛ | ЛВО 4*18 | 1867.5
СП №4.1 (ДС №10, мкр. Энергетик, ул. Северная, 5) | Этаж 2, Кабинет 29 | 5 | 4 | ЛЛ | ЛВО 4*18 | 1867.5
СП №4.1 (ДС №10, мкр. Энергетик, ул. Северная, 5) | Этаж 2, Кабинет 30 | 18 | 4 | ЛЛ | ЛВО 4*18 | 1867.5
СП №4.1 (ДС №10, мкр. Энергетик, ул. Северная, 5) | Этаж 2, Кабинет 31 | 1 | 2 | ЛЛ | ЛПО 2*36 | 1867.5
СП №4.1 (ДС №10, мкр. Энергетик, ул. Северная, 5) | Этаж 2, Кабинет 32 | 4 | 4 | ЛЛ | ЛВО 4*18 | 1867.5
СП №4.1 (ДС №10, мкр. Энергетик, ул. Северная, 5) | Улица, Вход | 6 | 1 | ЛН | ЛН 1*60 | 4380
СП №4.1 (ДС №10, мкр. Энергетик, ул. Северная, 5) | Улица, Торшеры | 12 | 2 | КЛЛ | КЛЛ 1*18 | 4380
СП №4.1 (ДС №10, мкр. Энергетик, ул. Северная, 5) | Улица, Вход | 1 | 1 | КЛЛ | КЛЛ 1*18 | 4380
СП №4.1 (ДС №10, мкр. Энергетик, ул. Северная, 5) | Улица, Склад | 1 | 1 | КЛЛ | КЛЛ 1*18 | 4380
СП №4.1 (ДС №10, мкр. Энергетик, ул. Северная, 5) | Этаж Подвал, Подвал 1 | 3 | 2 | ЛЛ | ЛПО 2*36 | 373.5
СП №4.1 (ДС №10, мкр. Энергетик, ул. Северная, 5) | Этаж Подвал, Подвал 2 | 2 | 2 | ЛЛ | ЛПО 2*36 | 373.5
СП №4.1 (ДС №10, мкр. Энергетик, ул. Северная, 5) | Этаж Подвал, Подвал 3 | 2 | 2 | ЛЛ | ЛПО 2*36 | 373.5
СП №4.1 (ДС №10, мкр. Энергетик, ул. Северная, 5) | Этаж Подвал, Подвал 4 | 2 | 2 | ЛЛ | ЛПО 2*36 | 373.5
СП №4.1 (ДС №10, мкр. Энергетик, ул. Северная, 5) | Этаж Подвал, Подвал 5 | 6 | 2 | ЛЛ | ЛПО 2*36 | 373.5
СП №1 (СОШ №42 спорт корпус, мкр. Юрьевец, ул. Институтский городок, 20Б) | Этаж 3, Спортзал 2 свет | 90 | 2 | ЛЛ | ЛПО 2*36 | 2280
СП №1 (СОШ №42 спорт корпус, мкр. Юрьевец, ул. Институтский городок, 20Б) | Этаж 3, Балкон 1 | 6 | 4 | ЛЛ | ЛПО 2*18 | 10
СП №1 (СОШ №42 спорт корпус, мкр. Юрьевец, ул. Институтский городок, 20Б) | Этаж 3, Помещение 3 | 28 | 4 | ЛЛ | ЛПО 2*18 | 1235
СП №1 (СОШ №42 спорт корпус, мкр. Юрьевец, ул. Институтский городок, 20Б) | Этаж 3, Помещение 2 | 3 | 4 | ЛЛ | ЛПО 2*18 | 1235
СП №1 (СОШ №42 спорт корпус, мкр. Юрьевец, ул. Институтский городок, 20Б) | Этаж 3, Помещение 9 | 1 | 4 | ЛЛ | ЛПО 2*18 | 50
СП №1 (СОШ №42 спорт корпус, мкр. Юрьевец, ул. Институтский городок, 20Б) | Этаж 3, коридор 4 | 15 | 4 | ЛЛ | ЛПО 2*18 | 1976
СП №1 (СОШ №42 спорт корпус, мкр. Юрьевец, ул. Институтский городок, 20Б) | Этаж 3, коридор 4 | 1 | 4 | ЛЛ | ЛПО 2*18 | 1976
СП №1 (СОШ №42 спорт корпус, мкр. Юрьевец, ул. Институтский городок, 20Б) | Этаж 3, Лестница (с 1 по3) 29+ 30 | 16 | 2 | ЛЛ | ЛПО 2*36 | 1976
СП №1 (СОШ №42 спорт корпус, мкр. Юрьевец, ул. Институтский городок, 20Б) | Этаж 3, Помещение 5 | 27 | 4 | ЛЛ | ЛПО 2*18 | 1040
СП №1 (СОШ №42 спорт корпус, мкр. Юрьевец, ул. Институтский городок, 20Б) | Этаж 3, Помещение 6 | 2 | 4 | ЛЛ | ЛПО 2*18 | 1725
СП №1 (СОШ №42 спорт корпус, мкр. Юрьевец, ул. Институтский городок, 20Б) | Этаж 3, Помещение 7 | 22 | 4 | ЛЛ | ЛПО 2*18 | 1040
СП №1 (СОШ №42 спорт корпус, мкр. Юрьевец, ул. Институтский городок, 20Б) | Этаж 3, Помещение 7 | 1 | 2 | ЛЛ | ЛПО 2*36 | 1040
СП №1 (СОШ №42 спорт корпус, мкр. Юрьевец, ул. Институтский городок, 20Б) | Этаж 3, Помещение 16 | 2 | 4 | ЛЛ | ЛПО 2*18 | 1040
СП №1 (СОШ №42 спорт корпус, мкр. Юрьевец, ул. Институтский городок, 20Б) | Этаж 3, Помещение 8 | 5 | 2 | ЛЛ | ЛПО 2*36 | 1235
СП №1 (СОШ №42 спорт корпус, мкр. Юрьевец, ул. Институтский городок, 20Б) | Этаж 3, Помещение 10 | 4 | 2 | ЛЛ | ЛПО 2*36 | 1235
СП №1 (СОШ №42 спорт корпус, мкр. Юрьевец, ул. Институтский городок, 20Б) | Этаж 3, Туалет 11 | 1 | 1 | ЛЛ | ЛПО 1*18 | 1729
СП №1 (СОШ №42 спорт корпус, мкр. Юрьевец, ул. Институтский городок, 20Б) | Этаж 3, Туалет 12,13,14,15 | 8 | 1 | ЛЛ | ЛПО 1*18 | 1729
СП №1 (СОШ №42 спорт корпус, мкр. Юрьевец, ул. Институтский городок, 20Б) | Этаж 3, Коридор 17 | 2 | 4 | ЛЛ | ЛПО 2*18 | 1976
СП №1 (СОШ №42 спорт корпус, мкр. Юрьевец, ул. Институтский городок, 20Б) | Этаж 3, Помещение | 16 | 4 | ЛЛ | ЛПО 2*18 | 1040
СП №1 (СОШ №42 спорт корпус, мкр. Юрьевец, ул. Институтский городок, 20Б) | Этаж 3, Лестница Запасной выход (с 1 по 3) 18 | 9 | 2 | ЛЛ | ЛПО 2*36 | 123.5
СП №1 (СОШ №42 спорт корпус, мкр. Юрьевец, ул. Институтский городок, 20Б) | Этаж 3, Помещение 27 | 7 | 4 | ЛЛ | ЛПО 2*18 | 1040
СП №1 (СОШ №42 спорт корпус, мкр. Юрьевец, ул. Институтский городок, 20Б) | Этаж 3, Радиоузел 26 | 2 | 4 | ЛЛ | ЛПО 2*18 | 104
СП №1 (СОШ №42 спорт корпус, мкр. Юрьевец, ул. Институтский городок, 20Б) | Этаж 3, Помещение 22 | 2 | 4 | ЛЛ | ЛПО 2*18 | 1235
СП №1 (СОШ №42 спорт корпус, мкр. Юрьевец, ул. Институтский городок, 20Б) | Этаж 3, Помещение 21 | 9 | 4 | ЛЛ | ЛПО 2*18 | 1040
СП №1 (СОШ №42 спорт корпус, мкр. Юрьевец, ул. Институтский городок, 20Б) | Этаж 3, Помещение 19 | 3 | 4 | ЛЛ | ЛПО 2*18 | 1040
СП №1 (СОШ №42 спорт корпус, мкр. Юрьевец, ул. Институтский городок, 20Б) | Этаж 3, Помещение 19 | 18 | 4 | ЛЛ | ЛПО 2*18 | 1040
СП №1 (СОШ №42 спорт корпус, мкр. Юрьевец, ул. Институтский городок, 20Б) | Этаж 2, Лестница (с 1 по3) 73 | 8 | 2 | ЛЛ | ЛПО 2*36 | 1976
СП №1 (СОШ №42 спорт корпус, мкр. Юрьевец, ул. Институтский городок, 20Б) | Этаж 2, Коридор 7 | 19 | 4 | ЛЛ | ЛПО 2*18 | 1976
СП №1 (СОШ №42 спорт корпус, мкр. Юрьевец, ул. Институтский городок, 20Б) | Этаж 2, Помещение 5 | 1 | 2 | ЛЛ | ЛПО 2*36 | 1235
СП №1 (СОШ №42 спорт корпус, мкр. Юрьевец, ул. Институтский городок, 20Б) | Этаж 2, Бухгалтерия 3 | 1 | 4 | ЛЛ | ЛПО 2*18 | 1235
СП №1 (СОШ №42 спорт корпус, мкр. Юрьевец, ул. Институтский городок, 20Б) | Этаж 2, Помещение 2 | 2 | 4 | ЛЛ | ЛПО 2*18 | 1235
СП №1 (СОШ №42 спорт корпус, мкр. Юрьевец, ул. Институтский городок, 20Б) | Этаж 2, Помещение 2 | 2 | 4 | ЛЛ | ЛПО 2*18 | 1235
СП №1 (СОШ №42 спорт корпус, мкр. Юрьевец, ул. Институтский городок, 20Б) | Этаж 2, Тамбур раздевалки 8 | 1 | 4 | ЛЛ | ЛПО 2*18 | 247
СП №1 (СОШ №42 спорт корпус, мкр. Юрьевец, ул. Институтский городок, 20Б) | Этаж 2, Душевая 10 | 1 | 1 | ЛЛ | ЛПО 1*36 | 247
СП №1 (СОШ №42 спорт корпус, мкр. Юрьевец, ул. Институтский городок, 20Б) | Этаж 2, Туалет 9 | 2 | 1 | ЛЛ | ЛПО 1*18 | 247
СП №1 (СОШ №42 спорт корпус, мкр. Юрьевец, ул. Институтский городок, 20Б) | Этаж 2, Тамбур раздевалки 13 | 2 | 4 | ЛЛ | ЛПО 2*18 | 247
СП №1 (СОШ №42 спорт корпус, мкр. Юрьевец, ул. Институтский городок, 20Б) | Этаж 2, Душевая 11 | 1 | 1 | ЛЛ | ЛПО 1*36 | 247
СП №1 (СОШ №42 спорт корпус, мкр. Юрьевец, ул. Институтский городок, 20Б) | Этаж 2, Туалет 12 | 2 | 1 | ЛЛ | ЛПО 1*18 | 247
СП №1 (СОШ №42 спорт корпус, мкр. Юрьевец, ул. Институтский городок, 20Б) | Этаж 2, Помещение 14 | 2 | 4 | ЛЛ | ЛПО 2*18 | 1235
СП №1 (СОШ №42 спорт корпус, мкр. Юрьевец, ул. Институтский городок, 20Б) | Этаж 2, Помещение 15 | 4 | 4 | ЛЛ | ЛПО 2*18 | 247
СП №1 (СОШ №42 спорт корпус, мкр. Юрьевец, ул. Институтский городок, 20Б) | Этаж 2, Тамбур раздевалки 16 | 1 | 4 | ЛЛ | ЛПО 2*18 | 247
СП №1 (СОШ №42 спорт корпус, мкр. Юрьевец, ул. Институтский городок, 20Б) | Этаж 2, Душевая 18 | 1 | 1 | ЛЛ | ЛПО 1*36 | 247
СП №1 (СОШ №42 спорт корпус, мкр. Юрьевец, ул. Институтский городок, 20Б) | Этаж 2, Туалет 17 | 2 | 1 | ЛЛ | ЛПО 1*18 | 247
СП №1 (СОШ №42 спорт корпус, мкр. Юрьевец, ул. Институтский городок, 20Б) | Этаж 2, Тамбур раздевалки 21 | 3 | 4 | ЛЛ | ЛПО 2*18 | 247
СП №1 (СОШ №42 спорт корпус, мкр. Юрьевец, ул. Институтский городок, 20Б) | Этаж 2, Душевая 19 | 1 | 1 | ЛЛ | ЛПО 1*36 | 247
СП №1 (СОШ №42 спорт корпус, мкр. Юрьевец, ул. Институтский городок, 20Б) | Этаж 2, Туалет 20 | 2 | 1 | ЛЛ | ЛПО 1*18 | 247
СП №1 (СОШ №42 спорт корпус, мкр. Юрьевец, ул. Институтский городок, 20Б) | Этаж 2, Раздевалка 71 | 2 | 4 | ЛЛ | ЛПО 2*18 | 1664
СП №1 (СОШ №42 спорт корпус, мкр. Юрьевец, ул. Институтский городок, 20Б) | Этаж 2, Помещение 70 | 1 | 4 | ЛЛ | ЛПО 2*18 | 1040
СП №1 (СОШ №42 спорт корпус, мкр. Юрьевец, ул. Институтский городок, 20Б) | Этаж 2, Туалет 69 | 2 | 1 | ЛЛ | ЛПО 1*18 | 1456
СП №1 (СОШ №42 спорт корпус, мкр. Юрьевец, ул. Институтский городок, 20Б) | Этаж 2, Душевая 68 | 1 | 1 | ЛЛ | ЛПО 1*36 | 104
СП №1 (СОШ №42 спорт корпус, мкр. Юрьевец, ул. Институтский городок, 20Б) | Этаж 2, Раздевалка 64 | 2 | 4 | ЛЛ | ЛПО 2*18 | 1664
СП №1 (СОШ №42 спорт корпус, мкр. Юрьевец, ул. Институтский городок, 20Б) | Этаж 2, Помещение 65 | 1 | 4 | ЛЛ | ЛПО 2*18 | 1040
СП №1 (СОШ №42 спорт корпус, мкр. Юрьевец, ул. Институтский городок, 20Б) | Этаж 2, Туалет 66 | 2 | 1 | ЛЛ | ЛПО 1*18 | 1456
СП №1 (СОШ №42 спорт корпус, мкр. Юрьевец, ул. Институтский городок, 20Б) | Этаж 2, Душевая 67 | 1 | 1 | ЛЛ | ЛПО 1*36 | 104
СП №1 (СОШ №42 спорт корпус, мкр. Юрьевец, ул. Институтский городок, 20Б) | Этаж 2, Раздевалка 61 | 2 | 4 | ЛЛ | ЛПО 2*18 | 1664
СП №1 (СОШ №42 спорт корпус, мкр. Юрьевец, ул. Институтский городок, 20Б) | Этаж 2, Туалет 63 | 2 | 1 | ЛЛ | ЛПО 1*18 | 1456
СП №1 (СОШ №42 спорт корпус, мкр. Юрьевец, ул. Институтский городок, 20Б) | Этаж 2, Душевая 62 | 1 | 1 | ЛЛ | ЛПО 1*36 | 104
СП №1 (СОШ №42 спорт корпус, мкр. Юрьевец, ул. Институтский городок, 20Б) | Этаж 2, Раздевалка 58 | 2 | 4 | ЛЛ | ЛПО 2*18 | 1664
СП №1 (СОШ №42 спорт корпус, мкр. Юрьевец, ул. Институтский городок, 20Б) | Этаж 2, Туалет 59 | 2 | 1 | ЛЛ | ЛПО 1*18 | 1456
СП №1 (СОШ №42 спорт корпус, мкр. Юрьевец, ул. Институтский городок, 20Б) | Этаж 2, Душевая 60 | 1 | 1 | ЛЛ | ЛПО 1*36 | 104
СП №1 (СОШ №42 спорт корпус, мкр. Юрьевец, ул. Институтский городок, 20Б) | Этаж 2, Спортзал 37 | 52 | 2 | ЛЛ | ЛПО 2*36 | 2280
СП №1 (СОШ №42 спорт корпус, мкр. Юрьевец, ул. Институтский городок, 20Б) | Этаж 2, Раздевалка 57 | 2 | 4 | ЛЛ | ЛПО 2*18 | 1664
СП №1 (СОШ №42 спорт корпус, мкр. Юрьевец, ул. Институтский городок, 20Б) | Этаж 2, Туалет 56 | 2 | 1 | ЛЛ | ЛПО 1*18 | 1456
СП №1 (СОШ №42 спорт корпус, мкр. Юрьевец, ул. Институтский городок, 20Б) | Этаж 2, Душевая 55 | 1 | 1 | ЛЛ | ЛПО 1*36 | 104
СП №1 (СОШ №42 спорт корпус, мкр. Юрьевец, ул. Институтский городок, 20Б) | Этаж 2, Раздевалка 52 | 2 | 4 | ЛЛ | ЛПО 2*18 | 1664
СП №1 (СОШ №42 спорт корпус, мкр. Юрьевец, ул. Институтский городок, 20Б) | Этаж 2, Туалет 53 | 2 | 1 | ЛЛ | ЛПО 1*18 | 1456
СП №1 (СОШ №42 спорт корпус, мкр. Юрьевец, ул. Институтский городок, 20Б) | Этаж 2, Душевая 54 | 1 | 1 | ЛЛ | ЛПО 1*36 | 104
СП №1 (СОШ №42 спорт корпус, мкр. Юрьевец, ул. Институтский городок, 20Б) | Этаж 2, Раздевалка 44 | 2 | 4 | ЛЛ | ЛПО 2*18 | 1664
СП №1 (СОШ №42 спорт корпус, мкр. Юрьевец, ул. Институтский городок, 20Б) | Этаж 2, Туалет 46 | 2 | 1 | ЛЛ | ЛПО 1*18 | 1456
СП №1 (СОШ №42 спорт корпус, мкр. Юрьевец, ул. Институтский городок, 20Б) | Этаж 2, Душевая 47 | 1 | 1 | ЛЛ | ЛПО 1*36 | 104
СП №1 (СОШ №42 спорт корпус, мкр. Юрьевец, ул. Институтский городок, 20Б) | Этаж 2, Помещение 45 | 1 | 4 | ЛЛ | ЛПО 2*18 | 1040
СП №1 (СОШ №42 спорт корпус, мкр. Юрьевец, ул. Институтский городок, 20Б) | Этаж 2, Душевая 43 | 1 | 1 | ЛЛ | ЛПО 1*36 | 104
СП №1 (СОШ №42 спорт корпус, мкр. Юрьевец, ул. Институтский городок, 20Б) | Этаж 2, Туалеты 38,39,41,42 | 16 | 1 | ЛЛ | ЛПО 1*18 | 1729
СП №1 (СОШ №42 спорт корпус, мкр. Юрьевец, ул. Институтский городок, 20Б) | Этаж 2, Спортаз 36 | 52 | 2 | ЛЛ | ЛПО 2*36 | 2280
СП №1 (СОШ №42 спорт корпус, мкр. Юрьевец, ул. Институтский городок, 20Б) | Этаж 2, Коридор 28 | 23 | 4 | ЛЛ | ЛПО 2*18 | 1976
СП №1 (СОШ №42 спорт корпус, мкр. Юрьевец, ул. Институтский городок, 20Б) | Этаж 2, Актовый зал 26 | 25 | 4 | ЛЛ | ЛПО 2*18 | 494
СП №1 (СОШ №42 спорт корпус, мкр. Юрьевец, ул. Институтский городок, 20Б) | Этаж 2, Сцена акт.зал | 24 | 2 | ЛЛ | ЛПО 2*36 | 494
СП №1 (СОШ №42 спорт корпус, мкр. Юрьевец, ул. Институтский городок, 20Б) | Этаж 2, Балконная галерея 74 | 7 | 2 | ЛЛ | ЛПО 2*36 | 104
СП №1 (СОШ №42 спорт корпус, мкр. Юрьевец, ул. Институтский городок, 20Б) | Этаж 2, Тренерская 33 | 6 | 4 | ЛЛ | ЛПО 2*18 | 1664
СП №1 (СОШ №42 спорт корпус, мкр. Юрьевец, ул. Институтский городок, 20Б) | Этаж 2, Тренерская 32 | 6 | 4 | ЛЛ | ЛПО 2*18 | 1664
СП №1 (СОШ №42 спорт корпус, мкр. Юрьевец, ул. Институтский городок, 20Б) | Этаж 1, Холл 22 | 13 | 4 | ЛЛ | ЛПО 2*18 | 2760
СП №1 (СОШ №42 спорт корпус, мкр. Юрьевец, ул. Институтский городок, 20Б) | Этаж 1, Раздевалка 24 | 8 | 4 | ЛЛ | ЛПО 2*18 | 1976
СП №1 (СОШ №42 спорт корпус, мкр. Юрьевец, ул. Институтский городок, 20Б) | Этаж 1, Кабинет Завхоз 26 | 5 | 4 | ЛЛ | ЛПО 2*18 | 1976
СП №1 (СОШ №42 спорт корпус, мкр. Юрьевец, ул. Институтский городок, 20Б) | Этаж 1, Коридор 41 | 2 | 4 | ЛЛ | ЛПО 2*18 | 1976
СП №1 (СОШ №42 спорт корпус, мкр. Юрьевец, ул. Институтский городок, 20Б) | Этаж 1, Лестница 27 | 16 | 2 | ЛЛ | ЛПО 2*36 | 2280
СП №1 (СОШ №42 спорт корпус, мкр. Юрьевец, ул. Институтский городок, 20Б) | Этаж 1, Уч.Кабинет (кулинария) 39 | 18 | 2 | ЛЛ | ЛПО 2*36 | 1248
СП №1 (СОШ №42 спорт корпус, мкр. Юрьевец, ул. Институтский городок, 20Б) | Этаж 1, Эвакуац.выход 40 | 1 | 2 | ЛЛ | ЛПО 2*36 | 1976
СП №1 (СОШ №42 спорт корпус, мкр. Юрьевец, ул. Институтский городок, 20Б) | Этаж 1, Служ.помещ 29 | 4 | 4 | ЛЛ | ЛПО 2*18 | 123.5
СП №1 (СОШ №42 спорт корпус, мкр. Юрьевец, ул. Институтский городок, 20Б) | Этаж 1, Складское помещ 30 | 4 | 4 | ЛЛ | ЛПО 2*18 | 123.5
СП №1 (СОШ №42 спорт корпус, мкр. Юрьевец, ул. Институтский городок, 20Б) | Этаж 1, Служ/склад.помещ 31 | 4 | 4 | ЛЛ | ЛПО 2*18 | 123.5
СП №1 (СОШ №42 спорт корпус, мкр. Юрьевец, ул. Институтский городок, 20Б) | Этаж 1, Служ/склад.помещ 32 | 5 | 4 | ЛЛ | ЛПО 2*18 | 104
СП №1 (СОШ №42 спорт корпус, мкр. Юрьевец, ул. Институтский городок, 20Б) | Этаж 1, Служ/склад.помещ 33 | 2 | 4 | ЛЛ | ЛПО 2*18 | 104
СП №1 (СОШ №42 спорт корпус, мкр. Юрьевец, ул. Институтский городок, 20Б) | Этаж 1, Служ/склад.помещ 34 | 1 | 1 | ЛЛ | ЛПО 1*36 | 104
СП №1 (СОШ №42 спорт корпус, мкр. Юрьевец, ул. Институтский городок, 20Б) | Этаж 1, Душевая 81 | 10 | 2 | ЛЛ | ЛПО 2*36 | 1729
СП №1 (СОШ №42 спорт корпус, мкр. Юрьевец, ул. Институтский городок, 20Б) | Этаж 1, Служ/склад.помещ 82 | 4 | 2 | ЛЛ | ЛПО 2*36 | 123.5
СП №1 (СОШ №42 спорт корпус, мкр. Юрьевец, ул. Институтский городок, 20Б) | Этаж 1, Служ/склад.помещ 83 | 6 | 2 | ЛЛ | ЛПО 2*36 | 123.5
СП №1 (СОШ №42 спорт корпус, мкр. Юрьевец, ул. Институтский городок, 20Б) | Этаж 1, Раздевалка 84 | 4 | 2 | ЛЛ | ЛПО 2*36 | 1976
СП №1 (СОШ №42 спорт корпус, мкр. Юрьевец, ул. Институтский городок, 20Б) | Этаж 1, Душевая 85 | 2 | 1 | ЛЛ | ЛПО 1*18 | 1729
СП №1 (СОШ №42 спорт корпус, мкр. Юрьевец, ул. Институтский городок, 20Б) | Этаж 1, Туалет 86,87 | 2 | 1 | ЛЛ | ЛПО 1*18 | 1729
СП №1 (СОШ №42 спорт корпус, мкр. Юрьевец, ул. Институтский городок, 20Б) | Этаж 1, Лестница 79 | 9 | 2 | ЛЛ | ЛПО 2*36 | 1976
СП №1 (СОШ №42 спорт корпус, мкр. Юрьевец, ул. Институтский городок, 20Б) | Этаж 1, Служ/склад.помещ 55 | 2 | 1 | ЛЛ | ЛПО 1*36 | 5
СП №1 (СОШ №42 спорт корпус, мкр. Юрьевец, ул. Институтский городок, 20Б) | Этаж 1, Вход в бассейн | 1 | 2 | ЛЛ | ЛПО 2*36 | 1768
СП №1 (СОШ №42 спорт корпус, мкр. Юрьевец, ул. Институтский городок, 20Б) | Этаж 1, Тренерские 74,75,76,77 | 8 | 2 | ЛЛ | ЛПО 2*36 | 1768
СП №1 (СОШ №42 спорт корпус, мкр. Юрьевец, ул. Институтский городок, 20Б) | Этаж 1, Бассейн 78 | 50 | 2 | ЛЛ | ЛПО 2*36 | 1768
СП №1 (СОШ №42 спорт корпус, мкр. Юрьевец, ул. Институтский городок, 20Б) | Этаж 1, Раздевалка бассейна 54 | 11 | 1 | ЛЛ | ЛПО 1*36 | 1768
СП №1 (СОШ №42 спорт корпус, мкр. Юрьевец, ул. Институтский городок, 20Б) | Этаж 1, комната 73 | 1 | 4 | ЛЛ | ЛПО 2*18 | 1105
СП №1 (СОШ №42 спорт корпус, мкр. Юрьевец, ул. Институтский городок, 20Б) | Этаж 1, Туалет 72 | 2 | 1 | ЛЛ | ЛПО 1*18 | 1547
СП №1 (СОШ №42 спорт корпус, мкр. Юрьевец, ул. Институтский городок, 20Б) | Этаж 1, Душевая 71 | 4 | 4 | ЛЛ | ЛПО 2*18 | 1547
СП №1 (СОШ №42 спорт корпус, мкр. Юрьевец, ул. Институтский городок, 20Б) | Этаж 1, Помещ. выход в бассейн 70 | 1 | 4 | ЛЛ | ЛПО 2*18 | 1768
СП №1 (СОШ №42 спорт корпус, мкр. Юрьевец, ул. Институтский городок, 20Б) | Этаж 1, Склад/инвент/тренер 69 | 1 | 2 | ЛЛ | ЛПО 2*36 | 110.5
СП №1 (СОШ №42 спорт корпус, мкр. Юрьевец, ул. Институтский городок, 20Б) | Этаж 1, Раздевалка бассейна 53 | 7 | 1 | ЛЛ | ЛПО 1*36 | 1768
СП №1 (СОШ №42 спорт корпус, мкр. Юрьевец, ул. Институтский городок, 20Б) | Этаж 1, комната 65 | 1 | 1 | ЛЛ | ЛПО 1*36 | 1105
СП №1 (СОШ №42 спорт корпус, мкр. Юрьевец, ул. Институтский городок, 20Б) | Этаж 1, Туалет 66 | 2 | 1 | ЛЛ | ЛПО 1*18 | 1547
СП №1 (СОШ №42 спорт корпус, мкр. Юрьевец, ул. Институтский городок, 20Б) | Этаж 1, Душевая 67 | 4 | 1 | ЛЛ | ЛПО 1*36 | 1547
СП №1 (СОШ №42 спорт корпус, мкр. Юрьевец, ул. Институтский городок, 20Б) | Этаж 1, Помещ. выход в бассейн 68 | 1 | 4 | ЛЛ | ЛПО 2*18 | 1768
СП №1 (СОШ №42 спорт корпус, мкр. Юрьевец, ул. Институтский городок, 20Б) | Этаж 1, Раздевалка бассейна 52 | 7 | 1 | ЛЛ | ЛПО 1*36 | 1768
СП №1 (СОШ №42 спорт корпус, мкр. Юрьевец, ул. Институтский городок, 20Б) | Этаж 1, комната 64 | 1 | 1 | ЛЛ | ЛПО 1*36 | 1105
СП №1 (СОШ №42 спорт корпус, мкр. Юрьевец, ул. Институтский городок, 20Б) | Этаж 1, Туалет 63 | 2 | 1 | ЛЛ | ЛПО 1*18 | 1547
СП №1 (СОШ №42 спорт корпус, мкр. Юрьевец, ул. Институтский городок, 20Б) | Этаж 1, Душевая 62 | 4 | 1 | ЛЛ | ЛПО 1*36 | 1547
СП №1 (СОШ №42 спорт корпус, мкр. Юрьевец, ул. Институтский городок, 20Б) | Этаж 1, Помещ. выход в бассейн 61 | 1 | 2 | ЛЛ | ЛПО 2*36 | 1768
СП №1 (СОШ №42 спорт корпус, мкр. Юрьевец, ул. Институтский городок, 20Б) | Этаж 1, Склад/инвент/тренер 60 | 1 | 2 | ЛЛ | ЛПО 2*36 | 110.5
СП №1 (СОШ №42 спорт корпус, мкр. Юрьевец, ул. Институтский городок, 20Б) | Этаж 1, Раздевалка бассейна 51 | 11 | 1 | ЛЛ | ЛПО 1*36 | 1768
СП №1 (СОШ №42 спорт корпус, мкр. Юрьевец, ул. Институтский городок, 20Б) | Этаж 1, комната 56 | 1 | 1 | ЛЛ | ЛПО 1*18 | 1105
СП №1 (СОШ №42 спорт корпус, мкр. Юрьевец, ул. Институтский городок, 20Б) | Этаж 1, Туалет 57 | 2 | 1 | ЛЛ | ЛПО 1*18 | 1547
СП №1 (СОШ №42 спорт корпус, мкр. Юрьевец, ул. Институтский городок, 20Б) | Этаж 1, Душевая 58 | 3 | 2 | ЛЛ | ЛПО 2*36 | 1547
СП №1 (СОШ №42 спорт корпус, мкр. Юрьевец, ул. Институтский городок, 20Б) | Этаж 1, Помещ. выход в бассейн 59 | 1 | 2 | ЛЛ | ЛПО 2*36 | 1768
СП №1 (СОШ №42 спорт корпус, мкр. Юрьевец, ул. Институтский городок, 20Б) | Этаж 1, Коридор 88 | 2 | 4 | ЛЛ | ЛПО 2*18 | 1664
СП №1 (СОШ №42 спорт корпус, мкр. Юрьевец, ул. Институтский городок, 20Б) | Этаж 1, Помещение 88 | 2 | 2 | ЛЛ | ЛПО 2*36 | 1040
СП №1 (СОШ №42 спорт корпус, мкр. Юрьевец, ул. Институтский городок, 20Б) | Этаж 1, Туалеты 43,44,45,46 | 6 | 1 | ЛЛ | ЛПО 1*18 | 1456
СП №1 (СОШ №42 спорт корпус, мкр. Юрьевец, ул. Институтский городок, 20Б) | Этаж 1, Туалет 42 | 3 | 1 | ЛЛ | ЛПО 1*18 | 1456
СП №1 (СОШ №42 спорт корпус, мкр. Юрьевец, ул. Институтский городок, 20Б) | Этаж 1, Туалет 50,49 | 4 | 2 | ЛЛ | ЛПО 2*36 | 1456
СП №1 (СОШ №42 спорт корпус, мкр. Юрьевец, ул. Институтский городок, 20Б) | Этаж 1, Туалет 48,47 | 4 | 2 | ЛЛ | ЛПО 2*36 | 1456
СП №1 (СОШ №42 спорт корпус, мкр. Юрьевец, ул. Институтский городок, 20Б) | Этаж 1, Завед.столовой 20 | 4 | 4 | ЛЛ | ЛПО 2*18 | 832
СП №1 (СОШ №42 спорт корпус, мкр. Юрьевец, ул. Институтский городок, 20Б) | Этаж 1, Умывальньная 19 | 10 | 4 | ЛЛ | ЛПО 2*18 | 1456
СП №1 (СОШ №42 спорт корпус, мкр. Юрьевец, ул. Институтский городок, 20Б) | Этаж 1, Раздаточная 1 | 16 | 2 | ЛЛ | ЛПО 2*36 | 1664
СП №1 (СОШ №42 спорт корпус, мкр. Юрьевец, ул. Институтский городок, 20Б) | Этаж 1, Горячий цех 2 | 12 | 2 | ЛЛ | ЛПО 2*36 | 832
СП №1 (СОШ №42 спорт корпус, мкр. Юрьевец, ул. Институтский городок, 20Б) | Этаж 1, Мойка 15,18 | 8 | 4 | ЛЛ | ЛПО 2*18 | 832
СП №1 (СОШ №42 спорт корпус, мкр. Юрьевец, ул. Институтский городок, 20Б) | Этаж 1, Помещения столовой 11 | 5 | 2 | ЛЛ | ЛПО 2*36 | 1040
СП №1 (СОШ №42 спорт корпус, мкр. Юрьевец, ул. Институтский городок, 20Б) | Этаж 1, Помещение 10 | 2 | 4 | ЛЛ | ЛПО 2*18 | 1040
СП №1 (СОШ №42 спорт корпус, мкр. Юрьевец, ул. Институтский городок, 20Б) | Этаж 1, Помещение 12 | 4 | 4 | ЛЛ | ЛПО 2*18 | 1040
СП №1 (СОШ №42 спорт корпус, мкр. Юрьевец, ул. Институтский городок, 20Б) | Этаж 1, Комната персонала столовой 14 | 2 | 2 | ЛЛ | ЛПО 2*36 | 832
СП №1 (СОШ №42 спорт корпус, мкр. Юрьевец, ул. Институтский городок, 20Б) | Этаж 1, Помещение 14а,б,в | 2 | 1 | КЛЛ | КЛЛ 1*18 | 1040
СП №1 (СОШ №42 спорт корпус, мкр. Юрьевец, ул. Институтский городок, 20Б) | Этаж 1, Коридор 5 | 3 | 2 | ЛЛ | ЛПО 2*36 | 1664
СП №1 (СОШ №42 спорт корпус, мкр. Юрьевец, ул. Институтский городок, 20Б) | Этаж 1, Помещение 5 | 2 | 2 | ЛЛ | ЛПО 2*36 | 1040
СП №1 (СОШ №42 спорт корпус, мкр. Юрьевец, ул. Институтский городок, 20Б) | Этаж 1, служ.помещ 6 | 2 | 4 | ЛЛ | ЛПО 2*18 | 104
СП №1 (СОШ №42 спорт корпус, мкр. Юрьевец, ул. Институтский городок, 20Б) | Этаж 1, Холодильная 3 | 5 | 2 | ЛЛ | ЛПО 2*36 | 832
СП №1 (СОШ №42 спорт корпус, мкр. Юрьевец, ул. Институтский городок, 20Б) | Этаж 1, Помещения столовой (складские, служебные) 4 | 5 | 2 | ЛЛ | ЛПО 2*36 | 1040
СП №1 (СОШ №42 спорт корпус, мкр. Юрьевец, ул. Институтский городок, 20Б) | Этаж 1, Помещение 16 | 1 | 2 | ЛЛ | ЛПО 2*36 | 1040
СП №1 (СОШ №42 спорт корпус, мкр. Юрьевец, ул. Институтский городок, 20Б) | Этаж 1, Помещение 17 | 2 | 2 | ЛЛ | ЛПО 2*36 | 1040
СП №1 (СОШ №42 спорт корпус, мкр. Юрьевец, ул. Институтский городок, 20Б) | Этаж 1, Помещение 8 | 1 | 2 | ЛЛ | ЛПО 2*36 | 1040
СП №1 (СОШ №42 спорт корпус, мкр. Юрьевец, ул. Институтский городок, 20Б) | Этаж 1, Помещение 89 | 1 | 2 | ЛЛ | ЛПО 2*36 | 1040
СП №1 (СОШ №42 спорт корпус, мкр. Юрьевец, ул. Институтский городок, 20Б) | Этаж 1, Помещение 7 | 2 | 2 | ЛЛ | ЛПО 2*36 | 1040
СП №1 (СОШ №42 спорт корпус, мкр. Юрьевец, ул. Институтский городок, 20Б) | Этаж 1, Помещение 13 | 2 | 2 | ЛЛ | ЛПО 2*36 | 1040
СП №1 (СОШ №42 спорт корпус, мкр. Юрьевец, ул. Институтский городок, 20Б) | Этаж 1, Помещение 9 | 1 | 2 | ЛЛ | ЛПО 2*36 | 1040
СП №1 (СОШ №42 спорт корпус, мкр. Юрьевец, ул. Институтский городок, 20Б) | Этаж 1, Помещение 13а,б,в | 2 | 1 | КЛЛ | КЛЛ 1*18 | 1040
СП №1 (СОШ №42 спорт корпус, мкр. Юрьевец, ул. Институтский городок, 20Б) | Этаж -, Помещение 3 | 6 | 4 | ЛЛ | ЛПО 2*18 | 1040
СП №1 (СОШ №42 спорт корпус, мкр. Юрьевец, ул. Институтский городок, 20Б) | Этаж -, Помещение 29 | 2 | 1 | КЛЛ | КЛЛ 1*18 | 123.5
СП №1 (СОШ №42 спорт корпус, мкр. Юрьевец, ул. Институтский городок, 20Б) | Этаж -, Помещение 4 | 1 | 1 | КЛЛ | КЛЛ 1*18 | 1040
СП №1 (СОШ №42 спорт корпус, мкр. Юрьевец, ул. Институтский городок, 20Б) | Этаж -, Помещение 5 | 1 | 1 | КЛЛ | КЛЛ 1*18 | 1040
СП №1 (СОШ №42 спорт корпус, мкр. Юрьевец, ул. Институтский городок, 20Б) | Этаж -, Помещение 6 | 2 | 1 | ЛЛ | ЛПО 1*36 | 1040
СП №1 (СОШ №42 спорт корпус, мкр. Юрьевец, ул. Институтский городок, 20Б) | Этаж -, Помещение 30 | 1 | 1 | КЛЛ | КЛЛ 1*18 | 123.5
СП №1 (СОШ №42 спорт корпус, мкр. Юрьевец, ул. Институтский городок, 20Б) | Этаж -, Помещение 7 | 2 | 2 | ЛЛ | ЛПО 2*36 | 1040
СП №1 (СОШ №42 спорт корпус, мкр. Юрьевец, ул. Институтский городок, 20Б) | Этаж -, Помещение 8 | 4 | 1 | КЛЛ | КЛЛ 1*18 | 1040
СП №1 (СОШ №42 спорт корпус, мкр. Юрьевец, ул. Институтский городок, 20Б) | Этаж -, Помещение 21 | 1 | 1 | КЛЛ | КЛЛ 1*18 | 4380
СП №1 (СОШ №42 спорт корпус, мкр. Юрьевец, ул. Институтский городок, 20Б) | Этаж -, Помещение 25 | 5 | 4 | КЛЛ | КЛЛ 1*18 | 1976
СП №1 (СОШ №42, мкр. Юрьевец, ул. Институтский городок, 20) | Этаж 1, Кабинет 103 холл | 6 | 2 | ЛЛ | ЛПО 2*36 | 936
СП №1 (СОШ №42, мкр. Юрьевец, ул. Институтский городок, 20) | Этаж 1, Кабинет 103 холл | 6 | 2 | ЛЛ | ЛПО 2*36 | 936
СП №1 (СОШ №42, мкр. Юрьевец, ул. Институтский городок, 20) | Этаж 1, Кабинет 103 холл | 12 | 2 | ЛЛ | ЛПО 2*36 | 936
СП №1 (СОШ №42, мкр. Юрьевец, ул. Институтский городок, 20) | Этаж 1, Кабинет 103 холл | 14 | 2 | ЛЛ | ЛПО 2*36 | 936
СП №1 (СОШ №42, мкр. Юрьевец, ул. Институтский городок, 20) | Этаж 1, Вход 1 внутри | 2 | 1 | ЛН | ЛН 1*60 | 936
СП №1 (СОШ №42, мкр. Юрьевец, ул. Институтский городок, 20) | Этаж 1, Вход 2 внутри | 1 | 1 | ЛН | ЛН 1*60 | 936
СП №1 (СОШ №42, мкр. Юрьевец, ул. Институтский городок, 20) | Этаж 1, Лестница | 2 | 1 | ЛН | ЛН 1*60 | 936
СП №1 (СОШ №42, мкр. Юрьевец, ул. Институтский городок, 20) | Этаж 1, Кабинет 106 | 2 | 2 | ЛЛ | ЛПО 2*36 | 936
СП №1 (СОШ №42, мкр. Юрьевец, ул. Институтский городок, 20) | Этаж 1, Кабинет 108 вход | 1 | 1 | ЛН | ЛН 1*60 | 936
СП №1 (СОШ №42, мкр. Юрьевец, ул. Институтский городок, 20) | Этаж 1, Кабинет 108 вход на улице | 3 | 1 | ЛН | ЛН 1*60 | 4380
СП №1 (СОШ №42, мкр. Юрьевец, ул. Институтский городок, 20) | Этаж 1, Кабинет 109 лестница | 1 | 2 | ЛЛ | ЛПО 2*36 | 936
СП №1 (СОШ №42, мкр. Юрьевец, ул. Институтский городок, 20) | Этаж 1, Кабинет 109 лестница | 1 | 1 | ЛН | ЛН 1*60 | 936
СП №1 (СОШ №42, мкр. Юрьевец, ул. Институтский городок, 20) | Этаж 1, Кабинет 113 | 18 | 2 | ЛЛ | ЛПО 2*36 | 832
СП №1 (СОШ №42, мкр. Юрьевец, ул. Институтский городок, 20) | Этаж 1, Кабинет 113 | 2 | 1 | ЛЛ | ЛПО 1*36 | 832
СП №1 (СОШ №42, мкр. Юрьевец, ул. Институтский городок, 20) | Этаж 1, Кабинет 115 | 6 | 2 | ЛЛ | ЛПО 2*36 | 832
СП №1 (СОШ №42, мкр. Юрьевец, ул. Институтский городок, 20) | Этаж 1, Кабинет 116 | 1 | 2 | ЛЛ | ЛПО 2*36 | 832
СП №1 (СОШ №42, мкр. Юрьевец, ул. Институтский городок, 20) | Этаж 1, Кабинет 117 | 2 | 2 | ЛЛ | ЛПО 2*36 | 832
СП №1 (СОШ №42, мкр. Юрьевец, ул. Институтский городок, 20) | Этаж 1, Кабинет 118 | 2 | 2 | ЛЛ | ЛПО 2*36 | 832
СП №1 (СОШ №42, мкр. Юрьевец, ул. Институтский городок, 20) | Этаж 1, Кабинет 120 туалет | 4 | 1 | ЛН | ЛН 1*60 | 1040
СП №1 (СОШ №42, мкр. Юрьевец, ул. Институтский городок, 20) | Этаж 1, Кабинет 121 умывальник | 2 | 1 | ЛН | ЛН 1*60 | 1040
СП №1 (СОШ №42, мкр. Юрьевец, ул. Институтский городок, 20) | Этаж 1, Кабинет 122 умывальник | 2 | 1 | ЛН | ЛН 1*60 | 1040
СП №1 (СОШ №42, мкр. Юрьевец, ул. Институтский городок, 20) | Этаж 1, Кабинет 123 туалет | 4 | 1 | ЛН | ЛН 1*60 | 1040
СП №1 (СОШ №42, мкр. Юрьевец, ул. Институтский городок, 20) | Этаж 1, Кабинет 124 туалет | 1 | 1 | ЛН | ЛН 1*60 | 1040
СП №1 (СОШ №42, мкр. Юрьевец, ул. Институтский городок, 20) | Этаж 1, Кабинет 125 туалет | 1 | 1 | ЛН | ЛН 1*60 | 1040
СП №1 (СОШ №42, мкр. Юрьевец, ул. Институтский городок, 20) | Этаж 1, Кабинет 126 туалет | 1 | 1 | ЛН | ЛН 1*60 | 1040
СП №1 (СОШ №42, мкр. Юрьевец, ул. Институтский городок, 20) | Этаж 1, Кабинет 127 умывальник | 2 | 1 | ЛН | ЛН 1*60 | 1040
СП №1 (СОШ №42, мкр. Юрьевец, ул. Институтский городок, 20) | Этаж 1, Кабинет 128 умывальник | 1 | 1 | ЛН | ЛН 1*60 | 1040
СП №1 (СОШ №42, мкр. Юрьевец, ул. Институтский городок, 20) | Этаж 1, Кабинет 130 умывальник | 1 | 1 | ЛН | ЛН 1*60 | 1040
СП №1 (СОШ №42, мкр. Юрьевец, ул. Институтский городок, 20) | Этаж 1, Кабинет 131 кабинет | 3 | 2 | ЛЛ | ЛПО 2*36 | 832
СП №1 (СОШ №42, мкр. Юрьевец, ул. Институтский городок, 20) | Этаж 1, Кабинет 132 кабинет | 2 | 2 | ЛЛ | ЛПО 2*36 | 832
СП №1 (СОШ №42, мкр. Юрьевец, ул. Институтский городок, 20) | Этаж 1, Кабинет 133 кабинет | 4 | 2 | ЛЛ | ЛПО 2*36 | 832
СП №1 (СОШ №42, мкр. Юрьевец, ул. Институтский городок, 20) | Этаж 1, Кабинет 135 | 12 | 2 | ЛЛ | ЛПО 2*36 | 832
СП №1 (СОШ №42, мкр. Юрьевец, ул. Институтский городок, 20) | Этаж 1, Кабинет 136 | 2 | 2 | ЛЛ | ЛПО 2*36 | 832
СП №1 (СОШ №42, мкр. Юрьевец, ул. Институтский городок, 20) | Этаж 1, Кабинет 137 | 2 | 2 | ЛЛ | ЛПО 2*36 | 832
СП №1 (СОШ №42, мкр. Юрьевец, ул. Институтский городок, 20) | Этаж 1, Кабинет 139 | 1 | 2 | ЛЛ | ЛПО 2*36 | 832
СП №1 (СОШ №42, мкр. Юрьевец, ул. Институтский городок, 20) | Этаж 1, Кабинет 140 | 1 | 1 | ЛН | ЛН 1*60 | 832
СП №1 (СОШ №42, мкр. Юрьевец, ул. Институтский городок, 20) | Этаж 1, Кабинет 140 вход | 1 | 1 | ЛН | ЛН 1*60 | 936
СП №1 (СОШ №42, мкр. Юрьевец, ул. Институтский городок, 20) | Этаж 1, Кабинет 142 | 2 | 2 | ЛЛ | ЛПО 2*36 | 832
СП №1 (СОШ №42, мкр. Юрьевец, ул. Институтский городок, 20) | Этаж 1, Кабинет 143 туалет | 3 | 1 | ЛН | ЛН 1*60 | 1040
СП №1 (СОШ №42, мкр. Юрьевец, ул. Институтский городок, 20) | Этаж 1, Кабинет 144 туалет | 2 | 1 | ЛН | ЛН 1*60 | 1040
СП №1 (СОШ №42, мкр. Юрьевец, ул. Институтский городок, 20) | Этаж 1, Кабинет 145 туалет | 2 | 1 | ЛН | ЛН 1*60 | 1040
СП №1 (СОШ №42, мкр. Юрьевец, ул. Институтский городок, 20) | Этаж 1, Кабинет 146 туалет | 4 | 1 | ЛН | ЛН 1*60 | 1040
СП №1 (СОШ №42, мкр. Юрьевец, ул. Институтский городок, 20) | Этаж 1, Кабинет 148 лестница | 1 | 2 | ЛЛ | ЛПО 2*36 | 936
СП №1 (СОШ №42, мкр. Юрьевец, ул. Институтский городок, 20) | Этаж 1, Кабинет 149 лестница | 1 | 1 | ЛН | ЛН 1*60 | 936
СП №1 (СОШ №42, мкр. Юрьевец, ул. Институтский городок, 20) | Этаж 1, Кабинет 149 вход улица | 1 | 1 | ЛН | ЛН 1*60 | 4380
СП №1 (СОШ №42, мкр. Юрьевец, ул. Институтский городок, 20) | Этаж 1, Кабинет 151 холл | 12 | 2 | ЛЛ | ЛПО 2*36 | 936
СП №1 (СОШ №42, мкр. Юрьевец, ул. Институтский городок, 20) | Этаж 1, Кабинет 152 туалет | 1 | 2 | ЛЛ | ЛПО 2*36 | 1040
СП №1 (СОШ №42, мкр. Юрьевец, ул. Институтский городок, 20) | Этаж 1, Кабинет 151 холл | 2 | 2 | ЛЛ | ЛПО 2*36 | 936
СП №1 (СОШ №42, мкр. Юрьевец, ул. Институтский городок, 20) | Этаж 1, Кабинет 151 холл | 1 | 2 | ЛЛ | ЛПО 2*36 | 936
СП №1 (СОШ №42, мкр. Юрьевец, ул. Институтский городок, 20) | Этаж 2, Кабинет 201 | 4 | 4 | ЛЛ | ЛВО 4*18 | 832
СП №1 (СОШ №42, мкр. Юрьевец, ул. Институтский городок, 20) | Этаж 2, Кабинет 202 | 2 | 4 | ЛЛ | ЛВО 4*18 | 832
СП №1 (СОШ №42, мкр. Юрьевец, ул. Институтский городок, 20) | Этаж 2, Кабинет 203 лестница | 2 | 2 | ЛЛ | ЛПО 2*36 | 936
СП №1 (СОШ №42, мкр. Юрьевец, ул. Институтский городок, 20) | Этаж 2, Кабинет 204 | 15 | 2 | ЛЛ | ЛПО 2*36 | 832
СП №1 (СОШ №42, мкр. Юрьевец, ул. Институтский городок, 20) | Этаж 2, Кабинет 204 | 2 | 1 | ЛЛ | ЛПО 1*36 | 832
СП №1 (СОШ №42, мкр. Юрьевец, ул. Институтский городок, 20) | Этаж 2, Кабинет 205 | 8 | 2 | ЛЛ | ЛПО 2*36 | 832
СП №1 (СОШ №42, мкр. Юрьевец, ул. Институтский городок, 20) | Этаж 2, Кабинет 207 | 18 | 2 | ЛЛ | ЛПО 2*36 | 832
СП №1 (СОШ №42, мкр. Юрьевец, ул. Институтский городок, 20) | Этаж 2, Кабинет 208а | 6 | 2 | ЛЛ | ЛПО 2*36 | 832
СП №1 (СОШ №42, мкр. Юрьевец, ул. Институтский городок, 20) | Этаж 2, Кабинет 210 | 8 | 2 | ЛЛ | ЛПО 2*36 | 832
СП №1 (СОШ №42, мкр. Юрьевец, ул. Институтский городок, 20) | Этаж 2, Кабинет 211 | 2 | 2 | ЛЛ | ЛПО 2*36 | 832
СП №1 (СОШ №42, мкр. Юрьевец, ул. Институтский городок, 20) | Этаж 2, Кабинет 212 с/у | 3 | 1 | ЛН | ЛН 1*60 | 1040
СП №1 (СОШ №42, мкр. Юрьевец, ул. Институтский городок, 20) | Этаж 2, Кабинет 213 с/у | 1 | 1 | ЛН | ЛН 1*60 | 1040
СП №1 (СОШ №42, мкр. Юрьевец, ул. Институтский городок, 20) | Этаж 2, Кабинет 214 с/у | 1 | 1 | ЛН | ЛН 1*60 | 1040
СП №1 (СОШ №42, мкр. Юрьевец, ул. Институтский городок, 20) | Этаж 2, Кабинет 215 с/у | 2 | 1 | ЛН | ЛН 1*60 | 1040
СП №1 (СОШ №42, мкр. Юрьевец, ул. Институтский городок, 20) | Этаж 2, Кабинет 216 архив | 1 | 3 | ЛН | люстра 3 шт ЛН 1*60 | 832
СП №1 (СОШ №42, мкр. Юрьевец, ул. Институтский городок, 20) | Этаж 2, Кабинет 218 | 16 | 2 | ЛЛ | ЛПО 2*36 | 832
СП №1 (СОШ №42, мкр. Юрьевец, ул. Институтский городок, 20) | Этаж 2, Кабинет 219 | 15 | 2 | ЛЛ | ЛПО 2*36 | 832
СП №1 (СОШ №42, мкр. Юрьевец, ул. Институтский городок, 20) | Этаж 2, Кабинет 220 | 8 | 2 | ЛЛ | ЛПО 2*36 | 832
СП №1 (СОШ №42, мкр. Юрьевец, ул. Институтский городок, 20) | Этаж 2, Кабинет 221 | 1 | 2 | ЛЛ | ЛПО 2*36 | 832
СП №1 (СОШ №42, мкр. Юрьевец, ул. Институтский городок, 20) | Этаж 2, Кабинет 223 коридор | 2 | 2 | ЛЛ | ЛПО 2*36 | 936
СП №1 (СОШ №42, мкр. Юрьевец, ул. Институтский городок, 20) | Этаж 2, Кабинет 224 с/у | 3 | 1 | ЛН | ЛН 1*60 | 1040
СП №1 (СОШ №42, мкр. Юрьевец, ул. Институтский городок, 20) | Этаж 2, Кабинет 225 с/у | 1 | 1 | ЛН | ЛН 1*60 | 1040
СП №1 (СОШ №42, мкр. Юрьевец, ул. Институтский городок, 20) | Этаж 2, Кабинет 226 с/у | 1 | 1 | ЛН | ЛН 1*60 | 1040
СП №1 (СОШ №42, мкр. Юрьевец, ул. Институтский городок, 20) | Этаж 2, Кабинет 227 с/у | 2 | 1 | ЛН | ЛН 1*60 | 1040
СП №1 (СОШ №42, мкр. Юрьевец, ул. Институтский городок, 20) | Этаж 2, Кабинет 229 лестница | 2 | 2 | ЛЛ | ЛПО 2*36 | 936
СП №1 (СОШ №42, мкр. Юрьевец, ул. Институтский городок, 20) | Этаж 2, Кабинет 231 холл | 16 | 2 | ЛЛ | ЛПО 2*36 | 936
СП №1 (СОШ №42, мкр. Юрьевец, ул. Институтский городок, 20) | Этаж 2, Кабинет 233 | 6 | 2 | ЛЛ | ЛПО 2*36 | 832
СП №1 (СОШ №42, мкр. Юрьевец, ул. Институтский городок, 20) | Этаж 3, Кабинет 301 | 15 | 2 | ЛЛ | ЛПО 2*36 | 832
СП №1 (СОШ №42, мкр. Юрьевец, ул. Институтский городок, 20) | Этаж 3, Кабинет 301 | 2 | 1 | ЛЛ | ЛПО 1*36 | 832
СП №1 (СОШ №42, мкр. Юрьевец, ул. Институтский городок, 20) | Этаж 3, Кабинет 302 лестница | 2 | 2 | ЛЛ | ЛПО 2*36 | 936
СП №1 (СОШ №42, мкр. Юрьевец, ул. Институтский городок, 20) | Этаж 3, Кабинет 305 холл | 18 | 2 | ЛЛ | ЛПО 2*36 | 936
СП №1 (СОШ №42, мкр. Юрьевец, ул. Институтский городок, 20) | Этаж 3, Кабинет 306 химия | 21 | 2 | ЛЛ | ЛПО 2*36 | 832
СП №1 (СОШ №42, мкр. Юрьевец, ул. Институтский городок, 20) | Этаж 3, Кабинет 306 химия | 2 | 1 | ЛЛ | ЛПО 1*36 | 832
СП №1 (СОШ №42, мкр. Юрьевец, ул. Институтский городок, 20) | Этаж 3, Кабинет 306а | 8 | 2 | ЛЛ | ЛПО 2*36 | 832
СП №1 (СОШ №42, мкр. Юрьевец, ул. Институтский городок, 20) | Этаж 3, Кабинет 307 | 4 | 4 | ЛЛ | ЛВО 4*18 | 832
СП №1 (СОШ №42, мкр. Юрьевец, ул. Институтский городок, 20) | Этаж 3, Кабинет 309 коридор | 2 | 2 | ЛЛ | ЛПО 2*36 | 936
СП №1 (СОШ №42, мкр. Юрьевец, ул. Институтский городок, 20) | Этаж 3, Кабинет 310 с/у | 2 | 1 | ЛН | ЛН 1*60 | 1040
СП №1 (СОШ №42, мкр. Юрьевец, ул. Институтский городок, 20) | Этаж 3, Кабинет 311 с/у | 2 | 1 | ЛН | ЛН 1*60 | 1040
СП №1 (СОШ №42, мкр. Юрьевец, ул. Институтский городок, 20) | Этаж 3, Кабинет 312 с/у | 2 | 1 | ЛН | ЛН 1*60 | 1040
СП №1 (СОШ №42, мкр. Юрьевец, ул. Институтский городок, 20) | Этаж 3, Кабинет 313 с/у | 3 | 1 | ЛН | ЛН 1*60 | 1040
СП №1 (СОШ №42, мкр. Юрьевец, ул. Институтский городок, 20) | Этаж 3, Кабинет 314 | 2 | 3 | ЛН | люстра 3 шт ЛН 1*60 | 832
СП №1 (СОШ №42, мкр. Юрьевец, ул. Институтский городок, 20) | Этаж 3, Кабинет 315 | 11 | 2 | ЛЛ | ЛПО 2*36 | 832
СП №1 (СОШ №42, мкр. Юрьевец, ул. Институтский городок, 20) | Этаж 3, Кабинет 315 | 2 | 1 | ЛЛ | ЛПО 1*36 | 832
СП №1 (СОШ №42, мкр. Юрьевец, ул. Институтский городок, 20) | Этаж 3, Кабинет 316 | 11 | 2 | ЛЛ | ЛПО 2*36 | 832
СП №1 (СОШ №42, мкр. Юрьевец, ул. Институтский городок, 20) | Этаж 3, Кабинет 316 | 2 | 1 | ЛЛ | ЛПО 1*36 | 832
СП №1 (СОШ №42, мкр. Юрьевец, ул. Институтский городок, 20) | Этаж 3, Кабинет 318 холл | 16 | 2 | ЛЛ | ЛПО 2*36 | 936
СП №1 (СОШ №42, мкр. Юрьевец, ул. Институтский городок, 20) | Этаж 3, Кабинет 320 | 8 | 2 | ЛЛ | ЛПО 2*36 | 832
СП №1 (СОШ №42, мкр. Юрьевец, ул. Институтский городок, 20) | Этаж 3, Кабинет 321 лестница | 2 | 2 | ЛЛ | ЛПО 2*36 | 936
СП №1 (СОШ №42, мкр. Юрьевец, ул. Институтский городок, 20) | Этаж 3, Кабинет 323 | 8 | 2 | ЛЛ | ЛПО 2*36 | 832
СП №1 (СОШ №42, мкр. Юрьевец, ул. Институтский городок, 20) | Этаж 3, Кабинет 324 | 2 | 2 | ЛЛ | ЛПО 2*36 | 832
СП №1 (СОШ №42, мкр. Юрьевец, ул. Институтский городок, 20) | Этаж 3, Кабинет 325 с/у | 1 | 1 | ЛН | ЛН 1*60 | 1040
СП №1 (СОШ №42, мкр. Юрьевец, ул. Институтский городок, 20) | Этаж 3, Кабинет 326 с/у | 4 | 1 | ЛН | ЛН 1*60 | 1040
СП №1 (СОШ №42, мкр. Юрьевец, ул. Институтский городок, 20) | Этаж 3, Кабинет 327 с/у | 1 | 1 | ЛН | ЛН 1*60 | 1040
СП №1 (СОШ №42, мкр. Юрьевец, ул. Институтский городок, 20) | Этаж 3, Кабинет 328 с/у | 2 | 1 | ЛН | ЛН 1*60 | 1040
СП №1 (СОШ №42, мкр. Юрьевец, ул. Институтский городок, 20) | Этаж 3, Кабинет 330 лестница | 2 | 2 | ЛЛ | ЛПО 2*36 | 936
СП №1 (СОШ №42, мкр. Юрьевец, ул. Институтский городок, 20) | Этаж 3, Кабинет 332 холл | 16 | 2 | ЛЛ | ЛПО 2*36 | 936
СП №1 (СОШ №42, мкр. Юрьевец, ул. Институтский городок, 20) | Этаж 3, Кабинет 334 | 8 | 2 | ЛЛ | ЛПО 2*36 | 832
СП №1 (СОШ №42, мкр. Юрьевец, ул. Институтский городок, 20) | Этаж 3, Кабинет 335 | 2 | 1 | ЛЛ | ЛПО 1*36 | 832
СП №1 (СОШ №42, мкр. Юрьевец, ул. Институтский городок, 20) | Этаж Подвал, Помещение 1 вход | 2 | 1 | ЛН | ЛН 1*60 | 936
СП №1 (СОШ №42, мкр. Юрьевец, ул. Институтский городок, 20) | Этаж Подвал, Помещение 2 коридор | 6 | 2 | ЛЛ | ЛПО 2*36 | 936
СП №1 (СОШ №42, мкр. Юрьевец, ул. Институтский городок, 20) | Этаж Подвал, Помещение 3 коридор | 2 | 1 | ЛН | ЛН 1*60 | 936
СП №1 (СОШ №42, мкр. Юрьевец, ул. Институтский городок, 20) | Этаж Подвал, Помещение 3 коридор | 4 | 2 | ЛЛ | ЛПО 2*36 | 936
СП №1 (СОШ №42, мкр. Юрьевец, ул. Институтский городок, 20) | Этаж Подвал, Помещение 4 раздев | 1 | 2 | ЛЛ | ЛПО 2*36 | 936
СП №1 (СОШ №42, мкр. Юрьевец, ул. Институтский городок, 20) | Этаж Подвал, Помещение 5 раздев | 2 | 2 | ЛЛ | ЛПО 2*36 | 936
СП №1 (СОШ №42, мкр. Юрьевец, ул. Институтский городок, 20) | Этаж Подвал, Помещение 6 раздев | 2 | 2 | ЛЛ | ЛПО 2*36 | 936
СП №1 (СОШ №42, мкр. Юрьевец, ул. Институтский городок, 20) | Этаж Подвал, Помещение 7 | 1 | 1 | ЛН | ЛН 1*60 | 936
СП №1 (СОШ №42, мкр. Юрьевец, ул. Институтский городок, 20) | Этаж Подвал, Помещение 8 | 2 | 2 | ЛЛ | ЛПО 2*36 | 936
СП №1 (СОШ №42, мкр. Юрьевец, ул. Институтский городок, 20) | Этаж Подвал, Помещение 9 | 2 | 2 | ЛЛ | ЛПО 2*36 | 936
СП №1 (СОШ №42, мкр. Юрьевец, ул. Институтский городок, 20) | Этаж Подвал, Помещение 10 | 2 | 2 | ЛЛ | ЛПО 2*36 | 936
СП №1 (СОШ №42, мкр. Юрьевец, ул. Институтский городок, 20) | Этаж Подвал, Помещение 11 | 2 | 2 | ЛЛ | ЛПО 2*36 | 936
СП №1 (СОШ №42, мкр. Юрьевец, ул. Институтский городок, 20) | Этаж Подвал, Помещение 12 | 2 | 2 | ЛЛ | ЛПО 2*36 | 936
СП №1 (СОШ №42, мкр. Юрьевец, ул. Институтский городок, 20) | Этаж Подвал, Помещение 13 | 2 | 2 | ЛЛ | ЛПО 2*36 | 936
СП №1 (СОШ №42, мкр. Юрьевец, ул. Институтский городок, 20) | Этаж Подвал, Помещение 14 | 2 | 2 | ЛЛ | ЛПО 2*36 | 936
СП №1 (СОШ №42, мкр. Юрьевец, ул. Институтский городок, 20) | Этаж Подвал, Помещение 15 | 2 | 2 | ЛЛ | ЛПО 2*36 | 936
СП №1 (СОШ №42, мкр. Юрьевец, ул. Институтский городок, 20) | Этаж Подвал, Помещение 16 | 3 | 2 | ЛЛ | ЛПО 2*36 | 936
СП №1 (СОШ №42, мкр. Юрьевец, ул. Институтский городок, 20) | Этаж Подвал, Помещение 17 | 2 | 2 | ЛЛ | ЛПО 2*36 | 936
СП №1 (СОШ №42, мкр. Юрьевец, ул. Институтский городок, 20) | Этаж Подвал, Помещение 18 | 4 | 1 | ЛН | ЛН 1*60 | 936
СП №1 (СОШ №42, мкр. Юрьевец, ул. Институтский городок, 20) | Этаж Подвал, Помещение 19 | 6 | 1 | ЛН | ЛН 1*60 | 936
СП №1 (СОШ №42, мкр. Юрьевец, ул. Институтский городок, 20) | Этаж Подвал, Помещение 19 | 1 | 2 | ЛЛ | ЛПО 2*36 | 936
СП №1 (СОШ №42, мкр. Юрьевец, ул. Институтский городок, 20) | Этаж Подвал, Помещение 20 | 2 | 1 | ЛН | ЛН 1*60 | 936
СП №1 (СОШ №42, мкр. Юрьевец, ул. Институтский городок, 20) | Этаж Подвал, Помещение 21 | 1 | 1 | ЛН | ЛН 1*60 | 936
СП №1 (СОШ №42, мкр. Юрьевец, ул. Институтский городок, 20) | Этаж Подвал, Помещение 22 | 1 | 1 | ЛН | ЛН 1*60 | 936
СП №1 (СОШ №42, мкр. Юрьевец, ул. Институтский городок, 20) | Этаж Подвал, Помещение 23 | 1 | 1 | ЛН | ЛН 1*60 | 936
СП №1 (СОШ №42, мкр. Юрьевец, ул. Институтский городок, 20) | Этаж Подвал, Помещение 24 | 1 | 1 | ЛН | ЛН 1*60 | 936
СП №1 (СОШ №42, мкр. Юрьевец, ул. Институтский городок, 20) | Этаж Подвал, Помещение 25 холл | 3 | 1 | ЛН | ЛН 1*60 | 936
СП №1 (СОШ №42, мкр. Юрьевец, ул. Институтский городок, 20) | Этаж Подвал, Помещение 26 | 8 | 1 | ЛН | ЛН 1*60 | 936
СП №1 (СОШ №42, мкр. Юрьевец, ул. Институтский городок, 20) | Этаж Подвал, Помещение 27 | 2 | 1 | ЛН | ЛН 1*60 | 936
СП №1 (СОШ №42, мкр. Юрьевец, ул. Институтский городок, 20) | Этаж Подвал, Помещение 28 | 2 | 1 | ЛН | ЛН 1*60 | 936
СП №1 (СОШ №42, мкр. Юрьевец, ул. Институтский городок, 20) | Этаж Подвал, Помещение 29 | 1 | 1 | ЛН | ЛН 1*60 | 936
СП №1 (СОШ №42, мкр. Юрьевец, ул. Институтский городок, 20) | Этаж Подвал, Помещение 30 | 1 | 1 | ЛН | ЛН 1*60 | 936
СП №1 (СОШ №42, мкр. Юрьевец, ул. Институтский городок, 20) | Этаж Подвал, Помещение 31 | 2 | 1 | ЛН | ЛН 1*60 | 936
СП №1 (СОШ №42, мкр. Юрьевец, ул. Институтский городок, 20) | Этаж Подвал, Помещение 32 | 4 | 1 | ЛН | ЛН 1*60 | 936
СП №1 (СОШ №42, мкр. Юрьевец, ул. Институтский городок, 20) | Этаж Подвал, Помещение 34 | 2 | 1 | ЛН | ЛН 1*60 | 936
СП №1 (СОШ №42, мкр. Юрьевец, ул. Институтский городок, 20) | Этаж Подвал, Помещение 35 | 2 | 1 | ЛН | ЛН 1*60 | 936
СП №1 (СОШ №42, мкр. Юрьевец, ул. Институтский городок, 20) | Этаж Подвал, Помещение 36 | 2 | 1 | ЛН | ЛН 1*60 | 936
СП №1 (СОШ №42, мкр. Юрьевец, ул. Институтский городок, 20) | Этаж Подвал, Помещение 37 | 2 | 1 | ЛН | ЛН 1*60 | 936
СП №1 (СОШ №42, мкр. Юрьевец, ул. Институтский городок, 20) | Этаж Подвал, Помещение 38 | 2 | 1 | ЛН | ЛН 1*60 | 936
СП №1 (СОШ №42, мкр. Юрьевец, ул. Институтский городок, 20) | Этаж Подвал, Помещение 39 | 1 | 1 | ЛН | ЛН 1*60 | 936
СП №1 (СОШ №42, мкр. Юрьевец, ул. Институтский городок, 20) | Этаж Подвал, Помещение 40 | 6 | 1 | ЛН | ЛН 1*60 | 936
СП №1 (СОШ №42, мкр. Юрьевец, ул. Институтский городок, 20) | Этаж Подвал, Помещение 41 | 3 | 1 | ЛН | ЛН 1*60 | 936
СП №1 (СОШ №42, мкр. Юрьевец, ул. Институтский городок, 20) | Этаж Подвал, Помещение 42 | 2 | 1 | ЛН | ЛН 1*60 | 936
СП №1 (СОШ №42, мкр. Юрьевец, ул. Институтский городок, 20) | Этаж Подвал, Помещение 43 | 2 | 1 | ЛН | ЛН 1*60 | 936
СП №1 (СОШ №42, мкр. Юрьевец, ул. Институтский городок, 20) | Этаж Подвал, Помещение 44 | 1 | 1 | ЛН | ЛН 1*60 | 936
СП №1 (СОШ №42, мкр. Юрьевец, ул. Институтский городок, 20) | Этаж Подвал, Помещение 45 | 1 | 1 | ЛН | ЛН 1*60 | 936
СП №1 (СОШ №42, мкр. Юрьевец, ул. Институтский городок, 20) | Этаж Подвал, Помещение 46 | 4 | 1 | ЛН | ЛН 1*60 | 936
СП №1 (СОШ №42, мкр. Юрьевец, ул. Институтский городок, 20) | Этаж Подвал, Помещение 47 | 1 | 1 | ЛН | ЛН 1*60 | 936
СП №1 (СОШ №42, мкр. Юрьевец, ул. Институтский городок, 20) | Этаж Подвал, Помещение 48 | 1 | 1 | ЛН | ЛН 1*60 | 936
СП №1 (СОШ №42, мкр. Юрьевец, ул. Институтский городок, 20) | Этаж Подвал, Помещение 49 | 4 | 1 | ЛН | ЛН 1*60 | 936
СП №1 (СОШ №42, мкр. Юрьевец, ул. Институтский городок, 20) | Этаж Подвал, Помещение 50 вход | 2 | 1 | ЛН | ЛН 1*60 | 936
СП №1 (СОШ №42, мкр. Юрьевец, ул. Институтский городок, 20) | Улица, На здании | 2 | 1 | РКУ | ДРЛ 250 | 4380
СП №2 (СОШ №44, мкр. Юрьевец, ул. Институтский городок, 7) | Этаж 1, Кабинет 1 | 2 | 1 | ЛЛ | ЛПО 1*36 | 1040
СП №2 (СОШ №44, мкр. Юрьевец, ул. Институтский городок, 7) | Этаж 1, Кабинет 2 | 2 | 1 | ЛЛ | ЛПО 1*36 | 1040
СП №2 (СОШ №44, мкр. Юрьевец, ул. Институтский городок, 7) | Этаж 1, Кабинет 3 | 2 | 1 | ЛЛ | ЛПО 1*36 | 1040
СП №2 (СОШ №44, мкр. Юрьевец, ул. Институтский городок, 7) | Этаж 1, Кабинет 4 | 12 | 2 | ЛЛ | ЛПО 2*36 | 1040
СП №2 (СОШ №44, мкр. Юрьевец, ул. Институтский городок, 7) | Этаж 1, Кабинет 4 | 2 | 1 | ЛЛ | ЛПО 1*36 | 1040
СП №2 (СОШ №44, мкр. Юрьевец, ул. Институтский городок, 7) | Этаж 1, Кабинет 5 | 2 | 1 | ЛЛ | ЛПО 1*36 | 1040
СП №2 (СОШ №44, мкр. Юрьевец, ул. Институтский городок, 7) | Этаж 1, Кабинет 6 | 2 | 1 | ЛЛ | ЛПО 1*36 | 1040
СП №2 (СОШ №44, мкр. Юрьевец, ул. Институтский городок, 7) | Этаж 1, Кабинет 7 | 12 | 2 | ЛЛ | ЛПО 2*36 | 1040
СП №2 (СОШ №44, мкр. Юрьевец, ул. Институтский городок, 7) | Этаж 1, Кабинет 7 | 2 | 1 | ЛЛ | ЛПО 1*36 | 1040
СП №2 (СОШ №44, мкр. Юрьевец, ул. Институтский городок, 7) | Этаж 1, Кабинет 8 | 12 | 2 | ЛЛ | ЛПО 2*36 | 1040
СП №2 (СОШ №44, мкр. Юрьевец, ул. Институтский городок, 7) | Этаж 1, Кабинет 8 | 2 | 1 | ЛЛ | ЛПО 1*36 | 1040
СП №2 (СОШ №44, мкр. Юрьевец, ул. Институтский городок, 7) | Этаж 1, Коридор | 1 | 2 | ЛЛ | ЛПО 2*36 | 1289.6
СП №2 (СОШ №44, мкр. Юрьевец, ул. Институтский городок, 7) | Этаж 1, Рекреация | 4 | 2 | ЛЛ | ЛПО 2*36 | 1289.6
СП №2 (СОШ №44, мкр. Юрьевец, ул. Институтский городок, 7) | Этаж 1, Коридор | 1 | 2 | ЛЛ | ЛПО 2*36 | 1289.6
СП №2 (СОШ №44, мкр. Юрьевец, ул. Институтский городок, 7) | Этаж 1, Лестница | 3 | 1 | ЛН | ЛН 1*60 | 1289.6
СП №2 (СОШ №44, мкр. Юрьевец, ул. Институтский городок, 7) | Этаж 1, Коридор | 4 | 2 | ЛЛ | ЛПО 2*36 | 1289.6
СП №2 (СОШ №44, мкр. Юрьевец, ул. Институтский городок, 7) | Этаж 1, Коридор | 1 | 2 | ЛЛ | ЛПО 2*36 | 1289.6
СП №2 (СОШ №44, мкр. Юрьевец, ул. Институтский городок, 7) | Этаж 1, Лестница | 2 | 1 | ЛН | ЛН 1*60 | 1289.6
СП №2 (СОШ №44, мкр. Юрьевец, ул. Институтский городок, 7) | Этаж 1, Рекреация | 8 | 2 | ЛЛ | ЛПО 2*36 | 1289.6
СП №2 (СОШ №44, мкр. Юрьевец, ул. Институтский городок, 7) | Этаж 1, Кабинет англ | 6 | 2 | ЛЛ | ЛПО 2*36 | 1040
СП №2 (СОШ №44, мкр. Юрьевец, ул. Институтский городок, 7) | Этаж 1, Кабинет англ | 1 | 1 | ЛЛ | ЛПО 1*36 | 1040
СП №2 (СОШ №44, мкр. Юрьевец, ул. Институтский городок, 7) | Этаж 1, Туалет | 5 | 1 | ЛН | ЛН 1*60 | 1393.6
СП №2 (СОШ №44, мкр. Юрьевец, ул. Институтский городок, 7) | Этаж 1, Библиотека | 15 | 4 | ЛЛ | ЛВО 4*18 | 1040
СП №2 (СОШ №44, мкр. Юрьевец, ул. Институтский городок, 7) | Этаж 1, Вестибюль | 2 | 1 | ЛЛ | ЛПО 1*36 | 1289.6
СП №2 (СОШ №44, мкр. Юрьевец, ул. Институтский городок, 7) | Этаж 1, Кабинет | 2 | 2 | ЛЛ | ЛПО 2*36 | 1040
СП №2 (СОШ №44, мкр. Юрьевец, ул. Институтский городок, 7) | Этаж 1, Кабинет 27 | 2 | 1 | ЛН | ЛН 1*60 | 1040
СП №2 (СОШ №44, мкр. Юрьевец, ул. Институтский городок, 7) | Этаж 1, Коридор | 2 | 4 | ЛЛ | ЛВО 4*18 | 1289.6
СП №2 (СОШ №44, мкр. Юрьевец, ул. Институтский городок, 7) | Этаж 1, Раздевалка 1 | 2 | 2 | ЛЛ | ЛПО 2*36 | 1289.6
СП №2 (СОШ №44, мкр. Юрьевец, ул. Институтский городок, 7) | Этаж 1, Душевая | 1 | 2 | ЛЛ | ЛПО 2*36 | 1393.6
СП №2 (СОШ №44, мкр. Юрьевец, ул. Институтский городок, 7) | Этаж 1, Душевая | 1 | 2 | ЛЛ | ЛПО 2*36 | 1393.6
СП №2 (СОШ №44, мкр. Юрьевец, ул. Институтский городок, 7) | Этаж 1, Туалет | 2 | 2 | ЛЛ | ЛПО 2*36 | 1393.6
СП №2 (СОШ №44, мкр. Юрьевец, ул. Институтский городок, 7) | Этаж 1, Туалет | 2 | 2 | ЛЛ | ЛПО 2*36 | 1393.6
СП №2 (СОШ №44, мкр. Юрьевец, ул. Институтский городок, 7) | Этаж 1, Раздевалка 2 | 1 | 2 | ЛЛ | ЛПО 2*36 | 1289.6
СП №2 (СОШ №44, мкр. Юрьевец, ул. Институтский городок, 7) | Этаж 1, Раздевалка 1 | 1 | 1 | ЛН | ЛН 1*60 | 1289.6
СП №2 (СОШ №44, мкр. Юрьевец, ул. Институтский городок, 7) | Этаж 1, Раздевалка 2 | 1 | 1 | ЛН | ЛН 1*60 | 1289.6
СП №2 (СОШ №44, мкр. Юрьевец, ул. Институтский городок, 7) | Этаж 1, Крыльцо | 3 | 1 | КЛЛ | КЛЛ 1*18 | 1289.6
СП №2 (СОШ №44, мкр. Юрьевец, ул. Институтский городок, 7) | Этаж 1, Кабинет 55 | 2 | 1 | ЛН | ЛН 1*60 | 1040
СП №2 (СОШ №44, мкр. Юрьевец, ул. Институтский городок, 7) | Этаж 1, Кабинет 45 | 8 | 1 | ЛН | ЛН 1*60 | 1040
СП №2 (СОШ №44, мкр. Юрьевец, ул. Институтский городок, 7) | Этаж 1, Кабинет 52 | 2 | 4 | ЛЛ | ЛВО 4*18 | 1040
СП №2 (СОШ №44, мкр. Юрьевец, ул. Институтский городок, 7) | Этаж 1, Туалет 46 | 1 | 1 | ЛН | ЛН 1*60 | 1393.6
СП №2 (СОШ №44, мкр. Юрьевец, ул. Институтский городок, 7) | Этаж 1, Туалет 46 | 1 | 1 | ЛН | ЛН 1*60 | 1393.6
СП №2 (СОШ №44, мкр. Юрьевец, ул. Институтский городок, 7) | Этаж 1, Туалет 46 | 1 | 1 | ЛН | ЛН 1*60 | 1393.6
СП №2 (СОШ №44, мкр. Юрьевец, ул. Институтский городок, 7) | Этаж 1, Помещение 49 | 1 | 1 | ЛН | ЛН 1*60 | 624
СП №2 (СОШ №44, мкр. Юрьевец, ул. Институтский городок, 7) | Этаж 1, Помещение 56 | 1 | 1 | ЛН | ЛН 1*60 | 624
СП №2 (СОШ №44, мкр. Юрьевец, ул. Институтский городок, 7) | Этаж 1, Лестничная площадка 57 | 1 | 1 | ЛН | ЛН 1*60 | 1289.6
СП №2 (СОШ №44, мкр. Юрьевец, ул. Институтский городок, 7) | Этаж 1, Лестничная площадка 57а | 1 | 1 | ЛН | ЛН 1*60 | 1289.6
СП №2 (СОШ №44, мкр. Юрьевец, ул. Институтский городок, 7) | Этаж 2, Кабинет 21 | 12 | 2 | ЛЛ | ЛПО 2*36 | 1040
СП №2 (СОШ №44, мкр. Юрьевец, ул. Институтский городок, 7) | Этаж 2, Кабинет 21 | 2 | 1 | ЛЛ | ЛПО 1*36 | 1040
СП №2 (СОШ №44, мкр. Юрьевец, ул. Институтский городок, 7) | Этаж 2, Кабинет 22 | 2 | 1 | ЛЛ | ЛПО 1*36 | 1040
СП №2 (СОШ №44, мкр. Юрьевец, ул. Институтский городок, 7) | Этаж 2, Кабинет 22 | 12 | 2 | ЛЛ | ЛПО 2*36 | 1040
СП №2 (СОШ №44, мкр. Юрьевец, ул. Институтский городок, 7) | Этаж 2, Кабинет 23 | 8 | 4 | ЛЛ | ЛПО 4*36 | 1040
СП №2 (СОШ №44, мкр. Юрьевец, ул. Институтский городок, 7) | Этаж 2, Кабинет 24 | 12 | 4 | ЛЛ | ЛПО 4*36 | 1040
СП №2 (СОШ №44, мкр. Юрьевец, ул. Институтский городок, 7) | Этаж 2, Кабинет 24 | 2 | 1 | ЛЛ | ЛПО 1*36 | 1040
СП №2 (СОШ №44, мкр. Юрьевец, ул. Институтский городок, 7) | Этаж 2, Библиотека | 7 | 4 | ЛЛ | ЛВО 4*18 | 1040
СП №2 (СОШ №44, мкр. Юрьевец, ул. Институтский городок, 7) | Этаж 2, Стеллажи | 2 | 4 | ЛЛ | ЛВО 4*18 | 104
СП №2 (СОШ №44, мкр. Юрьевец, ул. Институтский городок, 7) | Этаж 2, Кабинет 26 | 6 | 4 | ЛЛ | ЛПО 4*36 | 1040
СП №2 (СОШ №44, мкр. Юрьевец, ул. Институтский городок, 7) | Этаж 2, Кабинет 26 | 1 | 1 | ЛЛ | ЛПО 1*36 | 1040
СП №2 (СОШ №44, мкр. Юрьевец, ул. Институтский городок, 7) | Этаж 2, Кабинет 27 | 12 | 4 | ЛЛ | ЛПО 4*36 | 1040
СП №2 (СОШ №44, мкр. Юрьевец, ул. Институтский городок, 7) | Этаж 2, Кабинет 27 | 2 | 1 | ЛЛ | ЛПО 1*36 | 1040
СП №2 (СОШ №44, мкр. Юрьевец, ул. Институтский городок, 7) | Этаж 2, Кабинет 28 | 12 | 4 | ЛЛ | ЛПО 4*36 | 1040
СП №2 (СОШ №44, мкр. Юрьевец, ул. Институтский городок, 7) | Этаж 2, Туалет | 3 | 1 | ЛН | ЛН 1*60 | 1393.6
СП №2 (СОШ №44, мкр. Юрьевец, ул. Институтский городок, 7) | Этаж 2, Коридор | 1 | 2 | ЛЛ | ЛПО 2*36 | 1289.6
СП №2 (СОШ №44, мкр. Юрьевец, ул. Институтский городок, 7) | Этаж 2, Коридор | 6 | 2 | ЛЛ | ЛПО 2*36 | 1289.6
СП №2 (СОШ №44, мкр. Юрьевец, ул. Институтский городок, 7) | Этаж 2, Коридор | 1 | 2 | ЛЛ | ЛПО 2*36 | 1289.6
СП №2 (СОШ №44, мкр. Юрьевец, ул. Институтский городок, 7) | Этаж 2, Коридор | 8 | 2 | ЛЛ | ЛПО 2*36 | 1289.6
СП №2 (СОШ №44, мкр. Юрьевец, ул. Институтский городок, 7) | Этаж 2, Коридор | 1 | 2 | ЛЛ | ЛПО 2*36 | 1289.6
СП №2 (СОШ №44, мкр. Юрьевец, ул. Институтский городок, 7) | Этаж 2, Коридор | 6 | 2 | ЛЛ | ЛПО 2*36 | 1289.6
СП №2 (СОШ №44, мкр. Юрьевец, ул. Институтский городок, 7) | Этаж 2, Лестница | 2 | 1 | ЛН | ЛН 1*60 | 1289.6
СП №2 (СОШ №44, мкр. Юрьевец, ул. Институтский городок, 7) | Этаж 2, Туалет | 5 | 1 | ЛН | ЛН 1*60 | 1393.6
СП №2 (СОШ №44, мкр. Юрьевец, ул. Институтский городок, 7) | Этаж 2, Коридор | 2 | 2 | ЛЛ | ЛПО 2*36 | 1289.6
СП №2 (СОШ №44, мкр. Юрьевец, ул. Институтский городок, 7) | Этаж 2, Кабинет 46 | 2 | 1 | ЛЛ | ЛПО 1*36 | 1040
СП №2 (СОШ №44, мкр. Юрьевец, ул. Институтский городок, 7) | Этаж 2, Кабинет 45 | 2 | 1 | ЛЛ | ЛПО 1*36 | 1040
СП №2 (СОШ №44, мкр. Юрьевец, ул. Институтский городок, 7) | Этаж 2, Кабинет 28 | 1 | 2 | ЛЛ | ЛПО 2*36 | 1040
СП №2 (СОШ №44, мкр. Юрьевец, ул. Институтский городок, 7) | Этаж 2, Кабинет 29 | 2 | 2 | ЛЛ | ЛПО 2*36 | 1040
СП №2 (СОШ №44, мкр. Юрьевец, ул. Институтский городок, 7) | Этаж 2, Коридор 35 | 4 | 2 | ЛЛ | ЛПО 2*36 | 1289.6
СП №2 (СОШ №44, мкр. Юрьевец, ул. Институтский городок, 7) | Этаж 2, Кабинет | 1 | 1 | ЛН | ЛН 1*60 | 1040
СП №2 (СОШ №44, мкр. Юрьевец, ул. Институтский городок, 7) | Этаж 2, Кабинет | 1 | 1 | ЛН | ЛН 1*60 | 1040
СП №2 (СОШ №44, мкр. Юрьевец, ул. Институтский городок, 7) | Этаж 2, Кабинет 40 химия | 2 | 1 | ЛЛ | ЛПО 1*36 | 1040
СП №2 (СОШ №44, мкр. Юрьевец, ул. Институтский городок, 7) | Этаж 2, Кабинет 39 | 2 | 1 | ЛН | ЛН 1*60 | 1040
СП №2 (СОШ №44, мкр. Юрьевец, ул. Институтский городок, 7) | Этаж 2, Кухня 27 | 6 | 1 | ЛН | ЛН 1*60 | 1040
СП №2 (СОШ №44, мкр. Юрьевец, ул. Институтский городок, 7) | Этаж 2, Кухня 33 | 3 | 1 | ЛН | ЛН 1*60 | 1040
СП №2 (СОШ №44, мкр. Юрьевец, ул. Институтский городок, 7) | Этаж 2, Кухня 32 | 3 | 1 | ЛН | ЛН 1*60 | 1040
СП №2 (СОШ №44, мкр. Юрьевец, ул. Институтский городок, 7) | Этаж 2, Кухня 35 | 1 | 1 | ЛН | ЛН 1*60 | 1040
СП №2 (СОШ №44, мкр. Юрьевец, ул. Институтский городок, 7) | Этаж 2, Лестничная площадка 34 | 1 | 1 | ЛН | ЛН 1*60 | 1289.6
СП №2 (СОШ №44, мкр. Юрьевец, ул. Институтский городок, 7) | Этаж 2, Лестничная площадка 34а | 1 | 1 | ЛН | ЛН 1*60 | 1289.6
СП №2 (СОШ №44, мкр. Юрьевец, ул. Институтский городок, 7) | Этаж 3, Кабинет 31 | 2 | 1 | ЛЛ | ЛПО 1*36 | 1040
СП №2 (СОШ №44, мкр. Юрьевец, ул. Институтский городок, 7) | Этаж 3, Кабинет 32 | 2 | 1 | ЛЛ | ЛПО 1*36 | 1040
СП №2 (СОШ №44, мкр. Юрьевец, ул. Институтский городок, 7) | Этаж 3, Кабинет 34 | 2 | 1 | ЛЛ | ЛПО 1*36 | 1040
СП №2 (СОШ №44, мкр. Юрьевец, ул. Институтский городок, 7) | Этаж 3, Кабинет 35 | 2 | 1 | ЛЛ | ЛПО 1*36 | 1040
СП №2 (СОШ №44, мкр. Юрьевец, ул. Институтский городок, 7) | Этаж 3, Кабинет 36 | 8 | 4 | ЛЛ | ЛПО 4*36 | 1040
СП №2 (СОШ №44, мкр. Юрьевец, ул. Институтский городок, 7) | Этаж 3, Кабинет 36 | 2 | 1 | ЛЛ | ЛПО 1*36 | 1040
СП №2 (СОШ №44, мкр. Юрьевец, ул. Институтский городок, 7) | Этаж 3, Кабинет 37 | 12 | 4 | ЛЛ | ЛВО 4*18 | 1040
СП №2 (СОШ №44, мкр. Юрьевец, ул. Институтский городок, 7) | Этаж 3, Кабинет 37 | 2 | 4 | ЛЛ | ЛПО 4*36 | 1040
СП №2 (СОШ №44, мкр. Юрьевец, ул. Институтский городок, 7) | Этаж 3, Кабинет 37 | 2 | 1 | ЛЛ | ЛПО 1*36 | 1040
СП №2 (СОШ №44, мкр. Юрьевец, ул. Институтский городок, 7) | Этаж 3, Кабинет 38 | 8 | 4 | ЛЛ | ЛПО 4*36 | 1040
СП №2 (СОШ №44, мкр. Юрьевец, ул. Институтский городок, 7) | Этаж 3, Кабинет 38 | 2 | 1 | ЛЛ | ЛПО 1*36 | 1040
СП №2 (СОШ №44, мкр. Юрьевец, ул. Институтский городок, 7) | Этаж 3, Музей | 4 | 4 | ЛЛ | ЛВО 4*18 | 1040
СП №2 (СОШ №44, мкр. Юрьевец, ул. Институтский городок, 7) | Этаж 3, Лестница 21 | 2 | 1 | ЛН | ЛН 1*60 | 1289.6
СП №2 (СОШ №44, мкр. Юрьевец, ул. Институтский городок, 7) | Этаж 3, Кабинет 14 | 6 | 2 | ЛЛ | ЛПО 2*36 | 1040
СП №2 (СОШ №44, мкр. Юрьевец, ул. Институтский городок, 7) | Этаж 3, Кабинет 14 | 2 | 1 | ЛЛ | ЛПО 1*36 | 1040
СП №2 (СОШ №44, мкр. Юрьевец, ул. Институтский городок, 7) | Этаж 3, Кабинет 14 | 3 | 1 | ЛЛ | ЛПО 1*18 | 1040
СП №2 (СОШ №44, мкр. Юрьевец, ул. Институтский городок, 7) | Этаж 3, Лестница 18 | 2 | 1 | ЛН | ЛН 1*60 | 1289.6
СП №2 (СОШ №44, мкр. Юрьевец, ул. Институтский городок, 7) | Этаж 3, Коридор | 6 | 1 | ЛН | ЛН 1*60 | 1289.6
СП №2 (СОШ №44, мкр. Юрьевец, ул. Институтский городок, 7) | Этаж 3, Коридор | 1 | 1 | КЛЛ | КЛЛ 1*18 | 1289.6
СП №2 (СОШ №44, мкр. Юрьевец, ул. Институтский городок, 7) | Этаж 3, Туалет | 5 | 1 | ЛН | ЛН 1*60 | 1393.6
СП №2 (СОШ №44, мкр. Юрьевец, ул. Институтский городок, 7) | Этаж Подвал, Подвал | 6 | 1 | ЛН | ЛН 1*60 | 104
СП №2 (СОШ №44, мкр. Юрьевец, ул. Институтский городок, 7) | Этаж Подвал, Вход в подвал | 2 | 1 | ЛН | ЛН 1*60 | 104
СП №2 (СОШ №44, мкр. Юрьевец, ул. Институтский городок, 7) | Этаж Подвал, Щитовая | 1 | 1 | ЛН | ЛН 1*60 | 104
СП №2 (СОШ №44, мкр. Юрьевец, ул. Институтский городок, 7) | Этаж Подвал, Счетчики | 3 | 1 | ЛН | ЛН 1*60 | 104
СП №2 (СОШ №44, мкр. Юрьевец, ул. Институтский городок, 7) | Этаж Подвал, Помещение 1 | 5 | 1 | ЛН | ЛН 1*60 | 624
СП №2 (СОШ №44, мкр. Юрьевец, ул. Институтский городок, 7) | Этаж Подвал, Помещение 2 | 3 | 1 | ЛН | ЛН 1*60 | 624
СП №2 (СОШ №44, мкр. Юрьевец, ул. Институтский городок, 7) | Этаж Подвал, Помещение 3 | 2 | 1 | ЛН | ЛН 1*60 | 624
СП №2 (СОШ №44, мкр. Юрьевец, ул. Институтский городок, 7) | Этаж Подвал, Помещение 4 | 2 | 1 | ЛН | ЛН 1*60 | 624
СП №2 (СОШ №44, мкр. Юрьевец, ул. Институтский городок, 7) | Этаж Подвал, Подсобка | 1 | 1 | ЛН | ЛН 1*60 | 104
СП №2 (СОШ №44, мкр. Юрьевец, ул. Институтский городок, 7) | Этаж Подвал, Тир | 11 | 1 | ЛН | ЛН 1*60 | 1040
СП №2 (СОШ №44, мкр. Юрьевец, ул. Институтский городок, 7) | Этаж Подвал, Сцена | 2 | 1 | LED | LED 40 | 416
СП №2 (СОШ №44, мкр. Юрьевец, ул. Институтский городок, 7) | Этаж Подвал, Тир | 3 | 1 | ЛН | ЛН 1*60 | 1040
СП №2 (СОШ №44, мкр. Юрьевец, ул. Институтский городок, 7) | Этаж Подвал, Склад | 4 | 2 | ЛН | ЛН 1*60 | 104
СП №2 (СОШ №44, мкр. Юрьевец, ул. Институтский городок, 7) | Этаж Подвал, Склад | 4 | 3 | ЛН | ЛН 1*60 | 104
СП №2 (СОШ №44, мкр. Юрьевец, ул. Институтский городок, 7) | Этаж Подвал, Помещение | 10 | 4 | ЛН | ЛН 1*60 | 624
СП №2 (СОШ №44, мкр. Юрьевец, ул. Институтский городок, 7) | Улица, На здании | 8 | 1 | РКУ | ДРЛ 250 | 4380
СП №2 (СОШ №44, мкр. Юрьевец, ул. Институтский городок, 7) | Улица, Вход служебный | 2 | 1 | ЛН | ЛН 1*60 | 4380
СП №2 (СОШ №44, мкр. Юрьевец, ул. Институтский городок, 7) | Улица, На здании | 8 | 1 | РКУ | ДРЛ 250 | 4380
СП №2 (СОШ №44, мкр. Юрьевец, ул. Институтский городок, 7) | Улица, Гараж | 2 | 1 | ЛН | ЛН 1*60 | 4380
СП №6.2 (ДС №11, мкр. Юрьевец, ул. Славная, 4А) | Этаж 3, Лестница | 3 | 2 | ЛЛ | ЛПО 2*36 | 622.5
СП №6.2 (ДС №11, мкр. Юрьевец, ул. Славная, 4А) | Этаж 3, Лестница №2 | 3 | 2 | ЛЛ | ЛПО 2*36 | 622.5
СП №6.2 (ДС №11, мкр. Юрьевец, ул. Славная, 4А) | Этаж 3, Лестница №3 | 1 | 2 | ЛЛ | ЛПО 2*36 | 622.5
СП №6.2 (ДС №11, мкр. Юрьевец, ул. Славная, 4А) | Этаж 3, Группа 8. Раздевалка | 4 | 4 | ЛЛ | ЛВО 4*18 | 747
СП №6.2 (ДС №11, мкр. Юрьевец, ул. Славная, 4А) | Этаж 3, Группа | 23 | 4 | ЛЛ | ЛВО 4*18 | 1245
СП №6.2 (ДС №11, мкр. Юрьевец, ул. Славная, 4А) | Этаж 3, Спальня | 16 | 4 | ЛЛ | ЛВО 4*18 | 373.5
СП №6.2 (ДС №11, мкр. Юрьевец, ул. Славная, 4А) | Этаж 3, Туалет | 3 | 4 | ЛЛ | ЛВО 4*18 | 747
СП №6.2 (ДС №11, мкр. Юрьевец, ул. Славная, 4А) | Этаж 3, Кухня | 2 | 4 | ЛЛ | ЛВО 4*18 | 498
СП №6.2 (ДС №11, мкр. Юрьевец, ул. Славная, 4А) | Этаж 3, Кладовая | 1 | 2 | ЛЛ | ЛПО 2*36 | 12.45
СП №6.2 (ДС №11, мкр. Юрьевец, ул. Славная, 4А) | Этаж 3, Группа 7. Раздевалка | 4 | 4 | ЛЛ | ЛВО 4*18 | 747
СП №6.2 (ДС №11, мкр. Юрьевец, ул. Славная, 4А) | Этаж 3, Туалет | 3 | 4 | ЛЛ | ЛВО 4*18 | 747
СП №6.2 (ДС №11, мкр. Юрьевец, ул. Славная, 4А) | Этаж 3, Кухня | 2 | 4 | ЛЛ | ЛВО 4*18 | 498
СП №6.2 (ДС №11, мкр. Юрьевец, ул. Славная, 4А) | Этаж 3, Группа | 23 | 4 | ЛЛ | ЛВО 4*18 | 1245
СП №6.2 (ДС №11, мкр. Юрьевец, ул. Славная, 4А) | Этаж 3, Спальня | 16 | 4 | ЛЛ | ЛВО 4*18 | 373.5
СП №6.2 (ДС №11, мкр. Юрьевец, ул. Славная, 4А) | Этаж 3, Кладовая | 1 | 2 | ЛЛ | ЛПО 2*36 | 12.45
СП №6.2 (ДС №11, мкр. Юрьевец, ул. Славная, 4А) | Этаж 3, Коридор | 5 | 4 | ЛЛ | ЛВО 4*18 | 622.5
СП №6.2 (ДС №11, мкр. Юрьевец, ул. Славная, 4А) | Этаж 3, Лифт + коридор | 13 | 4 | ЛЛ | ЛВО 4*18 | 622.5
СП №6.2 (ДС №11, мкр. Юрьевец, ул. Славная, 4А) | Этаж 3, Кладовая | 2 | 4 | ЛЛ | ЛВО 4*18 | 12.45
СП №6.2 (ДС №11, мкр. Юрьевец, ул. Славная, 4А) | Этаж 3, Туалет | 2 | 4 | ЛЛ | ЛВО 4*18 | 249
СП №6.2 (ДС №11, мкр. Юрьевец, ул. Славная, 4А) | Этаж 3, Психолог | 8 | 4 | ЛЛ | ЛВО 4*18 | 946.2
СП №6.2 (ДС №11, мкр. Юрьевец, ул. Славная, 4А) | Этаж 3, Методический кабинет | 8 | 4 | ЛЛ | ЛВО 4*18 | 771.9
СП №6.2 (ДС №11, мкр. Юрьевец, ул. Славная, 4А) | Этаж 3, Начальник хоз службы | 4 | 4 | ЛЛ | ЛВО 4*18 | 1120.5
СП №6.2 (ДС №11, мкр. Юрьевец, ул. Славная, 4А) | Этаж 3, Заведующий | 8 | 4 | ЛЛ | ЛВО 4*18 | 1120.5
СП №6.2 (ДС №11, мкр. Юрьевец, ул. Славная, 4А) | Этаж 3, Склад | 1 | 2 | ЛЛ | ЛПО 2*36 | 12.45
СП №6.2 (ДС №11, мкр. Юрьевец, ул. Славная, 4А) | Этаж 3, Ванная | 1 | 2 | ЛЛ | ЛПО 2*36 | 373.5
СП №6.2 (ДС №11, мкр. Юрьевец, ул. Славная, 4А) | Этаж 3, Архив | 2 | 2 | ЛЛ | ЛПО 2*36 | 4.98
СП №6.2 (ДС №11, мкр. Юрьевец, ул. Славная, 4А) | Этаж 3, Учебный класс | 8 | 4 | ЛЛ | ЛВО 4*18 | 249
СП №6.2 (ДС №11, мкр. Юрьевец, ул. Славная, 4А) | Этаж 3, Лифт + коридор | 1 | 4 | ЛЛ | ЛВО 4*18 | 498
СП №6.2 (ДС №11, мкр. Юрьевец, ул. Славная, 4А) | Этаж 2, Группа 3. Раздевалка | 4 | 4 | ЛЛ | ЛВО 4*18 | 747
СП №6.2 (ДС №11, мкр. Юрьевец, ул. Славная, 4А) | Этаж 2, Кухня | 2 | 4 | ЛЛ | ЛВО 4*18 | 498
СП №6.2 (ДС №11, мкр. Юрьевец, ул. Славная, 4А) | Этаж 2, Группа | 23 | 4 | ЛЛ | ЛВО 4*18 | 1245
СП №6.2 (ДС №11, мкр. Юрьевец, ул. Славная, 4А) | Этаж 2, Спальня | 16 | 4 | ЛЛ | ЛВО 4*18 | 249
СП №6.2 (ДС №11, мкр. Юрьевец, ул. Славная, 4А) | Этаж 2, Туалет | 3 | 4 | ЛЛ | ЛВО 4*18 | 747
СП №6.2 (ДС №11, мкр. Юрьевец, ул. Славная, 4А) | Этаж 2, Склад | 2 | 2 | ЛЛ | ЛПО 2*36 | 12.45
СП №6.2 (ДС №11, мкр. Юрьевец, ул. Славная, 4А) | Этаж 2, Группа 4. Раздевалка | 4 | 4 | ЛЛ | ЛВО 4*18 | 747
СП №6.2 (ДС №11, мкр. Юрьевец, ул. Славная, 4А) | Этаж 2, Кухня | 2 | 4 | ЛЛ | ЛВО 4*18 | 498
СП №6.2 (ДС №11, мкр. Юрьевец, ул. Славная, 4А) | Этаж 2, Группа | 23 | 4 | ЛЛ | ЛВО 4*18 | 1245
СП №6.2 (ДС №11, мкр. Юрьевец, ул. Славная, 4А) | Этаж 2, Спальня | 16 | 4 | ЛЛ | ЛВО 4*18 | 373.5
СП №6.2 (ДС №11, мкр. Юрьевец, ул. Славная, 4А) | Этаж 2, Туалет | 2 | 4 | ЛЛ | ЛВО 4*18 | 747
СП №6.2 (ДС №11, мкр. Юрьевец, ул. Славная, 4А) | Этаж 2, Склад | 1 | 2 | ЛЛ | ЛПО 2*36 | 12.45
СП №6.2 (ДС №11, мкр. Юрьевец, ул. Славная, 4А) | Этаж 2, Коридор | 4 | 4 | ЛЛ | ЛВО 4*18 | 622.5
СП №6.2 (ДС №11, мкр. Юрьевец, ул. Славная, 4А) | Этаж 2, Группа 5. Раздевалка | 4 | 4 | ЛЛ | ЛВО 4*18 | 747
СП №6.2 (ДС №11, мкр. Юрьевец, ул. Славная, 4А) | Этаж 2, Туалет | 3 | 4 | ЛЛ | ЛВО 4*18 | 747
СП №6.2 (ДС №11, мкр. Юрьевец, ул. Славная, 4А) | Этаж 2, Спальня | 12 | 4 | ЛЛ | ЛВО 4*18 | 373.5
СП №6.2 (ДС №11, мкр. Юрьевец, ул. Славная, 4А) | Этаж 2, Группа | 24 | 4 | ЛЛ | ЛВО 4*18 | 1245
СП №6.2 (ДС №11, мкр. Юрьевец, ул. Славная, 4А) | Этаж 2, Кухня | 2 | 4 | ЛЛ | ЛВО 4*18 | 498
СП №6.2 (ДС №11, мкр. Юрьевец, ул. Славная, 4А) | Этаж 2, Группа 6. игровая | 24 | 4 | ЛЛ | ЛВО 4*18 | 1245
СП №6.2 (ДС №11, мкр. Юрьевец, ул. Славная, 4А) | Этаж 2, Кухня | 2 | 4 | ЛЛ | ЛВО 4*18 | 498
СП №6.2 (ДС №11, мкр. Юрьевец, ул. Славная, 4А) | Этаж 2, Спальня | 12 | 4 | ЛЛ | ЛВО 4*18 | 373.5
СП №6.2 (ДС №11, мкр. Юрьевец, ул. Славная, 4А) | Этаж 2, Раздевалка | 4 | 4 | ЛЛ | ЛВО 4*18 | 747
СП №6.2 (ДС №11, мкр. Юрьевец, ул. Славная, 4А) | Этаж 2, Туалет | 3 | 4 | ЛЛ | ЛВО 4*18 | 747
СП №6.2 (ДС №11, мкр. Юрьевец, ул. Славная, 4А) | Этаж 2, Коридор | 5 | 4 | ЛЛ | ЛВО 4*18 | 946.2
СП №6.2 (ДС №11, мкр. Юрьевец, ул. Славная, 4А) | Этаж 2, Умывальная | 1 | 2 | ЛЛ | ЛПО 2*36 | 12.45
СП №6.2 (ДС №11, мкр. Юрьевец, ул. Славная, 4А) | Этаж 2, Музыкальный зал | 25 | 4 | ЛЛ | ЛВО 4*18 | 249
СП №6.2 (ДС №11, мкр. Юрьевец, ул. Славная, 4А) | Этаж 2, Склад | 2 | 4 | ЛЛ | ЛВО 4*18 | 12.45
СП №6.2 (ДС №11, мкр. Юрьевец, ул. Славная, 4А) | Этаж 2, Музыкальный кабинет | 4 | 4 | ЛЛ | ЛВО 4*18 | 249
СП №6.2 (ДС №11, мкр. Юрьевец, ул. Славная, 4А) | Этаж 2, Лестница | 5 | 2 | ЛЛ | ЛПО 2*36 | 124.5
СП №6.2 (ДС №11, мкр. Юрьевец, ул. Славная, 4А) | Этаж 2, Коридор | 7 | 4 | ЛЛ | ЛВО 4*18 | 498
СП №6.2 (ДС №11, мкр. Юрьевец, ул. Славная, 4А) | Этаж 2, Лифт + коридор | 1 | 4 | ЛЛ | ЛВО 4*18 | 249
СП №6.2 (ДС №11, мкр. Юрьевец, ул. Славная, 4А) | Этаж 2, Туалет | 3 | 4 | ЛЛ | ЛВО 4*18 | 12.45
СП №6.2 (ДС №11, мкр. Юрьевец, ул. Славная, 4А) | Этаж 2, Лифт + коридор | 1 | 4 | ЛЛ | ЛВО 4*18 | 249
СП №6.2 (ДС №11, мкр. Юрьевец, ул. Славная, 4А) | Этаж 2, Помещение 2 холл | 9 | 4 | ЛЛ | ЛВО 4*18 | 622.5
СП №6.2 (ДС №11, мкр. Юрьевец, ул. Славная, 4А) | Этаж 2, Спортзал | 16 | 4 | ЛЛ | ЛВО 4*18 | 498
СП №6.2 (ДС №11, мкр. Юрьевец, ул. Славная, 4А) | Этаж 2, Склад | 1 | 2 | ЛЛ | ЛПО 2*36 | 12.45
СП №6.2 (ДС №11, мкр. Юрьевец, ул. Славная, 4А) | Этаж 1, Группа 1. Раздевалка | 4 | 4 | ЛЛ | ЛВО 4*18 | 747
СП №6.2 (ДС №11, мкр. Юрьевец, ул. Славная, 4А) | Этаж 1, Туалет | 3 | 4 | ЛЛ | ЛВО 4*18 | 747
СП №6.2 (ДС №11, мкр. Юрьевец, ул. Славная, 4А) | Этаж 1, Кухня | 2 | 4 | ЛЛ | ЛВО 4*18 | 622.5
СП №6.2 (ДС №11, мкр. Юрьевец, ул. Славная, 4А) | Этаж 1, Группа | 23 | 4 | ЛЛ | ЛВО 4*18 | 1494
СП №6.2 (ДС №11, мкр. Юрьевец, ул. Славная, 4А) | Этаж 1, Спальня | 16 | 4 | ЛЛ | ЛВО 4*18 | 622.5
СП №6.2 (ДС №11, мкр. Юрьевец, ул. Славная, 4А) | Этаж 1, Склад | 2 | 2 | ЛЛ | ЛПО 2*36 | 12.45
СП №6.2 (ДС №11, мкр. Юрьевец, ул. Славная, 4А) | Этаж 1, Группа 2. Склад | 2 | 2 | ЛЛ | ЛПО 2*36 | 249
СП №6.2 (ДС №11, мкр. Юрьевец, ул. Славная, 4А) | Этаж 1, Спальня | 15 | 4 | ЛЛ | ЛВО 4*18 | 622.5
СП №6.2 (ДС №11, мкр. Юрьевец, ул. Славная, 4А) | Этаж 1, Туалет | 3 | 4 | ЛЛ | ЛВО 4*18 | 747
СП №6.2 (ДС №11, мкр. Юрьевец, ул. Славная, 4А) | Этаж 1, Группа | 23 | 4 | ЛЛ | ЛВО 4*18 | 1494
СП №6.2 (ДС №11, мкр. Юрьевец, ул. Славная, 4А) | Этаж 1, Кухня | 2 | 4 | ЛЛ | ЛВО 4*18 | 747
СП №6.2 (ДС №11, мкр. Юрьевец, ул. Славная, 4А) | Этаж 1, Коридор | 4 | 4 | ЛЛ | ЛВО 4*18 | 747
СП №6.2 (ДС №11, мкр. Юрьевец, ул. Славная, 4А) | Этаж 1, Коридор | 3 | 4 | ЛЛ | ЛВО 4*18 | 747
СП №6.2 (ДС №11, мкр. Юрьевец, ул. Славная, 4А) | Этаж 1, Коридор часть 1 | 8 | 4 | ЛЛ | ЛВО 4*18 | 946.2
СП №6.2 (ДС №11, мкр. Юрьевец, ул. Славная, 4А) | Этаж 1, Коридор длинный | 7 | 4 | ЛЛ | ЛВО 4*18 | 373.5
СП №6.2 (ДС №11, мкр. Юрьевец, ул. Славная, 4А) | Этаж 1, Тренерская | 3 | 4 | ЛЛ | ЛВО 4*18 | 498
СП №6.2 (ДС №11, мкр. Юрьевец, ул. Славная, 4А) | Этаж 1, Туалет | 1 | 2 | ЛЛ | ЛПО 2*36 | 498
СП №6.2 (ДС №11, мкр. Юрьевец, ул. Славная, 4А) | Этаж 1, Душевая | 1 | 2 | ЛЛ | ЛПО 2*36 | 498
СП №6.2 (ДС №11, мкр. Юрьевец, ул. Славная, 4А) | Этаж 1, Коридор | 1 | 4 | ЛЛ | ЛВО 4*18 | 622.5
СП №6.2 (ДС №11, мкр. Юрьевец, ул. Славная, 4А) | Этаж 1, Холл перед бассейном | 3 | 4 | ЛЛ | ЛВО 4*18 | 747
СП №6.2 (ДС №11, мкр. Юрьевец, ул. Славная, 4А) | Этаж 1, Мойка | 1 | 2 | ЛЛ | ЛПО 2*36 | 747
СП №6.2 (ДС №11, мкр. Юрьевец, ул. Славная, 4А) | Этаж 1, Чаша бассейна | 7 | 2 | ЛЛ | ЛПО 2*36 | 498
СП №6.2 (ДС №11, мкр. Юрьевец, ул. Славная, 4А) | Этаж 1, Чаша бассейна | 3 | 2 | ЛЛ | ЛПО 2*18 | 498
СП №6.2 (ДС №11, мкр. Юрьевец, ул. Славная, 4А) | Этаж 1, Выход из душевой | 1 | 2 | ЛЛ | ЛПО 2*36 | 747
СП №6.2 (ДС №11, мкр. Юрьевец, ул. Славная, 4А) | Этаж 1, Душевая | 2 | 2 | ЛЛ | ЛПО 2*36 | 747
СП №6.2 (ДС №11, мкр. Юрьевец, ул. Славная, 4А) | Этаж 1, Туалет | 1 | 4 | ЛЛ | ЛВО 4*18 | 249
СП №6.2 (ДС №11, мкр. Юрьевец, ул. Славная, 4А) | Этаж 1, Раздевалка | 3 | 4 | ЛЛ | ЛВО 4*18 | 373.5
СП №6.2 (ДС №11, мкр. Юрьевец, ул. Славная, 4А) | Этаж 1, Выход | 1 | 2 | ЛЛ | ЛПО 2*36 | 622.5
СП №6.2 (ДС №11, мкр. Юрьевец, ул. Славная, 4А) | Этаж 1, Душевая | 2 | 2 | ЛЛ | ЛПО 2*36 | 747
СП №6.2 (ДС №11, мкр. Юрьевец, ул. Славная, 4А) | Этаж 1, Раздевалка | 3 | 4 | ЛЛ | ЛВО 4*18 | 747
СП №6.2 (ДС №11, мкр. Юрьевец, ул. Славная, 4А) | Этаж 1, Туалет | 1 | 4 | ЛЛ | ЛВО 4*18 | 124.5
СП №6.2 (ДС №11, мкр. Юрьевец, ул. Славная, 4А) | Этаж 1, Подсобка | 1 | 2 | ЛЛ | ЛПО 2*36 | 12.45
СП №6.2 (ДС №11, мкр. Юрьевец, ул. Славная, 4А) | Этаж 1, Подсобка | 1 | 2 | ЛЛ | ЛПО 2*36 | 12.45
СП №6.2 (ДС №11, мкр. Юрьевец, ул. Славная, 4А) | Этаж 1, Выход | 1 | 1 | КЛЛ | КЛЛ 1*18 | 946.2
СП №6.2 (ДС №11, мкр. Юрьевец, ул. Славная, 4А) | Этаж 1, Охрана | 2 | 2 | ЛЛ | ЛПО 2*36 | 1992
СП №6.2 (ДС №11, мкр. Юрьевец, ул. Славная, 4А) | Этаж 1, Коридор | 8 | 4 | ЛЛ | ЛВО 4*18 | 946.2
СП №6.2 (ДС №11, мкр. Юрьевец, ул. Славная, 4А) | Этаж 1, Коридор перед кухней | 3 | 4 | ЛЛ | ЛВО 4*18 | 747
СП №6.2 (ДС №11, мкр. Юрьевец, ул. Славная, 4А) | Этаж 1, Изолятор | 3 | 4 | ЛЛ | ЛВО 4*18 | 249
СП №6.2 (ДС №11, мкр. Юрьевец, ул. Славная, 4А) | Этаж 1, Изолятор | 3 | 4 | ЛЛ | ЛВО 4*18 | 249
СП №6.2 (ДС №11, мкр. Юрьевец, ул. Славная, 4А) | Этаж 1, Выход | 1 | 1 | КЛЛ | КЛЛ 1*18 | 946.2
СП №6.2 (ДС №11, мкр. Юрьевец, ул. Славная, 4А) | Этаж 1, Туалет | 2 | 4 | ЛЛ | ЛВО 4*18 | 747
СП №6.2 (ДС №11, мкр. Юрьевец, ул. Славная, 4А) | Этаж 1, Медкабинет | 5 | 4 | ЛЛ | ЛВО 4*18 | 771.9
СП №6.2 (ДС №11, мкр. Юрьевец, ул. Славная, 4А) | Этаж 1, Процедурный | 6 | 4 | ЛЛ | ЛВО 4*18 | 249
СП №6.2 (ДС №11, мкр. Юрьевец, ул. Славная, 4А) | Этаж 1, Специалист по питанию | 7 | 4 | ЛЛ | ЛВО 4*18 | 747
СП №6.2 (ДС №11, мкр. Юрьевец, ул. Славная, 4А) | Этаж 1, Ванная | 1 | 2 | ЛЛ | ЛПО 2*36 | 747
СП №6.2 (ДС №11, мкр. Юрьевец, ул. Славная, 4А) | Этаж 1, Коридор перед кухней | 7 | 4 | ЛЛ | ЛВО 4*18 | 747
СП №6.2 (ДС №11, мкр. Юрьевец, ул. Славная, 4А) | Этаж 1, Раздевалка | 2 | 4 | ЛЛ | ЛВО 4*18 | 946.2
СП №6.2 (ДС №11, мкр. Юрьевец, ул. Славная, 4А) | Этаж 1, Склад | 2 | 2 | ЛЛ | ЛПО 2*36 | 12.45
СП №6.2 (ДС №11, мкр. Юрьевец, ул. Славная, 4А) | Этаж 1, Морозилка | 3 | 2 | ЛЛ | ЛПО 2*36 | 747
СП №6.2 (ДС №11, мкр. Юрьевец, ул. Славная, 4А) | Этаж 1, Склад | 1 | 2 | ЛЛ | ЛПО 2*36 | 12.45
СП №6.2 (ДС №11, мкр. Юрьевец, ул. Славная, 4А) | Этаж 1, Склад (на подвесах) | 2 | 2 | ЛЛ | ЛПО 2*36 | 12.45
СП №6.2 (ДС №11, мкр. Юрьевец, ул. Славная, 4А) | Этаж 1, Выход | 1 | 1 | КЛЛ | КЛЛ 1*18 | 946.2
СП №6.2 (ДС №11, мкр. Юрьевец, ул. Славная, 4А) | Этаж 1, Помывочная | 3 | 2 | ЛЛ | ЛПО 2*36 | 1992
СП №6.2 (ДС №11, мкр. Юрьевец, ул. Славная, 4А) | Этаж 1, Туалет | 2 | 4 | ЛЛ | ЛВО 4*18 | 124.5
СП №6.2 (ДС №11, мкр. Юрьевец, ул. Славная, 4А) | Этаж 1, Душевая | 1 | 2 | ЛЛ | ЛПО 2*36 | 124.5
СП №6.2 (ДС №11, мкр. Юрьевец, ул. Славная, 4А) | Этаж 1, Помывочная | 4 | 2 | ЛЛ | ЛПО 2*36 | 124.5
СП №6.2 (ДС №11, мкр. Юрьевец, ул. Славная, 4А) | Этаж 1, Склад | 1 | 2 | ЛЛ | ЛПО 2*36 | 1245
СП №6.2 (ДС №11, мкр. Юрьевец, ул. Славная, 4А) | Этаж 1, Кухня | 15 | 2 | ЛЛ | ЛПО 2*36 | 1245
СП №6.2 (ДС №11, мкр. Юрьевец, ул. Славная, 4А) | Этаж 1, Помывочная | 2 | 2 | ЛЛ | ЛПО 2*36 | 498
СП №6.2 (ДС №11, мкр. Юрьевец, ул. Славная, 4А) | Этаж 1, Склад | 2 | 2 | ЛЛ | ЛПО 2*36 | 12.45
СП №6.2 (ДС №11, мкр. Юрьевец, ул. Славная, 4А) | Этаж 1, Коридор | 2 | 2 | ЛЛ | ЛПО 2*36 | 747
СП №6.2 (ДС №11, мкр. Юрьевец, ул. Славная, 4А) | Этаж 1, Лифт + коридор | 1 | 2 | ЛЛ | ЛПО 2*36 | 498
СП №6.2 (ДС №11, мкр. Юрьевец, ул. Славная, 4А) | Этаж Подвал, Спуск | 3 | 2 | ЛЛ | ЛПО 2*36 | 1992
СП №6.2 (ДС №11, мкр. Юрьевец, ул. Славная, 4А) | Этаж Подвал, Прачечная | 4 | 2 | ЛЛ | ЛПО 2*36 | 1494
СП №6.2 (ДС №11, мкр. Юрьевец, ул. Славная, 4А) | Этаж Подвал, Душевая | 1 | 2 | ЛЛ | ЛПО 2*36 | 124.5
СП №6.2 (ДС №11, мкр. Юрьевец, ул. Славная, 4А) | Этаж Подвал, Прачечная | 6 | 2 | ЛЛ | ЛПО 2*36 | 1245
СП №6.2 (ДС №11, мкр. Юрьевец, ул. Славная, 4А) | Этаж Подвал, Сушка | 6 | 2 | ЛЛ | ЛПО 2*36 | 12.45
СП №6.2 (ДС №11, мкр. Юрьевец, ул. Славная, 4А) | Этаж Подвал, Склад | 2 | 2 | ЛЛ | ЛПО 2*36 | 12.45
СП №6.2 (ДС №11, мкр. Юрьевец, ул. Славная, 4А) | Этаж Подвал, Мойка | 1 | 2 | ЛЛ | ЛПО 2*36 | 124.5
СП №6.2 (ДС №11, мкр. Юрьевец, ул. Славная, 4А) | Этаж Подвал, Выход | 1 | 1 | КЛЛ | КЛЛ 1*18 | 12.45
СП №6.2 (ДС №11, мкр. Юрьевец, ул. Славная, 4А) | Этаж Подвал, Склад | 1 | 2 | ЛЛ | ЛПО 2*36 | 12.45
СП №6.2 (ДС №11, мкр. Юрьевец, ул. Славная, 4А) | Этаж Подвал, Склад | 1 | 2 | ЛЛ | ЛПО 2*36 | 12.45
СП №6.2 (ДС №11, мкр. Юрьевец, ул. Славная, 4А) | Этаж Подвал, Склад | 1 | 2 | ЛЛ | ЛПО 2*36 | 12.45
СП №6.2 (ДС №11, мкр. Юрьевец, ул. Славная, 4А) | Этаж Подвал, Ответсвенный по зд | 6 | 2 | ЛЛ | ЛПО 2*36 | 1743
СП №6.2 (ДС №11, мкр. Юрьевец, ул. Славная, 4А) | Этаж Подвал, Коридор | 7 | 2 | ЛЛ | ЛПО 2*36 | 1743
СП №6.2 (ДС №11, мкр. Юрьевец, ул. Славная, 4А) | Этаж Подвал, Склад сухого белья | 2 | 2 | ЛЛ | ЛПО 2*36 | 12.45
СП №6.2 (ДС №11, мкр. Юрьевец, ул. Славная, 4А) | Этаж Подвал, Склад | 12 | 2 | ЛЛ | ЛПО 2*36 | 12.45
СП №6.2 (ДС №11, мкр. Юрьевец, ул. Славная, 4А) | Этаж Подвал, Подвал большой холл с колоннами | 43 | 2 | ЛЛ | ЛПО 2*36 | 12.45
СП №6.2 (ДС №11, мкр. Юрьевец, ул. Славная, 4А) | Этаж Подвал, Склад подвал | 2 | 2 | ЛЛ | ЛПО 2*36 | 12.45
СП №6.2 (ДС №11, мкр. Юрьевец, ул. Славная, 4А) | Этаж Подвал, Насосная | 2 | 2 | ЛЛ | ЛПО 2*36 | 12.45
СП №6.2 (ДС №11, мкр. Юрьевец, ул. Славная, 4А) | Этаж Подвал, Пом 1 | 1 | 2 | ЛЛ | ЛПО 2*36 | 249
СП №6.2 (ДС №11, мкр. Юрьевец, ул. Славная, 4А) | Этаж Подвал, Пом 2 | 2 | 2 | ЛЛ | ЛПО 2*36 | 249
СП №6.2 (ДС №11, мкр. Юрьевец, ул. Славная, 4А) | Этаж Подвал, Пом 3 | 1 | 2 | ЛЛ | ЛПО 2*36 | 249
СП №6.2 (ДС №11, мкр. Юрьевец, ул. Славная, 4А) | Этаж Подвал, Пом 4 | 4 | 2 | ЛЛ | ЛПО 2*36 | 249
СП №6.2 (ДС №11, мкр. Юрьевец, ул. Славная, 4А) | Этаж Подвал, Вход служебный | 1 | 1 | КЛЛ | КЛЛ 1*18 | 12.45
СП №6.2 (ДС №11, мкр. Юрьевец, ул. Славная, 4А) | Этаж Подвал, Лестница | 8 | 2 | ЛЛ | ЛПО 2*36 | 12.45
СП №6.2 (ДС №11, мкр. Юрьевец, ул. Славная, 4А) | Этаж Т, Лестница | 8 | 2 | ЛЛ | ЛПО 2*36 | 12.45
СП №6.2 (ДС №11, мкр. Юрьевец, ул. Славная, 4А) | Этаж Т, Лестница | 6 | 2 | ЛЛ | ЛПО 2*36 | 12.45
СП №6.2 (ДС №11, мкр. Юрьевец, ул. Славная, 4А) | Этаж Т, Помещение 1 часть | 9 | 1 | КЛЛ | КЛЛ 1*18 | 249
СП №6.2 (ДС №11, мкр. Юрьевец, ул. Славная, 4А) | Этаж Т, Вентиляционная | 10 | 1 | КЛЛ | КЛЛ 1*18 | 12.45
СП №6.2 (ДС №11, мкр. Юрьевец, ул. Славная, 4А) | Этаж Т, 2 часть | 8 | 1 | КЛЛ | КЛЛ 1*18 | 12.45
СП №6.2 (ДС №11, мкр. Юрьевец, ул. Славная, 4А) | Улица, Крыльцо | 3 | 1 | КЛЛ | КЛЛ 1*18 | 4380
СП №6.2 (ДС №11, мкр. Юрьевец, ул. Славная, 4А) | Улица, На стене | 3 | 1 | КЛЛ | КЛЛ 1*18 | 4380
СП №6.2 (ДС №11, мкр. Юрьевец, ул. Славная, 4А) | Улица, Вход служебный | 2 | 1 | КЛЛ | КЛЛ 1*18 | 4380
СП №6.2 (ДС №11, мкр. Юрьевец, ул. Славная, 4А) | Улица, Вход служебный | 1 | 1 | КЛЛ | КЛЛ 1*18 | 4380
СП №6.2 (ДС №11, мкр. Юрьевец, ул. Славная, 4А) | Улица, Колясочная 1 | 6 | 2 | ЛЛ | ЛПО 2*36 | 4380
СП №6.2 (ДС №11, мкр. Юрьевец, ул. Славная, 4А) | Улица, Колясочная 2 | 6 | 2 | ЛЛ | ЛПО 2*36 | 4380
СП №5.1 (ДС №82, мкр. Юрьевец, Институтский городок, 8) | Этаж 1, Вход | 1 | 1 | ЛН | плафон под 1*60 ЛН | 2863.5
СП №5.1 (ДС №82, мкр. Юрьевец, Институтский городок, 8) | Этаж 1, Склад | 1 | 1 | ЛН | плафон под 1*60 ЛН | 249
СП №5.1 (ДС №82, мкр. Юрьевец, Институтский городок, 8) | Этаж 1, Коридор | 1 | 2 | ЛЛ | ЛПО 2*18 | 2863.5
СП №5.1 (ДС №82, мкр. Юрьевец, Институтский городок, 8) | Этаж 1, Туалет | 1 | 1 | ЛН | плафон под 1*60 ЛН | 2988
СП №5.1 (ДС №82, мкр. Юрьевец, Институтский городок, 8) | Этаж 1, Вход | 2 | 1 | ЛН | плафон под 1*60 ЛН | 2863.5
СП №5.1 (ДС №82, мкр. Юрьевец, Институтский городок, 8) | Этаж 1, Спальня | 4 | 2 | ЛН | Люстра с 2 шт 1*60 ЛН | 1992
СП №5.1 (ДС №82, мкр. Юрьевец, Институтский городок, 8) | Этаж 1, Коридор | 1 | 1 | ЛН | плафон под 1*60 ЛН | 2863.5
СП №5.1 (ДС №82, мкр. Юрьевец, Институтский городок, 8) | Этаж 1, Коридор | 1 | 1 | ЛН | плафон под 1*60 ЛН | 2863.5
СП №5.1 (ДС №82, мкр. Юрьевец, Институтский городок, 8) | Этаж 1, Подсобка | 1 | 1 | ЛН | плафон под 1*60 ЛН | 249
СП №5.1 (ДС №82, мкр. Юрьевец, Институтский городок, 8) | Этаж 1, Кабинет | 1 | 5 | ЛН | Люстра с 5 1*60 ЛН | 2614.5
СП №5.1 (ДС №82, мкр. Юрьевец, Институтский городок, 8) | Этаж 1, Подсобка | 1 | 1 | ЛН | плафон под 1*60 ЛН | 249
СП №5.1 (ДС №82, мкр. Юрьевец, Институтский городок, 8) | Этаж 1, вход | 1 | 1 | ЛН | плафон под 1*60 ЛН | 2863.5
СП №5.1 (ДС №82, мкр. Юрьевец, Институтский городок, 8) | Этаж 1, Коридор | 1 | 1 | ЛН | плафон под 1*60 ЛН | 2863.5
СП №5.1 (ДС №82, мкр. Юрьевец, Институтский городок, 8) | Этаж 1, Вход | 2 | 1 | ЛН | плафон под 1*60 ЛН | 2863.5
СП №5.1 (ДС №82, мкр. Юрьевец, Институтский городок, 8) | Этаж 1, Спальня | 4 | 2 | ЛН | Люстра с 2 шт 1*60 ЛН | 1992
СП №5.1 (ДС №82, мкр. Юрьевец, Институтский городок, 8) | Этаж 1, Кабинет психолога | 1 | 1 | ЛН | плафон под 1*60 ЛН | 1992
СП №5.1 (ДС №82, мкр. Юрьевец, Институтский городок, 8) | Этаж 1, Кладовая | 1 | 1 | ЛН | плафон под 1*60 ЛН | 249
СП №5.1 (ДС №82, мкр. Юрьевец, Институтский городок, 8) | Этаж 1, Музыкальный кабинет | 1 | 1 | ЛН | плафон под 1*60 ЛН | 1992
СП №5.1 (ДС №82, мкр. Юрьевец, Институтский городок, 8) | Этаж 1, Коридор | 1 | 1 | ЛН | плафон под 1*60 ЛН | 2863.5
СП №5.1 (ДС №82, мкр. Юрьевец, Институтский городок, 8) | Этаж 1, Туалет | 1 | 1 | ЛН | плафон под 1*60 ЛН | 2988
СП №5.1 (ДС №82, мкр. Юрьевец, Институтский городок, 8) | Этаж 1, Кабинет | 1 | 1 | ЛН | плафон под 1*60 ЛН | 2614.5
СП №5.1 (ДС №82, мкр. Юрьевец, Институтский городок, 8) | Этаж 1, Вход | 1 | 1 | ЛН | плафон под 1*60 ЛН | 2863.5
СП №5.1 (ДС №82, мкр. Юрьевец, Институтский городок, 8) | Этаж 1, Склад | 1 | 1 | ЛН | плафон под 1*60 ЛН | 249
СП №5.1 (ДС №82, мкр. Юрьевец, Институтский городок, 8) | Этаж 1, Вход | 1 | 1 | ЛН | плафон под 1*60 ЛН | 1992
СП №5.1 (ДС №82, мкр. Юрьевец, Институтский городок, 8) | Этаж 1, Спальня | 4 | 1 | ЛН | плафон под 1*60 ЛН | 1992
СП №5.1 (ДС №82, мкр. Юрьевец, Институтский городок, 8) | Этаж 2, Коридор | 1 | 1 | ЛН | плафон под 1*60 ЛН | 1992
СП №5.1 (ДС №82, мкр. Юрьевец, Институтский городок, 8) | Этаж 2, Спальня | 6 | 1 | ЛН | плафон под 1*60 ЛН | 1992
СП №5.1 (ДС №82, мкр. Юрьевец, Институтский городок, 8) | Этаж 2, Спальня | 6 | 1 | ЛН | Люстра с 2 шт 1*60 ЛН | 1992
СП №5.1 (ДС №82, мкр. Юрьевец, Институтский городок, 8) | Этаж 2, Спальня | 6 | 1 | ЛН | Люстра с 2 шт 1*60 ЛН | 1992
СП №5.1 (ДС №82, мкр. Юрьевец, Институтский городок, 8) | Этаж 2, Коридор | 4 | 1 | ЛН | плафон под 1*60 ЛН | 1992
СП №5.1 (ДС №82, мкр. Юрьевец, Институтский городок, 8) | Этаж 2, Спальня | 6 | 1 | ЛН | плафон под 1*60 ЛН | 1992
СП №5.1 (ДС №82, мкр. Юрьевец, Институтский городок, 8) | Этаж 2, Спальня | 7 | 1 | ЛН | плафон под 1*60 ЛН | 1992
СП №5.1 (ДС №82, мкр. Юрьевец, Институтский городок, 8) | Этаж 2, Спальня | 1 | 1 | ЛН | плафон под 1*60 ЛН | 1992
СП №5.1 (ДС №82, мкр. Юрьевец, Институтский городок, 8) | Этаж 2, Спальня | 6 | 1 | ЛН | плафон под 1*60 ЛН | 1992
СП №5.1 (ДС №82, мкр. Юрьевец, Институтский городок, 8) | Этаж 2, Спальня | 1 | 1 | ЛН | плафон под 1*60 ЛН | 1992
СП №5.1 (ДС №82, мкр. Юрьевец, Институтский городок, 8) | Этаж 2, Спальня | 6 | 1 | ЛН | плафон под 1*60 ЛН | 1992
СП №5.1 (ДС №82, мкр. Юрьевец, Институтский городок, 8) | Этаж 2, Спальня | 1 | 1 | ЛН | плафон под 1*60 ЛН | 1992
СП №5.1 (ДС №82, мкр. Юрьевец, Институтский городок, 8) | Этаж 2, Коридор | 1 | 1 | ЛН | плафон под 1*60 ЛН | 2863.5
СП №5.1 (ДС №82, мкр. Юрьевец, Институтский городок, 8) | Этаж 2, Лестница | 1 | 1 | ЛН | плафон под 1*60 ЛН | 2863.5
СП №5.1 (ДС №82, мкр. Юрьевец, Институтский городок, 8) | Этаж 2, Вход | 1 | 1 | ЛН | плафон под 1*60 ЛН | 2863.5
СП №5.1 (ДС №82, мкр. Юрьевец, Институтский городок, 8) | Этаж 2, Подвал | 3 | 1 | ЛН | плафон под 1*60 ЛН | 249
СП №5.1 (ДС №82, мкр. Юрьевец, Институтский городок, 8) | Этаж 2, Подвал | 3 | 1 | ЛН | плафон под 1*60 ЛН | 249
СП №5.1 (ДС №82, мкр. Юрьевец, Институтский городок, 8) | Этаж 2, Подвал | 2 | 1 | ЛН | плафон под 1*60 ЛН | 249
СП №5.1 (ДС №82, мкр. Юрьевец, Институтский городок, 8) | Этаж 2, Подвал | 6 | 1 | ЛН | плафон под 1*60 ЛН | 249
СП №5.1 (ДС №82, мкр. Юрьевец, Институтский городок, 8) | Этаж 2, Улица вход | 6 | 1 | ЛН | плафон под 1*60 ЛН | 2863.5
СП №5.1 (ДС №82, мкр. Юрьевец, Институтский городок, 8) | Этаж 2, Медкабинет | 1 | 1 | ЛН | плафон под 1*60 ЛН | 1992
СП №5.1 (ДС №82, мкр. Юрьевец, Институтский городок, 8) | Этаж 2, Кухня | 1 | 1 | ЛН | плафон под 1*60 ЛН | 2490
СП №6.1 (ДС №105, мкр. Юрьевец, ул. Михалькова, 3А) | Этаж 1, Коридор | 1 | 1 | ЛН | плафон под 1*60 ЛН | 1743
СП №6.1 (ДС №105, мкр. Юрьевец, ул. Михалькова, 3А) | Этаж 1, Раздевалка | 2 | 3 | ЛН | Люстра с 3 ЛН 60 | 1743
СП №6.1 (ДС №105, мкр. Юрьевец, ул. Михалькова, 3А) | Этаж 1, Коридор | 1 | 1 | ЛН | плафон под 1*60 ЛН | 1743
СП №6.1 (ДС №105, мкр. Юрьевец, ул. Михалькова, 3А) | Этаж 1, Вход | 1 | 1 | ЛН | плафон под 1*60 ЛН | 1743
СП №6.1 (ДС №105, мкр. Юрьевец, ул. Михалькова, 3А) | Этаж 1, Группа 3 кухня | 1 | 1 | ЛН | плафон под 1*60 ЛН | 1494
СП №6.1 (ДС №105, мкр. Юрьевец, ул. Михалькова, 3А) | Этаж 1, Спальня | 4 | 2 | ЛЛ | ЛПО 2*36 | 996
СП №6.1 (ДС №105, мкр. Юрьевец, ул. Михалькова, 3А) | Этаж 1, раздевалка | 2 | 3 | ЛН | Люстра с 3 ЛН 60 | 1743
СП №6.1 (ДС №105, мкр. Юрьевец, ул. Михалькова, 3А) | Этаж 1, заведующая | 1 | 2 | ЛН | Люстра с 2 ЛН 60 | 1494
СП №6.1 (ДС №105, мкр. Юрьевец, ул. Михалькова, 3А) | Этаж 1, Вход | 1 | 1 | ЛН | плафон под 1*60 ЛН | 1743
СП №6.1 (ДС №105, мкр. Юрьевец, ул. Михалькова, 3А) | Этаж 1, Эл. Щитовая | 1 | 1 | ЛН | плафон под 1*60 ЛН | 124.5
СП №6.1 (ДС №105, мкр. Юрьевец, ул. Михалькова, 3А) | Этаж 1, Прачечная вход | 3 | 1 | ЛН | плафон под 1*60 ЛН | 996
СП №6.1 (ДС №105, мкр. Юрьевец, ул. Михалькова, 3А) | Этаж 1, Бельевая | 1 | 1 | ЛН | плафон под 1*60 ЛН | 1743
СП №6.1 (ДС №105, мкр. Юрьевец, ул. Михалькова, 3А) | Этаж 1, Вход | 2 | 1 | ЛН | плафон под 1*60 ЛН | 1743
СП №6.1 (ДС №105, мкр. Юрьевец, ул. Михалькова, 3А) | Этаж 1, Группа 5. Вход | 2 | 1 | ЛН | плафон под 1*60 ЛН | 1743
СП №6.1 (ДС №105, мкр. Юрьевец, ул. Михалькова, 3А) | Этаж 1, Туалет | 2 | 1 | ЛН | плафон под 1*60 ЛН | 1992
СП №6.1 (ДС №105, мкр. Юрьевец, ул. Михалькова, 3А) | Этаж 1, Вход | 2 | 1 | ЛН | плафон под 1*60 ЛН | 1743
СП №6.1 (ДС №105, мкр. Юрьевец, ул. Михалькова, 3А) | Этаж 1, Спальня | 4 | 1 | ЛН | плафон под 1*60 ЛН | 996
СП №6.1 (ДС №105, мкр. Юрьевец, ул. Михалькова, 3А) | Этаж 1, Группа 6. Вход | 2 | 1 | ЛН | плафон под 1*60 ЛН | 1743
СП №6.1 (ДС №105, мкр. Юрьевец, ул. Михалькова, 3А) | Этаж 1, Туалет | 2 | 1 | ЛН | плафон под 1*60 ЛН | 1992
СП №6.1 (ДС №105, мкр. Юрьевец, ул. Михалькова, 3А) | Этаж 2, Туалет | 1 | 1 | ЛН | плафон под 1*60 ЛН | 1992
СП №6.1 (ДС №105, мкр. Юрьевец, ул. Михалькова, 3А) | Этаж 2, Кухня | 1 | 1 | ЛН | плафон под 1*60 ЛН | 1494
СП №6.1 (ДС №105, мкр. Юрьевец, ул. Михалькова, 3А) | Этаж 2, Кухня | 1 | 1 | ЛН | плафон под 1*60 ЛН | 1494
СП №6.1 (ДС №105, мкр. Юрьевец, ул. Михалькова, 3А) | Этаж 2, Кухня | 1 | 1 | ЛН | плафон под 1*60 ЛН | 1494
СП №6.1 (ДС №105, мкр. Юрьевец, ул. Михалькова, 3А) | Этаж 2, Группа 11. Вход | 1 | 1 | ЛН | плафон под 1*60 ЛН | 1743
СП №6.1 (ДС №105, мкр. Юрьевец, ул. Михалькова, 3А) | Этаж 2, Туалет | 1 | 1 | ЛН | плафон под 1*60 ЛН | 1992
СП №6.1 (ДС №105, мкр. Юрьевец, ул. Михалькова, 3А) | Этаж 2, Коридор | 1 | 2 | ЛН | Люстра с 2 ЛН 60 | 1743
СП №6.1 (ДС №105, мкр. Юрьевец, ул. Михалькова, 3А) | Этаж 2, Кухня | 1 | 1 | ЛН | плафон под 1*60 ЛН | 1494
СП №6.1 (ДС №105, мкр. Юрьевец, ул. Михалькова, 3А) | Этаж 2, Туалет | 1 | 1 | ЛН | плафон под 1*60 ЛН | 1992
СП №6.1 (ДС №105, мкр. Юрьевец, ул. Михалькова, 3А) | Этаж 2, Туалет | 2 | 1 | ЛН | плафон под 1*60 ЛН | 1992
СП №6.1 (ДС №105, мкр. Юрьевец, ул. Михалькова, 3А) | Этаж 2, Кухня | 1 | 1 | ЛН | плафон под 1*60 ЛН | 1494
СП №6.1 (ДС №105, мкр. Юрьевец, ул. Михалькова, 3А) | Этаж 2, Кухня | 1 | 1 | ЛН | плафон под 1*60 ЛН | 1494
СП №6.1 (ДС №105, мкр. Юрьевец, ул. Михалькова, 3А) | Этаж 2, Спальня | 5 | 1 | ЛН | плафон под 1*60 ЛН | 996
СП №6.1 (ДС №105, мкр. Юрьевец, ул. Михалькова, 3А) | Этаж 2, Туалет | 2 | 1 | ЛН | плафон под 1*60 ЛН | 1992
СП №6.1 (ДС №105, мкр. Юрьевец, ул. Михалькова, 3А) | Этаж 2, Кухня | 2 | 1 | ЛН | плафон под 1*60 ЛН | 1494
СП №6.1 (ДС №105, мкр. Юрьевец, ул. Михалькова, 3А) | Этаж 2, Туалет | 2 | 1 | ЛН | плафон под 1*60 ЛН | 1494
СП №6.1 (ДС №105, мкр. Юрьевец, ул. Михалькова, 3А) | Этаж 2, Подвал | 25 | 1 | ЛН | плафон под 1*60 ЛН | 124.5
СП №6.1 (ДС №105, мкр. Юрьевец, ул. Михалькова, 3А) | Этаж 2, Лестница | 1 | 1 | ЛН | плафон под 1*60 ЛН | 1494
СП №6.1 (ДС №105, мкр. Юрьевец, ул. Михалькова, 3А) | Улица, Выход | 1 | 1 | ЛН | плафон под 1*60 ЛН | 5110
СП №6.1 (ДС №105, мкр. Юрьевец, ул. Михалькова, 3А) | Улица, Над дверью | 1 | 1 | ЛН | плафон под 1*60 ЛН | 5110
СП №6.1 (ДС №105, мкр. Юрьевец, ул. Михалькова, 3А) | Улица, на здании | 9 | 1 | РКУ | ДРЛ 250 | 5110