## Ресурсная ведомость1 - Сводная (hidden)
СВОДНАЯ ВЕДОМОСТЬ РЕСУРСОВ
№ смет/ Код ресурса | Наименование | Ед. изм. | Кол-во/ К-т кратности | Стоимость единицы |  |  |  | Общая стоимость |  |  |  | Брутто | Класс груза | Разряд работы |  |  | давальческое
|  |  |  | Базисные цены |  | Текущие цены |  | Базисные цены |  | Текущие цены
|  |  |  | Сметная | Оптовая/ЗП | Сметная | Оптовая/ЗП | Сметная | Оптовая/ЗП | Сметная | Оптовая/ЗП
1 | 2 | 3 | 4 | 5 | 6 | 7 | 8 | 9 | 10 | 11 | 12 | 13 | 14 | 15 |  |  | 5
Исходные данные для расчета (локальные, объектные и сводные сметы)
02-01-63 | Система контроля и управления доступом ГЭС-1. Шлюз-регулятор | [13 empty] | Система контроля и управления доступом ГЭС-1. Шлюз-регулятор
Материалы | [15 empty] | Материалы
01.3.02.08-0001 | Кислород газообразный технический | м3 | 0.01352 | 5: 114.64; 6: 105.82; 7: 97.44; 9: 1.59; 11: 1.35
01.3.02.09-0022 | Пропан-бутан смесь техническая | кг | 0.004056 | 5: 41.38; 6: 39.41; 7: 57.93; 9: 0.17; 11: 0.24
01.3.05.17-0002 | Канифоль сосновая | кг | 0.0096 | 5: 284.15; 6: 278.17; 7: 451.8; 9: 2.79; 11: 4.43
01.7.02.07-0011 | Прессшпан листовой, марка А | кг | 0.10786 | 5: 206.43; 6: 202.02; 7: 291.07; 9: 22.78; 11: 32.12
01.7.03.04-0001 | Электроэнергия | кВт-ч | 1.9991 | 5: 4.94; 6: 4.94; 7: 8.24; 9: 10.1; 11: 16.85
01.7.06.05-0041 | Ленты изоляционные хлопчатобумажные прорезиненные для электромонтажных и ремонтных работ, цвет черный, ширина 20 мм, толщина 0,35 мм | м | 2.8739 | 5: 5.87; 6: 5.24; 7: 5.28; 9: 17.25; 11: 15.53
01.7.06.05-0042 | Ленты изоляционные из ПВХ для электромонтажных и ремонтных работ, цвет черный, ширина 19 мм, толщина 0,18 мм | м | 16.84 | 5: 2.27; 6: 2.22; 7: 3.47; 9: 39.11; 11: 59.78
01.7.06.07-0002 | Ленты монтажные из пластмассы для бандажирования проводов, скрепляются пластмассовыми кнопками, ширина 10 мм | 10 м | 0.12943 | 5: 37.71; 6: 36.92; 7: 57.7; 9: 4.99; 11: 7.64
01.7.07.20-0002 | Тальк молотый, сорт I | т | 5.88e-05 | 5: 43821.53; 6: 42572.03; 7: 61350.14; 9: 2.64; 11: 3.69
01.7.11.07-0036 | Электроды сварочные для сварки низколегированных и углеродистых сталей Э46, диаметр 4 мм | кг | 0.0156 | 5: 142.68; 6: 139.45; 7: 118.42; 9: 2.28; 11: 1.89
01.7.11.07-0227 | Электроды сварочные для сварки низколегированных и углеродистых сталей УОНИ 13/45, Э42А, диаметр 4-5 мм | кг | 1.3556 | 5: 155.63; 6: 152.14; 7: 129.17; 9: 215.83; 11: 179.14
01.7.15.03-0042 | Болты с гайками и шайбами строительные | кг | 0.44576 | 5: 174.93; 6: 171.13; 7: 195.92; 9: 79.76; 11: 89.34
01.7.15.04-0011 | Винты стальные с полукруглой головкой, длина 50 мм | т | 0.0007241 | 5: 127406; 6: 124540; 7: 171998.1; 9: 94.38; 11: 127.41
01.7.15.07-0012 | Дюбели пластмассовые с шурупами, диаметр 12 мм, длина 70 мм, диаметр шурупа 8 мм, длина шурупа 70 мм | 100 шт | 0.42 | 5: 978.09; 6: 958.33; 7: 1320.42; 9: 420.25; 11: 567.33
01.7.15.07-0014 | Дюбели распорные полипропиленовые | 100 шт | 0.14763 | 5: 41.71; 6: 40.83; 7: 56.31; 9: 6.3; 11: 8.5
01.7.15.07-0022 | Дюбели полиэтиленовые распорные, диаметр 6 мм, длина 40 мм | 1000 шт | 0.016 | 5: 261.09; 6: 255.77; 7: 352.47; 9: 4.27; 11: 5.77
01.7.15.14-0043 | Шурупы самонарезающие стальные оксидированные с полукруглой головкой и крестообразным шлицем, остроконечные, диаметр 3,5 мм, длина 11 мм | 100 шт | 0.11995 | 5: 18.54; 6: 18.12; 7: 25.03; 9: 2.28; 11: 3.07
01.7.15.14-0061 | Шурупы самонарезающие стальные оксидированные с потайной головкой и крестообразным шлицем, двухзаходная резьба, остроконечные, диаметр 3,5 мм, длина 45 мм | т | 1.2e-05 | 5: 123422.46; 6: 120656.38; 7: 166620.32; 9: 1.52; 11: 2.05
01.7.15.14-0165 | Шурупы самонарезающие стальные с полукруглой головкой и прямым шлицем, остроконечные, диаметр 4 мм, длина 40 мм | т | 0.0002016 | 5: 99190.96; 6: 96900; 7: 133907.8; 9: 20.46; 11: 27.62
01.7.15.14-0168 | Шурупы самонарезающие стальные с полукруглой головкой и прямым шлицем, остроконечные, диаметр 5 мм, длина 70 мм | т | 0.0002 | 5: 110308.96; 6: 107800; 7: 148917.1; 9: 22.57; 11: 30.47
01.7.15.14-0174 | Шурупы самонарезающие стальные с полукруглой головкой и прямым шлицем, остроконечные, диаметр 8 мм, длина 100 мм | т | 6e-05 | 5: 103780.96; 6: 101400; 7: 140104.3; 9: 6.37; 11: 8.6
01.7.20.04-0003 | Нить мешкозашивочная прошивочная полиэфирная из штапельного лавсана (суровая) | кг | 0.16 | 5: 373.74; 6: 365.98; 7: 590.51; 9: 61.17; 11: 96.65
03.1.01.01-0002 | Гипс строительный Г-3 | т | 0.00012 | 5: 4338.27; 6: 3921.49; 7: 5943.43; 9: 0.54; 11: 0.73
05-06-1-01-0030 | Перевозка грузов I класса автобетоносмесителями объемом барабана до 6 м3 по дорогам с усовершенствованным (асфальтобетонным, цементобетонным, железобетонным, обработанным органическим вяжущим) дорожным покрытием на расстояние 30 км | 1т груза | -0.588 | 7: 364.13; 11: -219.03
05-06-1-01-0040 | Перевозка грузов I класса автобетоносмесителями объемом барабана до 6 м3 по дорогам с усовершенствованным (асфальтобетонным, цементобетонным, железобетонным, обработанным органическим вяжущим) дорожным покрытием на расстояние 40 км | 1т груза | 0.588 | 7: 409.46; 11: 246.3
08.2.02.11-0007 | Канат двойной свивки ТК, конструкции 6х19(1+6+12)+1 о.с., марка В, из оцинкованной по группе Ж проволоки, маркировочная группа 1570-1770 Н/мм2, диаметр 5,5 мм | 10 м | 9.72e-05 | 5: 307.84; 6: 301.43; 7: 221.64; 9: 0.03; 11: 0.02
08.3.07.01-0052 | Прокат стальной горячекатаный полосовой, марки стали Ст3сп, Ст3пс, размеры 50х5 мм | т | 0.01622 | 5: 70310.45; 6: 68592.56; 7: 58357.67; 9: 1166.67; 11: 968.33
08.3.11.01-1100 | Швеллеры стальные горячекатаные, марки стали Ст3пс, Ст3сп, № 5У-10У, № 5П-10П | т | 9.9e-06 | 5: 85326.5; 6: 83325; 7: 54608.96; 9: 0.86; 11: 0.55
10.3.02.03-0011 | Припои оловянно-свинцовые бессурьмянистые, марка ПОС30 | кг | 0.16667 | 5: 931.11; 6: 912.5; 7: 1499.09; 9: 158.76; 11: 255.6
10.3.02.03-0012 | Припои оловянно-свинцовые бессурьмянистые, марка ПОС40 | кг | 0.304 | 5: 899.56; 6: 881.57; 7: 1448.29; 9: 279.75; 11: 450.41
11.1.03.01-0001 | Бруски строганные хвойных пород (сосна, ель), сухие, размеры 50х50 мм, сорт АВ | м3 | 0.002795 | 5: 39263.81; 7: 41227; 9: 112.27; 11: 117.88
14.1.04.02-0002 | Клей, марка 88-СА | кг | 0.02 | 5: 303.48; 6: 297.08; 7: 479.5; 9: 6.21; 11: 9.81
14.4.01.01-0003 | Грунтовка ГФ-021 | т | 1.6e-06 | 5: 51280.15; 6: 49916.67; 7: 90253.06; 9: 0.08; 11: 0.15
14.4.02.04-0142 | Краска масляная МА-0115, мумия, сурик железный | кг | 0.50745 | 5: 79.88; 6: 77.96; 7: 123.81; 9: 41.46; 11: 64.27
14.4.03.03-0002 | Лак битумный БТ-123 | т | 0.0001553 | 5: 82698.14; 6: 80711.57; 7: 114123.43; 9: 13.14; 11: 18.13
14.4.04.12-0008 | Эмаль ЭП-140 | т | 0.0042 | 5: 292496.99; 6: 286391.97; 7: 415345.73; 9: 1256.74; 11: 1784.57
14.5.09.07-0030 | Растворитель Р-4 | т | 3.1e-06 | 5: 98526.45; 6: 96230; 7: 156657.06; 9: 0.31; 11: 0.5
18.5.08.09-0002 | Патрубки стальные | м | 0.7 | 5: 272.01; 6: 263.94; 7: 231.21; 9: 194.79; 11: 165.57
20.1.02.23-0082 | Перемычки гибкие, тип ПГС-50 | 10 шт | 0.14 | 5: 944.69; 6: 924.4; 7: 1332.01; 9: 135.3; 11: 190.77
20.2.01.05-0003 | Гильзы кабельные медные 6 мм | 100 шт | 0.0049 | 5: 696.63; 6: 682.81; 7: 863.82; 9: 3.49; 11: 4.33
20.2.02.01-0012 | Втулки полипропиленовые, диаметр 22 мм | 1000 шт | 0.0011956 | 5: 1610.33; 6: 1577.93; 7: 2157.84; 9: 1.97; 11: 2.64
20.2.02.01-0019 | Втулки изолирующие, размеры 65х50х18 мм | 1000 шт | 0.0028 | 5: 3658.94; 6: 3583.33; 7: 5159.11; 9: 10.48; 11: 14.78
20.2.08.07-0033 | Скобы У1078 | 100 шт | 0.007612 | 5: 3189.01; 6: 3124.93; 7: 4496.5; 9: 24.83; 11: 35.01
20.5.04.03-0002 | Зажимы наборные проходные ЗН24-4П25 | 100 шт | 0.612 | 5: 896.51; 6: 877; 7: 1039.95; 9: 561.28; 11: 651.09
24.3.01.01-0004 | Трубка ПВХ-305 электроизоляционная, диаметр 6-10 мм | кг | 0.00284 | 5: 189.97; 6: 185.85; 7: 252.66; 9: 0.55; 11: 0.73
прайс-лист | 1204119 DIN-рейка, с перфорацией - NS 35/ 7,5 WH PERF 2 м | шт. | 1 | 7: 370.83; 11: 370.83
прайс-лист | 2C1P Наконечник штыревой круглый с изолир.фланцем 2,5-6 кв.мм | шт. | 15 | 7: 21.75; 11: 326.25
прайс-лист | 2C6P Наконечник с отверстием и изолир.фланцем 2,5-6 кв.мм | шт. | 15 | 7: 23.21; 11: 348.15
прайс-лист | 30267HDZ Заглушка сборная ТС | шт. | 2 | 7: 1636.8; 11: 3348.89
прайс-лист | 3031241 Проходная трехконтактная клемма - ST 2,5-TWIN | шт. | 56 | 7: 120.49; 11: 6747.44
прайс-лист | 3036369 Держатель предохранителя ST 4-HESI (5X20) | шт. | 4 | 7: 632.2; 11: 2528.8
прайс-лист | 35343HDZ Металлический лоток перфорированный (100х200х3000 мм) | шт. | 2 | 7: 10363.37; 11: 21203.46
прайс-лист | 35524HDZ Крышка с заземлением на лоток осн.200 L3000 | шт. | 2 | 7: 5131.35; 11: 10498.74
прайс-лист | 36163HDZ Ответвитель Т-образный вертикальный, боковой DPT | шт. | 2 | 7: 7422.53; 11: 15186.5
прайс-лист | 37305HDZ Соединительная пластина GTO | шт. | 12 | 7: 555.63; 11: 6820.91
прайс-лист | 37354HDZ Соединительная накладка СGВ для основания лотка | шт. | 8 | 7: 581.13; 11: 4755.97
прайс-лист | 37394HDZ Соединительная накладка СGС для крышек лотка | шт. | 8 | 7: 653.08; 11: 5344.81
прайс-лист | 38044HDZ Крышка ответвителя Т-образного вертикального DPT | шт. | 2 | 7: 3859.08; 11: 7895.68
прайс-лист | 4834 Клеммная колодка "земля" зеленая на 12 выводов | шт. | 2 | 7: 185.04; 11: 370.08
прайс-лист | 4844 Клеммная колодка "нейтраль" синяя на 12 выводов | шт. | 2 | 7: 63.84; 11: 127.68
прайс-лист | BM-25 Муфты вводные для металлорукава | шт. | 24 | 7: 224.08; 11: 5377.92
прайс-лист | BPL2903ZL П-образный профиль, L300, толщ.1,5 мм, цинк-ламельное покрытие | шт. | 2 | 7: 368.61; 11: 754.18
прайс-лист | ET 0.5-6 Наконечник для обжима многожиль. кабеля на 0,5 мм², 100 шт. | шт. | 36 | 7: 0.7; 11: 25.2
прайс-лист | JTC-ZN22 Червячный хомут 12-22мм, нержавеющая сталь | шт. | 15 | 7: 66.43; 11: 996.45
прайс-лист | Заглушка 80х80 ВЧ ПИРАМИДА | шт. | 2 | 7: 159.22; 11: 325.76
прайс-лист | Замок для шкафов ТШ | шт. | 2
прайс-лист | Защитная крышка замка | шт. | 2 | 7: 1820.94; 11: 3641.88
прайс-лист | К-2 Козырек для термошкафов серии ТШ-5 | шт. | 2 | 7: 1407.55; 11: 2815.1
прайс-лист | КВЭБбШвнг(А)-LS Кабель контрольный, бронированный, экранированный с изоляцией и оболочкой из поливинилхлоридного пластиката пониженной пожарной опасности, медный, с экраном из алюминиевой фольги, броня из двух стальных оцинкованных лент, с сечением: 10х0,75 мм² | м | 22 | 7: 174.53; 11: 3839.66
прайс-лист | КВЭБбШвнг(А)-LS Кабель контрольный, бронированный, экранированный с изоляцией и оболочкой из поливинилхлоридного пластиката пониженной пожарной опасности, медный, с экраном из алюминиевой фольги, броня из двух стальных оцинкованных лент, с сечением: 5х0,75 мм² | м | 22 | 7: 121.29; 11: 2668.38
прайс-лист | Концевой стопор - CLIPFIX 35 | шт. | 8 | 7: 125.13; 11: 1001.04
прайс-лист | Крепление ТШ на опору | шт. | 2 | 7: 7967.9; 11: 15935.8
прайс-лист | М32 Кабельный ввод, латунь, внутр. диам. 15-22мм ТУ 3574-010-39793330-2009 20 | шт. | 15 | 7: 428.61; 11: 6429.15
прайс-лист | Р3-ЦПнг-25 Металлорукав герметичный в ПВХ изоляции с протяжкой | м. | 28 | 7: 197.11; 11: 5519.08
прайс-лист | СКС (316) 4.6х250 Кабельные стяжки из нержавеющей стали 4,6х250мм | шт. | 30 | 7: 12.4; 11: 372
прайс-лист | СМ010610HDZ Винт с крестообразным шлицем М6х10 | шт. | 72 | 7: 10.96; 11: 807.27
прайс-лист | СМ100600HDZ Гайка с насечкой М6 | шт. | 72 | 7: 11.45; 11: 843.36
прайс-лист | СМ30508HDZ Винт для обеспечения электроконта крышек М5х8 | шт. | 8 | 7: 13.23; 11: 108.27
прайс-лист | Т20L250V ГОСТ Р МЭК 60127-2-2010 Трубчатая прозрачная плавкая вставка 5х20, Iн=200 мА | шт. | 4 | 7: 235.67; 11: 942.68
прайс-лист | Труба 80х3,0 ГОСТ 30245-2012 с полимерным покрытием | п.м | 6.8 | 7: 1092.89; 11: 7602.58
ФСБЦ-01.7.15.03-0042 | Болты с гайками и шайбами строительные | кг | -0.05536 | 5: 174.93; 6: 171.13; 7: 195.92; 9: -9.91; 11: -11.1
ФСБЦ-04.1.02.01-0007 | Смеси бетонные мелкозернистого бетона (БСМ), класс В20 (М250) | м3 | 0.24 | 5: 4425.92; 6: 3699.92; 7: 5696.24; 9: 1146.42; 11: 1475.46
ФСБЦ-06.1.01.05-0039 | Кирпич керамический рядовой полнотелый одинарный, размеры 250х120х65 мм, марка М200 | 1000 шт | 0.002 | 5: 17512.84; 6: 15958.33; 7: 15061.04; 9: 35.83; 11: 30.81
ФСБЦ-20.2.05.05-1050 | Кабель-каналы перфорированные, размеры 25х40 мм | 100 м | 0.08 | 5: 9476.61; 6: 9282.5; 7: 12698.66; 9: 758.13; 11: 1015.89
ФСБЦ-20.5.02.06-0022 | Коробки типа КЗНС-08 для соединения и разветвления электрических цепей с сальниковыми вводами, стальные, степень защиты IP65, количество зажимов 8, размеры 236х234х82 мм | 10 шт | 0.8 | 5: 14252.18; 6: 13965; 7: 12969.48; 9: 11401.74; 11: 10375.58
ФСБЦ-20.5.04.03-0002 | Зажимы наборные проходные ЗН24-4П25 | 100 шт | -0.612 | 5: 896.51; 6: 877; 7: 1039.95; 9: -548.66; 11: -636.45
ФСБЦ-21.1.08.01-0115 | Кабель пожарной сигнализации КПСВЭВнг(A)-LS 2х2х0,75 | 1000 м | 0.012 | 5: 43211.45; 6: 42334.03; 7: 49261.05; 9: 518.54; 11: 591.13
ФСБЦ-21.2.03.03-0138 | Провод силовой гибкий с медными жилами ПВСнг(A)-LS 4х1-380 | 1000 м | 0.01 | 5: 49425.61; 7: 54862.43; 9: 494.26; 11: 548.62
ФСБЦ-21.2.03.05-0060 | Провод силовой установочный с медными жилами ПуГВ 1х0,5-450 | 1000 м | 0.02 | 5: 5109.96; 6: 5001.88; 7: 5672.06; 9: 102.2; 11: 113.44
ФСБЦ-21.2.03.05-1078 | Провод силовой установочный с медными жилами ПуГВ 1х6-450 | 1000 м | 0.006 | 5: 48053.51; 6: 47082.05; 7: 53339.4; 9: 288.32; 11: 320.04
ФСБЦ-25.2.01.01-0018 | Бирки маркировочные пластмассовые У134 | 100 шт | 0.2 | 5: 200.09; 6: 196; 7: 194.09; 9: 40.02; 11: 38.82
Оборудование | [15 empty] | Оборудование
прайс-лист | 406432 Вылючатель-раъединитель 2П, С20, DX3 | шт. | 2 | 7: 483.49; 11: 966.98
прайс-лист | 407426 Автоматический вылючатель 1П, С2, DX3 10кА | шт. | 4 | 7: 1115.98; 11: 4463.92
прайс-лист | DTM1207 Аккумулятор 12В 7А·ч | шт. | 4 | 7: 1544.21; 11: 6176.84 |  |  | давальческое
прайс-лист | DTM1217 Аккумулятор 12В 17А·ч | шт. | 2 | 7: 3948.74; 11: 7897.48 |  |  | давальческое
прайс-лист | ИО102-20А2М Извешатель охранный магнитоконтактный | шт. | 2 | 7: 586.14; 11: 1172.28 |  |  | давальческое
прайс-лист | ТШ-5 Шкаф монтажный с обогревом 600х1200х300 мм, IP66, -60°С ÷ +50°С | шт. | 2 | 7: 61325; 11: 122650
Спецификация ТОРГ-12 | MR100 Multi Бесконтактный считыватель | шт. | 2 | [13 empty] | давальческое
Спецификация ТОРГ-12 | Базальт ЭМЗУ+ БУЗУ Электромеханическое запирающее устройство для ворот | шт. | 2 | [13 empty] | давальческое
Спецификация ТОРГ-12 | Е510 Контроллер доступа | шт. | 2 | [13 empty] | давальческое
Спецификация ТОРГ-12 | РИП-12-3/17П1-Р-RS Источник электропит. резервированный РИП-12 исп.51 | шт. | 2 | [13 empty] | давальческое
Спецификация ТОРГ-12 | РИП-24-2/7П1-Р-RS Источник электропит. резервированный РИП-24 исп.51 | шт. | 2 | [13 empty] | давальческое
02-01-64 | Система контроля и управления доступом ГЭС-1. Водоприемник | [13 empty] | Система контроля и управления доступом ГЭС-1. Водоприемник
Материалы | [15 empty] | Материалы
01.3.02.08-0001 | Кислород газообразный технический | м3 | 0.01352 | 5: 114.64; 7: 97.44; 9: 1.59; 11: 1.35
01.3.02.09-0022 | Пропан-бутан смесь техническая | кг | 0.004056 | 5: 41.38; 7: 57.93; 9: 0.17; 11: 0.24
01.3.05.17-0002 | Канифоль сосновая | кг | 0.0094 | 5: 284.15; 7: 451.8; 9: 2.73; 11: 4.34
01.7.02.07-0011 | Прессшпан листовой, марка А | кг | 0.90051 | 5: 206.43; 7: 291.07; 9: 190.17; 11: 268.14
01.7.03.04-0001 | Электроэнергия | кВт-ч | 6.3055 | 5: 4.94; 7: 8.24; 9: 31.87; 11: 53.15
01.7.06.05-0041 | Ленты изоляционные хлопчатобумажные прорезиненные для электромонтажных и ремонтных работ, цвет черный, ширина 20 мм, толщина 0,35 мм | м | 5.7519 | 5: 5.87; 7: 5.28; 9: 34.53; 11: 31.07
01.7.06.05-0042 | Ленты изоляционные из ПВХ для электромонтажных и ремонтных работ, цвет черный, ширина 19 мм, толщина 0,18 мм | м | 33.68 | 5: 2.27; 7: 3.47; 9: 78.22; 11: 119.56
01.7.06.07-0002 | Ленты монтажные из пластмассы для бандажирования проводов, скрепляются пластмассовыми кнопками, ширина 10 мм | 10 м | 0.23662 | 5: 37.71; 7: 57.7; 9: 9.13; 11: 13.98
01.7.07.20-0002 | Тальк молотый, сорт I | т | 0.000209 | 5: 43821.53; 7: 61350.14; 9: 9.37; 11: 13.11
01.7.11.07-0036 | Электроды сварочные для сварки низколегированных и углеродистых сталей Э46, диаметр 4 мм | кг | 0.0156 | 5: 142.68; 7: 118.42; 9: 2.28; 11: 1.89
01.7.11.07-0227 | Электроды сварочные для сварки низколегированных и углеродистых сталей УОНИ 13/45, Э42А, диаметр 4-5 мм | кг | 6.0642 | 5: 155.63; 7: 129.17; 9: 965.48; 11: 801.33
01.7.15.03-0042 | Болты с гайками и шайбами строительные | кг | 0.62516 | 5: 174.93; 7: 195.92; 9: 111.86; 11: 125.3
01.7.15.04-0011 | Винты стальные с полукруглой головкой, длина 50 мм | т | 0.002214 | 5: 127406; 7: 171998.1; 9: 288.57; 11: 389.57
01.7.15.07-0012 | Дюбели пластмассовые с шурупами, диаметр 12 мм, длина 70 мм, диаметр шурупа 8 мм, длина шурупа 70 мм | 100 шт | 0.42 | 5: 978.09; 7: 1320.42; 9: 420.25; 11: 567.33
01.7.15.07-0014 | Дюбели распорные полипропиленовые | 100 шт | 0.38774 | 5: 41.71; 7: 56.31; 9: 16.54; 11: 22.33
01.7.15.14-0043 | Шурупы самонарезающие стальные оксидированные с полукруглой головкой и крестообразным шлицем, остроконечные, диаметр 3,5 мм, длина 11 мм | 100 шт | 0.36006 | 5: 18.54; 7: 25.03; 9: 6.83; 11: 9.22
01.7.15.14-0061 | Шурупы самонарезающие стальные оксидированные с потайной головкой и крестообразным шлицем, двухзаходная резьба, остроконечные, диаметр 3,5 мм, длина 45 мм | т | 1.98e-05 | 5: 123422.46; 7: 166620.32; 9: 2.5; 11: 3.37
01.7.15.14-0165 | Шурупы самонарезающие стальные с полукруглой головкой и прямым шлицем, остроконечные, диаметр 4 мм, длина 40 мм | т | 0.0004559 | 5: 99190.96; 7: 133907.8; 9: 46.27; 11: 62.45
01.7.15.14-0168 | Шурупы самонарезающие стальные с полукруглой головкой и прямым шлицем, остроконечные, диаметр 5 мм, длина 70 мм | т | 0.0001 | 5: 110308.96; 7: 148917.1; 9: 11.28; 11: 15.23
01.7.15.14-0174 | Шурупы самонарезающие стальные с полукруглой головкой и прямым шлицем, остроконечные, диаметр 8 мм, длина 100 мм | т | 6e-05 | 5: 103780.96; 7: 140104.3; 9: 6.37; 11: 8.6
01.7.15.14-1046 | Шурупы самонарезающие стальные оцинкованные кровельные с шестигранной головкой и шайбой, наконечник сверло, диаметр 4,8 мм, длина 35 мм | 100 шт | 0.08 | 5: 120.96; 7: 163.3; 9: 9.9; 11: 13.36
01.7.20.04-0003 | Нить мешкозашивочная прошивочная полиэфирная из штапельного лавсана (суровая) | кг | 0.32 | 5: 373.74; 7: 590.51; 9: 122.34; 11: 193.3
03.1.01.01-0002 | Гипс строительный Г-3 | т | 0.00012 | 5: 4338.27; 7: 5943.43; 9: 0.54; 11: 0.73
05-06-1-01-0030 | Перевозка грузов I класса автобетоносмесителями объемом барабана до 6 м3 по дорогам с усовершенствованным (асфальтобетонным, цементобетонным, железобетонным, обработанным органическим вяжущим) дорожным покрытием на расстояние 30 км | 1т груза | -0.588 | 7: 364.13; 11: -219.03
05-06-1-01-0040 | Перевозка грузов I класса автобетоносмесителями объемом барабана до 6 м3 по дорогам с усовершенствованным (асфальтобетонным, цементобетонным, железобетонным, обработанным органическим вяжущим) дорожным покрытием на расстояние 40 км | 1т груза | 0.588 | 7: 409.46; 11: 246.3
08.2.02.11-0007 | Канат двойной свивки ТК, конструкции 6х19(1+6+12)+1 о.с., марка В, из оцинкованной по группе Ж проволоки, маркировочная группа 1570-1770 Н/мм2, диаметр 5,5 мм | 10 м | 9.72e-05 | 5: 307.84; 7: 221.64; 9: 0.03; 11: 0.02
08.3.07.01-0052 | Прокат стальной горячекатаный полосовой, марки стали Ст3сп, Ст3пс, размеры 50х5 мм | т | 0.03182 | 5: 70310.45; 7: 58357.67; 9: 2288.74; 11: 1899.65
08.3.11.01-1100 | Швеллеры стальные горячекатаные, марки стали Ст3пс, Ст3сп, № 5У-10У, № 5П-10П | т | 9.9e-06 | 5: 85326.5; 7: 54608.96; 9: 0.86; 11: 0.55
10.3.02.03-0011 | Припои оловянно-свинцовые бессурьмянистые, марка ПОС30 | кг | 0.47792 | 5: 931.11; 7: 1499.09; 9: 455.23; 11: 732.93
10.3.02.03-0012 | Припои оловянно-свинцовые бессурьмянистые, марка ПОС40 | кг | 0.502 | 5: 899.56; 7: 1448.29; 9: 461.96; 11: 743.76
11.1.03.01-0001 | Бруски строганные хвойных пород (сосна, ель), сухие, размеры 50х50 мм, сорт АВ | м3 | 0.002795 | 5: 39263.81; 7: 41227; 9: 112.27; 11: 117.88
14.1.04.02-0002 | Клей, марка 88-СА | кг | 0.01 | 5: 303.48; 7: 479.5; 9: 3.1; 11: 4.91
14.4.01.01-0003 | Грунтовка ГФ-021 | т | 1.6e-06 | 5: 51280.15; 7: 90253.06; 9: 0.08; 11: 0.15
14.4.02.04-0142 | Краска масляная МА-0115, мумия, сурик железный | кг | 0.69236 | 5: 79.88; 7: 123.81; 9: 56.57; 11: 87.69
14.4.03.03-0002 | Лак битумный БТ-123 | т | 0.0005647 | 5: 82698.14; 7: 114123.43; 9: 47.77; 11: 65.93
14.4.04.12-0008 | Эмаль ЭП-140 | т | 0.0042 | 5: 292496.99; 7: 415345.73; 9: 1256.74; 11: 1784.57
14.5.09.07-0030 | Растворитель Р-4 | т | 3.1e-06 | 5: 98526.45; 7: 156657.06; 9: 0.31; 11: 0.5
18.5.08.09-0002 | Патрубки стальные | м | 1.45 | 5: 272.01; 7: 231.21; 9: 403.49; 11: 342.97
20.1.02.23-0082 | Перемычки гибкие, тип ПГС-50 | 10 шт | 0.29 | 5: 944.69; 7: 1332.01; 9: 280.26; 11: 395.17
20.2.01.05-0001 | Гильзы кабельные медные 2,5 мм | 100 шт | 0.01471 | 5: 412.93; 7: 512.03; 9: 6.22; 11: 7.7
20.2.01.05-0003 | Гильзы кабельные медные 6 мм | 100 шт | 0.006865 | 5: 696.63; 7: 863.82; 9: 4.89; 11: 6.07
20.2.02.01-0011 | Втулки полипропиленовые, диаметр 17 мм | 1000 шт | 0.0035892 | 5: 1481.45; 7: 1985.14; 9: 5.44; 11: 7.28
20.2.02.01-0012 | Втулки полипропиленовые, диаметр 22 мм | 1000 шт | 0.0016751 | 5: 1610.33; 7: 2157.84; 9: 2.76; 11: 3.7
20.2.02.01-0019 | Втулки изолирующие, размеры 65х50х18 мм | 1000 шт | 0.0058 | 5: 3658.94; 7: 5159.11; 9: 21.71; 11: 30.61
20.2.08.07-0033 | Скобы У1078 | 100 шт | 0.007612 | 5: 3189.01; 7: 4496.5; 9: 24.83; 11: 35.01
20.5.04.03-0002 | Зажимы наборные проходные ЗН24-4П25 | 100 шт | 0.663 | 5: 896.51; 7: 1039.95; 9: 608.06; 11: 705.35
24.3.01.01-0004 | Трубка ПВХ-305 электроизоляционная, диаметр 6-10 мм | кг | 0.00142 | 5: 189.97; 7: 252.66; 9: 0.28; 11: 0.37
прайс-лист | 30267HDZ Заглушка сборная ТС | шт. | 2 | 7: 1636.8; 11: 3348.89
прайс-лист | 3031241 Проходная трехконтактная клемма - ST 2,5-TWIN | шт. | 56 | 7: 120.49; 11: 6747.44
прайс-лист | 3036369 Держатель предохранителя ST 4-HESI (5X20) | шт. | 9 | 7: 632.2; 11: 5689.8
прайс-лист | 35343HDZ Металлический лоток перфорированный (100х200х3000 мм) | шт. | 2 | 7: 10363.37; 11: 21203.46
прайс-лист | 35524HDZ Крышка с заземлением на лоток осн.200 L3000 | шт. | 2 | 7: 5131.35; 11: 10498.74
прайс-лист | 36163HDZ Ответвитель Т-образный вертикальный, боковой DPT | шт. | 2 | 7: 7422.53; 11: 15186.5
прайс-лист | 37305HDZ Соединительная пластина GTO | шт. | 12 | 7: 555.63; 11: 6820.91
прайс-лист | 37354HDZ Соединительная накладка СGВ для основания лотка | шт. | 8 | 7: 581.13; 11: 4755.97
прайс-лист | 37394HDZ Соединительная накладка СGС для крышек лотка | шт. | 8 | 7: 653.08; 11: 5344.81
прайс-лист | 38044HDZ Крышка ответвителя Т-образного вертикального DPT | шт. | 2 | 7: 3859.08; 11: 7895.68
прайс-лист | 4834 Клеммная колодка "земля" зеленая на 12 выводов | шт. | 2 | 7: 185.04; 11: 370.08
прайс-лист | 4844 Клеммная колодка "нейтраль" синяя на 12 выводов | шт. | 2 | 7: 63.84; 11: 127.68
прайс-лист | BM-20 Муфты вводные для металлорукава | шт. | 30 | 7: 168.08; 11: 5042.4
прайс-лист | BPL2903ZL П-образный профиль, L300, толщ.1,5 мм, цинк-ламельное покрытие | шт. | 2 | 7: 368.61; 11: 754.18
прайс-лист | ET 0.5-6 Наконечник для обжима многожиль. кабеля на 0,5 мм², 100 шт. | шт. | 36 | 7: 0.7; 11: 25.2
прайс-лист | F/UTP Cat 5e PE Кабель связи экранированный, симметричный, для структурированныx сетей, наружней прокладки с сечением: 4x2x0,52 | м | 14 | 7: 93.99; 11: 1315.86
прайс-лист | ВБбШв Кабель силовой бронированный лентами из ПВХ- пластиката, наружной оболочкой из ПВХ- пластиката, с сечением: - 4х1,5 мм² | м | 61 | 7: 163.87; 11: 9996.07
прайс-лист | Заглушка 80х80 ВЧ ПИРАМИДА | шт. | 2 | 7: 159.22; 11: 325.76
прайс-лист | Замок для шкафов ТШ | шт. | 2
прайс-лист | Защитная крышка замка | шт. | 2 | 7: 1820.94; 11: 3641.88
прайс-лист | К-2 Козырек для термошкафов серии ТШ-5 | шт. | 2 | 7: 1407.55; 11: 2815.1
прайс-лист | КВЭБбШвнг(А)-LS Кабель контрольный, бронированный, экранированный с изоляцией и оболочкой из поливинилхлоридного пластиката пониженной пожарной опасности, медный, с экраном из алюминиевой фольги, броня из двух стальных оцинкованных лент, с сечением: 10х0,75 мм² | м | 74 | 7: 174.53; 11: 12915.22
прайс-лист | Концевой стопор - CLIPFIX 35 | шт. | 4 | 7: 125.13; 11: 500.52
прайс-лист | Крепление ТШ на опору | шт. | 2 | 7: 7967.9; 11: 15935.8
прайс-лист | М32 Кабельный ввод, латунь, внутр. диам. 15-22мм ТУ 3574-010-39793330-2009 20 | шт. | 4 | 7: 428.61; 11: 1714.44
прайс-лист | Р3-ЦПнг-18 Металлорукав герметичный в ПВХ изоляции | м. | 58 | 7: 128.04; 11: 7426.32
прайс-лист | С2-33Н-0,25-8,2 кОм ±5% Резистор 8,2 кОм±5%, 0,25 Вт | шт. | 11 | 7: 47.25; 11: 519.75
прайс-лист | СКС (316) 4.6х250 Кабельные стяжки из нержавеющей стали 4,6х250мм | шт. | 15 | 7: 12.4; 11: 186
прайс-лист | СМ010610HDZ Винт с крестообразным шлицем М6х10 | шт. | 72 | 7: 10.96; 11: 807.27
прайс-лист | СМ100600HDZ Гайка с насечкой М6 | шт. | 72 | 7: 11.45; 11: 843.36
прайс-лист | СМ30508HDZ Винт для обеспечения электроконта крышек М5х8 | шт. | 8 | 7: 13.23; 11: 108.27
прайс-лист | Т20L250V ГОСТ Р МЭК 60127-2-2010 Трубчатая прозрачная плавкая вставка 5х20, Iн=200 мА | шт. | 4 | 7: 235.67; 11: 942.68
прайс-лист | Труба 80х3,0 ГОСТ 30245-2012 с полимерным покрытием | п.м | 6.8 | 7: 1092.89; 11: 7602.58
прайс-лист | Шина изолированная 8х12, 63А на DIN-рейку Tekfor | шт. | 4 | 7: 332.93; 11: 1331.72
ФСБЦ-01.7.15.03-0042 | Болты с гайками и шайбами строительные | кг | -0.05536 | 5: 174.93; 7: 195.92; 9: -9.91; 11: -11.1
ФСБЦ-04.1.02.01-0007 | Смеси бетонные мелкозернистого бетона (БСМ), класс В20 (М250) | м3 | 0.24 | 5: 4425.92; 7: 5696.24; 9: 1146.42; 11: 1475.46
ФСБЦ-06.1.01.05-0039 | Кирпич керамический рядовой полнотелый одинарный, размеры 250х120х65 мм, марка М200 | 1000 шт | 0.002 | 5: 17512.84; 7: 15061.04; 9: 35.83; 11: 30.81
ФСБЦ-20.2.05.02-1112 | Скобы металлические однолапковые для кабеля диаметром 21-22 мм | 100 шт | 0.6 | 5: 195.74; 7: 275.99; 9: 117.44; 11: 165.59
ФСБЦ-20.2.08.01-0004 | DIN-рейки металлические, оцинкованные, размеры 7,5х35х600 мм | 100 шт | 0.06 | 5: 4328.9; 7: 6103.75; 9: 259.73; 11: 366.23
ФСБЦ-20.5.02.06-0022 | Коробки типа КЗНС-08 для соединения и разветвления электрических цепей с сальниковыми вводами, стальные, степень защиты IP65, количество зажимов 8, размеры 236х234х82 мм | 10 шт | 0.7 | 5: 14252.18; 7: 12969.48; 9: 9976.53; 11: 9078.64
ФСБЦ-20.5.04.03-0002 | Зажимы наборные проходные ЗН24-4П25 | 100 шт | -0.663 | 5: 896.51; 7: 1039.95; 9: -594.39; 11: -689.49
ФСБЦ-21.1.08.01-0007 | Кабель сигнальный КСПВ 2х0,8 | 1000 м | 0.015 | 5: 12668.48; 7: 21409.73; 9: 190.03; 11: 321.15
ФСБЦ-21.2.03.03-0112 | Провод силовой гибкий с медными жилами ПВСнг(A)-LS 2х1-380 | 1000 м | 0.015 | 5: 28813.2; 7: 31982.65; 9: 432.2; 11: 479.74
ФСБЦ-21.2.03.05-0062 | Провод силовой установочный с медными жилами ПуГВ 1х1-450 | 1000 м | 0.149 | 5: 9432.87; 7: 10470.49; 9: 1405.5; 11: 1560.1
ФСБЦ-21.2.03.05-0066 | Провод силовой установочный с медными жилами ПуГВ 1х2,5-450 | 1000 м | 0.027 | 5: 20908.22; 7: 23208.12; 9: 564.52; 11: 626.62
ФСБЦ-21.2.03.05-1078 | Провод силовой установочный с медными жилами ПуГВ 1х6-450 | 1000 м | 0.009 | 5: 48053.51; 7: 53339.4; 9: 432.48; 11: 480.05
ФСБЦ-25.2.01.01-0018 | Бирки маркировочные пластмассовые У134 | 100 шт | 0.5 | 5: 200.09; 7: 194.09; 9: 100.05; 11: 97.05
Оборудование | [15 empty] | Оборудование
прайс-лист | DTM1207 Аккумулятор 12В 7А·ч | шт. | 4 | 7: 1544.21; 11: 6176.84 |  |  | давальческое
прайс-лист | DTM1217 Аккумулятор 12В 17А·ч | шт. | 2 | 7: 3948.74; 11: 7897.48 |  |  | давальческое
прайс-лист | MD63N-1PC6 Автоматический выключатель модульный YON max типа | шт. | 4 | 7: 298.44; 11: 1193.76
прайс-лист | MD63N-2PC16 Автоматический выключатель модульный YON max типа | шт. | 2 | 7: 638.75; 11: 1277.5
прайс-лист | ИО 102-26 исп.104 Извещатель охранный магнитоконтактный | шт. | 1 | 7: 4247.43; 11: 4247.43 |  |  | давальческое
прайс-лист | РДП-4 Доводчик пневматический наружной установки усиленный | шт. | 1 | 7: 3809.28; 11: 3809.28
прайс-лист | ТШ-5 Шкаф монтажный с обогревом 600х1200х300 мм, IP66, -60°С ÷ +50°С | шт. | 2 | 7: 61325; 11: 122650
Спецификация ТОРГ-12 | MR100 Multi Бесконтактный считыватель | шт. | 4 | [13 empty] | давальческое
Спецификация ТОРГ-12 | Базальт ЭМЗУ+ БУЗУ Электромеханическое запирающее устройство для ворот | шт. | 2 | [13 empty] | давальческое
Спецификация ТОРГ-12 | Е510 Контроллер доступа | шт. | 2 | [13 empty] | давальческое
Спецификация ТОРГ-12 | РИП-12-3/17П1-Р-RS Источник электропит. резервированный РИП-12 исп.51 | шт. | 2 | [13 empty] | давальческое
Спецификация ТОРГ-12 | РИП-24-2/7П1-Р-RS Источник электропит. резервированный РИП-24 исп.51 | шт. | 2 | [13 empty] | давальческое
Спецификация ТОРГ-12 | Рубеж-М Электромеханическое запирающее устройство | шт. | 1 | [13 empty] | давальческое
02-01-65 | Система контроля и управления доступом ГЭС-2. Станционный узел | [13 empty] | Система контроля и управления доступом ГЭС-2. Станционный узел
Материалы | [15 empty] | Материалы
01.1.01.09-0024 | Шнур асбестовый общего назначения ШАОН, диаметр 3-6 мм | т | 0.00066 | 5: 490790.27; 7: 667474.77; 9: 331.37; 11: 450.67
01.3.02.08-0001 | Кислород газообразный технический | м3 | 0.05408 | 5: 114.64; 7: 97.44; 9: 6.34; 11: 5.39
01.3.02.09-0022 | Пропан-бутан смесь техническая | кг | 0.016224 | 5: 41.38; 7: 57.93; 9: 0.69; 11: 0.96
01.3.05.17-0002 | Канифоль сосновая | кг | 0.0516 | 5: 284.15; 7: 451.8; 9: 15.01; 11: 23.84
01.7.02.07-0011 | Прессшпан листовой, марка А | кг | 0.99209 | 5: 206.43; 7: 291.07; 9: 209.5; 11: 295.41
01.7.03.04-0001 | Электроэнергия | кВт-ч | 25.9862 | 5: 4.94; 7: 8.24; 9: 131.33; 11: 219.05
01.7.06.05-0041 | Ленты изоляционные хлопчатобумажные прорезиненные для электромонтажных и ремонтных работ, цвет черный, ширина 20 мм, толщина 0,35 мм | м | 105.2017 | 5: 5.87; 7: 5.28; 9: 631.76; 11: 568.23
01.7.06.05-0042 | Ленты изоляционные из ПВХ для электромонтажных и ремонтных работ, цвет черный, ширина 19 мм, толщина 0,18 мм | м | 33.68 | 5: 2.27; 7: 3.47; 9: 78.21; 11: 119.56
01.7.06.07-0002 | Ленты монтажные из пластмассы для бандажирования проводов, скрепляются пластмассовыми кнопками, ширина 10 мм | 10 м | 8.1964 | 5: 37.71; 7: 57.7; 9: 316.18; 11: 483.82
01.7.06.11-0021 | Ленты герметизирующие на основе фторопласта-4Д, антикоррозийностойкие, с липким слоем с одной стороны для уплотнения неподвижных резьбовых соединений трубопроводов, ширина 10 мм, толщина 0,1 мм | кг | 0.0016728 | 5: 911.59; 7: 1814.06; 9: 1.56; 11: 3.1
01.7.07.20-0002 | Тальк молотый, сорт I | т | 0.0016507 | 5: 43821.53; 7: 61350.14; 9: 74; 11: 103.61
01.7.07.29-0111 | Пакля смоляная пропитанная | кг | 1.65 | 5: 92.95; 7: 130.13; 9: 156.89; 11: 219.65
01.7.07.29-0221 | Герметик для уплотнения кабельных вводов и муфт, герметизации резьбовых соединений газовых и водопроводных труб | кг | 7.92 | 5: 490.01; 7: 607.61; 9: 3970.14; 11: 4922.95
01.7.11.06-0028 | Флюс ФКДТ | кг | 0.0028 | 5: 1193.34; 7: 1825.81; 9: 3.42; 11: 5.23
01.7.11.06-0029 | Флюс ФКСП | кг | 0.0042 | 5: 1144.4; 7: 1750.93; 9: 4.92; 11: 7.52
01.7.11.07-0036 | Электроды сварочные для сварки низколегированных и углеродистых сталей Э46, диаметр 4 мм | кг | 0.0624 | 5: 142.68; 7: 118.42; 9: 9.11; 11: 7.56
01.7.11.07-0227 | Электроды сварочные для сварки низколегированных и углеродистых сталей УОНИ 13/45, Э42А, диаметр 4-5 мм | кг | 12.7724 | 5: 155.63; 7: 129.17; 9: 2033.48; 11: 1687.76
01.7.15.03-0042 | Болты с гайками и шайбами строительные | кг | 4.0266 | 5: 174.93; 7: 195.92; 9: 720.57; 11: 807.05
01.7.15.04-0011 | Винты стальные с полукруглой головкой, длина 50 мм | т | 0.011074 | 5: 127406; 7: 171998.1; 9: 1443.35; 11: 1948.52
01.7.15.07-0007 | Дюбели пластмассовые, диаметр 14 мм, длина 70 мм | 100 шт | 0.02 | 5: 170.67; 7: 230.4; 9: 3.49; 11: 4.71
01.7.15.07-0012 | Дюбели пластмассовые с шурупами, диаметр 12 мм, длина 70 мм, диаметр шурупа 8 мм, длина шурупа 70 мм | 100 шт | 1.87 | 5: 978.09; 7: 1320.42; 9: 1871.1; 11: 2525.98
01.7.15.07-0014 | Дюбели распорные полипропиленовые | 100 шт | 0.63072 | 5: 41.71; 7: 56.31; 9: 26.91; 11: 36.33
01.7.15.07-0022 | Дюбели полиэтиленовые распорные, диаметр 6 мм, длина 40 мм | 1000 шт | 0.13 | 5: 261.09; 7: 352.47; 9: 34.72; 11: 46.87
01.7.15.13-0002 | Шплинты проволочные | кг | 1.2 | 5: 118.72; 7: 160.27; 9: 145.74; 11: 196.75
01.7.15.14-0043 | Шурупы самонарезающие стальные оксидированные с полукруглой головкой и крестообразным шлицем, остроконечные, диаметр 3,5 мм, длина 11 мм | 100 шт | 0.52 | 5: 18.54; 7: 25.03; 9: 9.86; 11: 13.31
01.7.15.14-0061 | Шурупы самонарезающие стальные оксидированные с потайной головкой и крестообразным шлицем, двухзаходная резьба, остроконечные, диаметр 3,5 мм, длина 45 мм | т | 7.92e-05 | 5: 123422.46; 7: 166620.32; 9: 10; 11: 13.5
01.7.15.14-0165 | Шурупы самонарезающие стальные с полукруглой головкой и прямым шлицем, остроконечные, диаметр 4 мм, длина 40 мм | т | 0.0055203 | 5: 99190.96; 7: 133907.8; 9: 560.15; 11: 756.23
01.7.15.14-0168 | Шурупы самонарезающие стальные с полукруглой головкой и прямым шлицем, остроконечные, диаметр 5 мм, длина 70 мм | т | 0.0008 | 5: 110308.96; 7: 148917.1; 9: 90.26; 11: 121.86
01.7.15.14-0174 | Шурупы самонарезающие стальные с полукруглой головкой и прямым шлицем, остроконечные, диаметр 8 мм, длина 100 мм | т | 0.00024 | 5: 103780.96; 7: 140104.3; 9: 25.48; 11: 34.4
01.7.15.14-1046 | Шурупы самонарезающие стальные оцинкованные кровельные с шестигранной головкой и шайбой, наконечник сверло, диаметр 4,8 мм, длина 35 мм | 100 шт | 0.64 | 5: 120.96; 7: 163.3; 9: 79.2; 11: 106.9
01.7.19.04-0002 | Пластины резиновые рулонная вулканизированная | кг | 0.462 | 5: 89.75; 7: 140.01; 9: 42.42; 11: 66.17
01.7.20.04-0003 | Нить мешкозашивочная прошивочная полиэфирная из штапельного лавсана (суровая) | кг | 0.32 | 5: 373.74; 7: 590.51; 9: 122.35; 11: 193.31
01.7.20.04-0004 | Нитки хлопчатобумажные швейные, диаметр 1,7 мм | кг | 0.0014 | 5: 451.21; 7: 712.91; 9: 0.65; 11: 1.02
03.1.01.01-0002 | Гипс строительный Г-3 | т | 0.00153 | 5: 4338.27; 7: 5943.43; 9: 6.8; 11: 9.3
04.3.01.09-0016 | Раствор готовый кладочный, цементный, М200 | м3 | 0.0001476 | 5: 4033.62; 7: 5969.76; 9: 0.61; 11: 0.9
05-06-1-01-0030 | Перевозка грузов I класса автобетоносмесителями объемом барабана до 6 м3 по дорогам с усовершенствованным (асфальтобетонным, цементобетонным, железобетонным, обработанным органическим вяжущим) дорожным покрытием на расстояние 30 км | 1т груза | -2.352 | 7: 364.13; 11: -876.13
05-06-1-01-0050 | Перевозка грузов I класса автобетоносмесителями объемом барабана до 6 м3 по дорогам с усовершенствованным (асфальтобетонным, цементобетонным, железобетонным, обработанным органическим вяжущим) дорожным покрытием на расстояние 50 км | 1т груза | 2.352 | 7: 454.79; 11: 1094.27
08.2.02.11-0007 | Канат двойной свивки ТК, конструкции 6х19(1+6+12)+1 о.с., марка В, из оцинкованной по группе Ж проволоки, маркировочная группа 1570-1770 Н/мм2, диаметр 5,5 мм | 10 м | 0.000389 | 5: 307.84; 7: 221.64; 9: 0.12; 11: 0.09
08.3.03.05-0013 | Проволока стальная низкоуглеродистая оцинкованная разного назначения, диаметр 1,6 мм | т | 0.00019 | 5: 87245.7; 7: 79393.59; 9: 16.96; 11: 15.43
08.3.07.01-0052 | Прокат стальной горячекатаный полосовой, марки стали Ст3сп, Ст3пс, размеры 50х5 мм | т | 0.248 | 5: 70310.45; 7: 58357.67; 9: 17837.8; 11: 14805.37
08.3.11.01-1100 | Швеллеры стальные горячекатаные, марки стали Ст3пс, Ст3сп, № 5У-10У, № 5П-10П | т | 3.95e-05 | 5: 85326.5; 7: 54608.96; 9: 3.45; 11: 2.21
08.4.03.02-0002 | Сталь арматурная горячекатаная гладкая, класс A-I, диаметр 6-22 мм | т | 0.006 | 5: 63745; 7: 49721.1; 9: 391.27; 11: 305.19
10.2.02.08-0001 | Проволока медная круглая мягкая электротехническая, диаметр 1,0-3,0 мм и выше | т | 0.00014 | 5: 1050091.7; 7: 1176102.7; 9: 150.39; 11: 168.44
10.3.02.03-0011 | Припои оловянно-свинцовые бессурьмянистые, марка ПОС30 | кг | 7.4816 | 5: 931.11; 7: 1499.09; 9: 7126.4; 11: 11473.51
10.3.02.03-0012 | Припои оловянно-свинцовые бессурьмянистые, марка ПОС40 | кг | 0.956 | 5: 899.56; 7: 1448.29; 9: 879.74; 11: 1416.39
10.3.02.03-0028 | Припои оловянно-свинцовые малосурьмянистые, марка ПОССу 61-0,5 | кг | 0.0224 | 5: 1836.83; 7: 2957.3; 9: 42.09; 11: 67.77
11.1.03.01-0001 | Бруски строганные хвойных пород (сосна, ель), сухие, размеры 50х50 мм, сорт АВ | м3 | 0.01118 | 5: 39263.81; 7: 41227; 9: 449.07; 11: 471.52
14.1.04.02-0002 | Клей, марка 88-СА | кг | 0.08 | 5: 303.48; 7: 479.5; 9: 24.82; 11: 39.26
14.4.01.01-0003 | Грунтовка ГФ-021 | т | 6.2e-06 | 5: 51280.15; 7: 90253.06; 9: 0.33; 11: 0.57
14.4.02.04-0142 | Краска масляная МА-0115, мумия, сурик железный | кг | 3.4554 | 5: 79.88; 7: 123.81; 9: 282.34; 11: 437.65
14.4.02.09-0402 | Краска маркировочная для электротехнических изделий | кг | 0.014 | 5: 8329.08; 7: 10494.64; 9: 119.29; 11: 150.3
14.4.03.03-0002 | Лак битумный БТ-123 | т | 0.016347 | 5: 82698.14; 7: 114123.43; 9: 1382.98; 11: 1908.52
14.4.03.11-0005 | Лак НЦ-62 | т | 0.00014 | 5: 155497.88; 7: 195927.33; 9: 22.27; 11: 28.06
14.4.04.12-0008 | Эмаль ЭП-140 | т | 0.0168 | 5: 292496.99; 7: 415345.73; 9: 5026.97; 11: 7138.3
14.5.09.07-0030 | Растворитель Р-4 | т | 1.25e-05 | 5: 98526.45; 7: 156657.06; 9: 1.26; 11: 2
18.5.08.09-0002 | Патрубки стальные | м | 11.5 | 5: 272.01; 7: 231.21; 9: 3200.06; 11: 2720.07
20.1.02.23-0082 | Перемычки гибкие, тип ПГС-50 | 10 шт | 2.3295 | 5: 944.69; 7: 1332.01; 9: 2251.29; 11: 3174.32
20.2.01.05-0001 | Гильзы кабельные медные 2,5 мм | 100 шт | 0.068135 | 5: 412.93; 7: 512.03; 9: 28.78; 11: 35.69
20.2.01.05-0003 | Гильзы кабельные медные 6 мм | 100 шт | 0.088725 | 5: 696.63; 7: 863.82; 9: 63.23; 11: 78.4
20.2.02.01-0011 | Втулки полипропиленовые, диаметр 17 мм | 1000 шт | 0.016625 | 5: 1481.45; 7: 1985.14; 9: 25.2; 11: 33.76
20.2.02.01-0012 | Втулки полипропиленовые, диаметр 22 мм | 1000 шт | 0.021649 | 5: 1610.33; 7: 2157.84; 9: 35.66; 11: 47.79
20.2.02.01-0019 | Втулки изолирующие, размеры 65х50х18 мм | 1000 шт | 0.046 | 5: 3658.94; 7: 5159.11; 9: 172.18; 11: 242.78
20.2.08.07-0033 | Скобы У1078 | 100 шт | 0.030448 | 5: 3189.01; 7: 4496.5; 9: 99.33; 11: 140.06
20.2.10.03-0006 | Наконечники кольцевые изолированные | 100 шт | 0.14 | 5: 233.18; 7: 328.78; 9: 33.4; 11: 47.09
20.5.04.03-0002 | Зажимы наборные проходные ЗН24-4П25 | 100 шт | 3.7026 | 5: 896.51; 7: 1039.95; 9: 3395.76; 11: 3939.08
21.2.03.02-1200 | Трубки из поливинилхлоридного пластиката ТВ-40, высший и первый сорт, внутренний диаметр 0,50-9,00 мм | кг | 0.12466 | 5: 374.6; 7: 408.31; 9: 47.76; 11: 52.08
22.2.02.11-0051 | Гайки установочные заземляющие | 100 шт | 0.0123 | 5: 884.19; 7: 1193.66; 9: 11.13; 11: 15.02
24.3.01.01-0004 | Трубка ПВХ-305 электроизоляционная, диаметр 6-10 мм | кг | 0.01136 | 5: 189.97; 7: 252.66; 9: 2.22; 11: 2.95
24.3.01.01-0005 | Трубка полихлорвиниловая электромонтажная, толщина стенки 0,6 мм | кг | 0.063 | 5: 196.41; 7: 261.23; 9: 12.66; 11: 16.84
25.2.01.01-0014 | Бирки кабельные маркировочные пластмассовые У136 | 100 шт | 0.14 | 5: 235.73; 7: 228.66; 9: 33.76; 11: 32.75
прайс-лист | 100x100x100 Крепежный уголок равносторонний оцинкованный | шт. | 1 | 7: 139.86; 11: 139.86
прайс-лист | 30267HDZ Заглушка сборная ТС | шт. | 8 | 7: 1636.8; 11: 13094.4
прайс-лист | 3031241 Проходная трехконтактная клемма - ST 2,5-TWIN | шт. | 331 | 7: 120.49; 11: 39882.19
прайс-лист | 3036369 Держатель предохранителя ST 4-HESI (5X20) | шт. | 32 | 7: 632.2; 11: 20230.4
прайс-лист | 35343HDZ Металлический лоток перфорированный (100х200х3000 мм) | шт. | 8 | 7: 10363.37; 11: 82906.96
прайс-лист | 35524HDZ Крышка с заземлением на лоток осн.200 L3000 | шт. | 8 | 7: 5131.35; 11: 41050.8
прайс-лист | 36163HDZ Ответвитель Т-образный вертикальный, боковой DPT | шт. | 8 | 7: 7422.53; 11: 59380.24
прайс-лист | 37305HDZ Соединительная пластина GTO | шт. | 48 | 7: 555.63; 11: 26670.24
прайс-лист | 37354HDZ Соединительная накладка СGВ для основания лотка | шт. | 32 | 7: 581.13; 11: 18596.16
прайс-лист | 37394HDZ Соединительная накладка СGС для крышек лотка | шт. | 32 | 7: 653.08; 11: 20898.56
прайс-лист | 38044HDZ Крышка ответвителя Т-образного вертикального DPT | шт. | 8 | 7: 3859.08; 11: 30872.64
прайс-лист | BM-20 Муфты вводные для металлорукава | шт. | 80 | 7: 168.08; 11: 13446.4
прайс-лист | BPL2903ZL П-образный профиль, L300, толщ.1,5 мм, цинк-ламельное покрытие | шт. | 8 | 7: 368.61; 11: 2948.88
прайс-лист | ET 0.5-6 Наконечник для обжима многожиль. кабеля на 0,5 мм², 100 шт. | шт. | 144 | 7: 0.7; 11: 100.8
прайс-лист | F/UTP Cat 5e PE Кабель связи экранированный, симметричный, для структурированныx сетей, наружней прокладки с сечением: 4x2x0,52 | м | 70 | 7: 93.99; 11: 6579.3
прайс-лист | FDFD1/25-187(5) Наконечник FD-FD красный | шт. | 60 | 7: 13.25; 11: 795
прайс-лист | GAN 40 Соединение на стык крышки | шт. | 16 | 7: 62.45; 11: 999.2
прайс-лист | GAN 60 Соединение на стык крышки | шт. | 3 | 7: 86.78; 11: 260.34
прайс-лист | NTAN 100x60 Тройник-отвод | шт. | 1 | 7: 521.44; 11: 521.44
прайс-лист | PFG IR 10-15 Анкер с болтом М10×60 | шт. | 12 | 7: 215.16; 11: 2581.92
прайс-лист | PFG IR 16-25 Анкер с болтом М16×100 | шт. | 1 | 7: 401.07; 11: 401.07
прайс-лист | RG-45 S01 Коннектор | шт. | 2 | 7: 5.43; 11: 10.86
прайс-лист | RG-45 Коннектор | шт. | 12 | 7: 5.43; 11: 65.16
прайс-лист | TR-ER 60х40 Фиксатор кабеля | шт. | 20 | 7: 20.2; 11: 404
прайс-лист | U/UTP Cat 5e PVC LSнг(А)-LS 8 Кабель симметричный (витая пара), огнестойкий, c пониженным дымо-и газовыделением СПЕЦЛАН с сечением: - 4х2х0,52 мм² | м | 23 | 7: 118.08; 11: 2715.84
прайс-лист | ВБбШв Кабель силовой бронированный лентами из ПВХ- пластиката, наружной оболочкой из ПВХ- пластиката, с сечением: - 4х1,5 мм² | м | 355 | 7: 163.87; 11: 58173.85
прайс-лист | Заглушка 80х80 ВЧ ПИРАМИДА | шт. | 8 | 7: 159.22; 11: 1273.76
прайс-лист | Замок для шкафов ТШ | шт. | 8
прайс-лист | Защитная крышка замка | шт. | 8 | 7: 1820.94; 11: 14567.52
прайс-лист | К-2 Козырек для термошкафов серии ТШ-5 | шт. | 8 | 7: 1407.55; 11: 11260.4
прайс-лист | КВПЭфКГнг(А)-LS-5e Кабель симметричный для структурированных кабельных систем (F/UTP) категории 5e, групповой прокладки, с пониженным дымо- и газовыделением, бронированный, сечением: 4х2х0,52 мм² | м | 10 | 7: 137.7; 11: 1377
прайс-лист | КВЭБбШвнг(А)-LS Кабель контрольный, бронированный, экранированный с изоляцией и оболочкой из поливинилхлоридного пластиката пониженной пожарной опасности, медный, с экраном из алюминиевой фольги, броня из двух стальных оцинкованных лент, с сечением: 10х0,75 мм² | м | 441 | 7: 174.53; 11: 76967.73
прайс-лист | Концевой стопор - CLIPFIX 35 | шт. | 24 | 7: 125.13; 11: 3003.12
прайс-лист | КПСВВКГнг(А)-LS Кабели симметричные для систем сигнализации и управления, групповой прокладки, с пониженным дымо- и газовыделением, бронированные с сечением:- 2х2x1,5 мм² | м | 1948 | 7: 277.13; 11: 539849.24
прайс-лист | КПСВВнг(А)-LS Кабель монтажный для ОПС, не поддерживающий горения, пониженной пожароопасности с низким газо и дымовыделением с сечением:- 1х2х1,5 | м | 153 | 7: 89.17; 11: 13643.01
прайс-лист | КПСВВнг(А)-LS Кабель монтажный для ОПС, не поддерживающий горения, пониженной пожароопасности с низким газо и дымовыделением с сечением:- 2х2х1,5 | м | 90 | 7: 122.9; 11: 11061
прайс-лист | КПСВЭВнг(A)-LS Кабель с медными однопроволочными токопроводящими жилами с изоляцией из оболочки и изоляции полиэтилена высокой плотности пониженной пожарной опасности, с низким дымо- и газовыделением, парной скрутки, с экраном из алюмолавсановой ленты с контактным проводником из медной луженой проволоки, с сечением:- 4х2х0,52 мм² | м | 107 | 7: 850.67; 11: 91021.69
прайс-лист | Крепление ТШ на опору | шт. | 8 | 7: 7967.9; 11: 63743.2
прайс-лист | КС-4М Коробка коммутационная | шт. | 19 | 7: 45.49; 11: 864.31
прайс-лист | М32 Кабельный ввод, латунь, внутр. диам. 15-22мм ТУ 3574-010-39793330-2009 20 | шт. | 2 | 7: 428.61; 11: 857.22
прайс-лист | Р3-ЦПнг-18 Металлорукав герметичный в ПВХ изоляции | м. | 460 | 7: 128.04; 11: 58898.4
прайс-лист | С2-33Н-0,25-8,2 кОм ±5% Резистор 8,2 кОм±5%, 0,25 Вт | шт. | 23 | 7: 47.25; 11: 1086.75
прайс-лист | СМ010610HDZ Винт с крестообразным шлицем М6х10 | шт. | 288 | 7: 10.96; 11: 3156.48
прайс-лист | СМ100600HDZ Гайка с насечкой М6 | шт. | 288 | 7: 11.45; 11: 3297.6
прайс-лист | СМ30508HDZ Винт для обеспечения электроконта крышек М5х8 | шт. | 32 | 7: 13.23; 11: 423.36
прайс-лист | Т20L250V ГОСТ Р МЭК 60127-2-2010 Трубчатая прозрачная плавкая вставка 5х20, Iн=200 мА | шт. | 24 | 7: 235.67; 11: 5656.08
прайс-лист | Труба 80х3,0 ГОСТ 30245-2012 с полимерным покрытием | п.м | 27.2 | 7: 1092.89; 11: 29726.61
прайс-лист | Шина изолированная 8х12, 63А на DIN-рейку Tekfor | шт. | 8 | 7: 332.93; 11: 2663.44
ФСБЦ-01.1.01.09-0024 | Шнур асбестовый общего назначения ШАОН, диаметр 3-6 мм | т | -0.00066 | 5: 490790.27; 7: 667474.77; 9: -323.92; 11: -440.53
ФСБЦ-01.7.07.29-0111 | Пакля смоляная пропитанная | кг | -1.65 | 5: 92.95; 7: 130.13; 9: -153.37; 11: -214.71
ФСБЦ-01.7.07.29-0221 | Герметик для уплотнения кабельных вводов и муфт, герметизации резьбовых соединений газовых и водопроводных труб | кг | -7.92 | 5: 490.01; 7: 607.61; 9: -3880.88; 11: -4812.27
ФСБЦ-01.7.15.03-0042 | Болты с гайками и шайбами строительные | кг | -0.22144 | 5: 174.93; 7: 195.92; 9: -39.63; 11: -44.38
ФСБЦ-01.7.17.09-0069 | Сверло кольцевое алмазное, диаметр 60 мм | шт | 0.51 | 5: 954.97; 7: 1184.16; 9: 498.24; 11: 617.81
ФСБЦ-04.1.02.01-0007 | Смеси бетонные мелкозернистого бетона (БСМ), класс В20 (М250) | м3 | 0.96 | 5: 4425.92; 7: 5696.24; 9: 4585.67; 11: 5901.84
ФСБЦ-06.1.01.05-0039 | Кирпич керамический рядовой полнотелый одинарный, размеры 250х120х65 мм, марка М200 | 1000 шт | 0.008 | 5: 17512.84; 7: 15061.04; 9: 143.33; 11: 123.26
ФСБЦ-14.5.01.10-1003 | Пена полиуретановая двухкомпонентная терморасширяющаяся противопожарная, объем 325 мл | шт | 4 | 5: 3655.15; 7: 4773.81; 9: 14620.6; 11: 19095.24
ФСБЦ-20.2.05.02-1112 | Скобы металлические однолапковые для кабеля диаметром 21-22 мм | 100 шт | 7.5 | 5: 195.74; 7: 275.99; 9: 1468.05; 11: 2069.93
ФСБЦ-20.2.05.03-1000 | Заглушки для кабель-канала, размеры 100х60 мм | 100 шт | 0.03 | 5: 17071.47; 7: 22875.77; 9: 512.14; 11: 686.27
ФСБЦ-20.2.05.03-1022 | Заглушки для кабель-канала, размеры 40х40 мм | 100 шт | 0.05 | 5: 10166.6; 7: 13623.24; 9: 508.33; 11: 681.16
ФСБЦ-20.2.05.04-0063 | Короб кабельный (кабель-канал) ПВХ с крышкой, размеры 40х40 мм | 100 м | 0.32 | 5: 10309.07; 7: 13814.15; 9: 3298.9; 11: 4420.53
ФСБЦ-20.2.05.04-0090 | Короб кабельный (кабель-канал) ПВХ с крышкой, с направляющими, размеры 100х60 мм | 100 м | 0.06 | 5: 33565.59; 7: 44977.89; 9: 2013.94; 11: 2698.67
ФСБЦ-20.2.05.05-1050 | Кабель-каналы перфорированные, размеры 25х40 мм | 100 м | 0.21 | 5: 9476.61; 7: 12698.66; 9: 1990.09; 11: 2666.72
ФСБЦ-20.2.05.06-1066 | Соединитель на стык кабель-канала, размеры 100х60 мм | 100 шт | 0.03 | 5: 6205.82; 7: 8315.8; 9: 186.17; 11: 249.47
ФСБЦ-20.2.05.06-1078 | Соединитель на стык кабель-канала, размеры 40х40 мм | 100 шт | 0.16 | 5: 2109.99; 7: 2827.39; 9: 337.6; 11: 452.38
ФСБЦ-20.2.08.01-0004 | DIN-рейки металлические, оцинкованные, размеры 7,5х35х600 мм | 100 шт | 0.24 | 5: 4328.9; 7: 6103.75; 9: 1038.94; 11: 1464.9
ФСБЦ-20.5.02.06-0022 | Коробки типа КЗНС-08 для соединения и разветвления электрических цепей с сальниковыми вводами, стальные, степень защиты IP65, количество зажимов 8, размеры 236х234х82 мм | 10 шт | 2 | 5: 14252.18; 7: 12969.48; 9: 28504.36; 11: 25938.96
ФСБЦ-20.5.04.03-0002 | Зажимы наборные проходные ЗН24-4П25 | 100 шт | -3.7026 | 5: 896.51; 7: 1039.95; 9: -3319.42; 11: -3850.52
ФСБЦ-21.1.06.09-0151 | Кабель силовой с медными жилами ВВГнг(A)-LS 3х1,5ок(N, PE)-660 | 1000 м | 0.016 | 5: 47048.63; 7: 51753.49; 9: 752.78; 11: 828.06
ФСБЦ-21.1.08.01-0007 | Кабель сигнальный КСПВ 2х0,8 | 1000 м | 0.063 | 5: 12668.48; 7: 21409.73; 9: 798.11; 11: 1348.81
ФСБЦ-21.1.08.01-0114 | Кабель пожарной сигнализации КПСВЭВнг(A)-LS 2х2х0,5 | 1000 м | 0.008 | 5: 31648.52; 7: 36079.31; 9: 253.19; 11: 288.63
ФСБЦ-21.1.08.01-0121 | Кабель сигнальный КСВВнг(A)-LS 1х2х0,8 | 1000 м | 0.096 | 5: 13081.54; 7: 22107.8; 9: 1255.83; 11: 2122.35
ФСБЦ-21.1.08.01-0122 | Кабель сигнальный КСВВнг(A)-LS 2х2х0,8 | 1000 м | 0.03 | 5: 16451.79; 7: 27803.53; 9: 493.55; 11: 834.11
ФСБЦ-21.2.03.03-0112 | Провод силовой гибкий с медными жилами ПВСнг(A)-LS 2х1-380 | 1000 м | 0.076 | 5: 28813.2; 7: 31982.65; 9: 2189.8; 11: 2430.68
ФСБЦ-21.2.03.05-0062 | Провод силовой установочный с медными жилами ПуГВ 1х1-450 | 1000 м | 0.146 | 5: 9432.87; 7: 10470.49; 9: 1377.2; 11: 1528.69
ФСБЦ-21.2.03.05-0066 | Провод силовой установочный с медными жилами ПуГВ 1х2,5-450 | 1000 м | 0.03 | 5: 20908.22; 7: 23208.12; 9: 627.25; 11: 696.24
ФСБЦ-21.2.03.05-1078 | Провод силовой установочный с медными жилами ПуГВ 1х6-450 | 1000 м | 0.01 | 5: 48053.51; 7: 53339.4; 9: 480.54; 11: 533.39
ФСБЦ-23.3.06.01-0006 | Трубы стальные сварные оцинкованные водогазопроводные с резьбой, легкие, номинальный диаметр 50 мм, толщина стенки 3 мм | м | 5 | 5: 426.85; 7: 362.82; 9: 2134.25; 11: 1814.1
ФСБЦ-25.2.01.01-0018 | Бирки маркировочные пластмассовые У134 | 100 шт | 1 | 5: 200.09; 7: 194.09; 9: 200.09; 11: 194.09
Оборудование | [15 empty] | Оборудование
в комплекте с металлодетектором п.83 | Паутина-Н2-2 Панель выносной индикации | шт. | 1 | [13 empty] | давальческое
в составе турникета | Лампа подсветки прохода c арматурой PERco | шт. | 2 | [13 empty] | давальческое
в составе турникета | Пульт дистанционного управления | шт. | 1 | [13 empty] | давальческое
прайс-лист | 406432 Вылючатель-раъединитель 2П, С20, DX3 | шт. | 8 | 7: 483.49; 11: 3867.92
прайс-лист | 407426 Автоматический вылючатель 1П, С2, DX3 10кА | шт. | 16 | 7: 1115.98; 11: 17855.68
прайс-лист | DTM1207 Аккумулятор 12В 7А·ч | шт. | 18 | 7: 1544.21; 11: 27795.78 |  |  | давальческое
прайс-лист | DTM1217 Аккумулятор 12В 17А·ч | шт. | 8 | 7: 3948.74; 11: 31589.92 |  |  | давальческое
прайс-лист | DTM1240L Аккумулятор 12В 40А·ч | шт. | 4 | 7: 10916.22; 11: 43664.88 |  |  | давальческое
прайс-лист | E-602D Доводчик дверной | шт. | 1 | 7: 1414.39; 11: 1414.39
прайс-лист | E-605D Доводчик дверной | шт. | 1 | 7: 3360.02; 11: 3360.02
прайс-лист | SKAT AC 82P Button Кнопка выхода | шт. | 5 | 7: 209.25; 11: 1046.25 |  |  | давальческое
прайс-лист | БЗК исп.02 Блок защитный коммутационный | шт. | 3 | 7: 1479.22; 11: 4437.66 |  |  | давальческое
прайс-лист | ИО 102-20 Б2П (2) Извещатель охранный точечный магнитоконтактный | шт. | 1 | 7: 169.97; 11: 169.97 |  |  | давальческое
прайс-лист | ИО 102-26 исп.104 Извещатель охранный магнитоконтактный | шт. | 4 | 7: 4247.43; 11: 16989.72 |  |  | давальческое
прайс-лист | РДП-4 Доводчик пневматический наружной установки усиленный | шт. | 6 | 7: 3809.28; 11: 22855.68
прайс-лист | ТШ-5 Шкаф монтажный с обогревом 600х1200х300 мм, IP66, -60°С ÷ +50°С | шт. | 8 | 7: 61325; 11: 490600
Спецификация ТОРГ-12 | ALM-700S Замок электромагнитный сдвиговый, с герконом (датчик полож. двери) и датч. Холла (предупр. взлома) | шт. | 3 | [13 empty] | давальческое
Спецификация ТОРГ-12 | DS06АP Вызывная панель IP-видеодомофона | шт. | 1 | [13 empty] | давальческое
Спецификация ТОРГ-12 | MR100 Multi Бесконтактный считыватель | шт. | 23 | [13 empty] | давальческое
Спецификация ТОРГ-12 | RTD-16.2 Турникет | шт. | 1 | [13 empty] | давальческое
Спецификация ТОРГ-12 | Абонентское устройство V67 | шт. | 1 | [13 empty] | давальческое
Спецификация ТОРГ-12 | Базальт ЭМЗУ+ БУЗУ Электромеханическое запирающее устройство для ворот | шт. | 12 | [13 empty] | давальческое
Спецификация ТОРГ-12 | Е510 Контроллер доступа | шт. | 10 | [13 empty] | давальческое
Спецификация ТОРГ-12 | Источник питания ламп подсветки прохода с кабелем PERco | шт. | 1 | 7: 1533.96; 11: 1533.96
Спецификация ТОРГ-12 | Паутина-Н2-2 Металлодетектор двухпозиционный (цвет под дерево) | шт. | 1 | [13 empty] | давальческое
Спецификация ТОРГ-12 | Пилот-М Портативный детектор обнаружения следов взрывчатых веществ | шт. | 1 | [13 empty] | давальческое
Спецификация ТОРГ-12 | РИП-12-3/17П1-Р-RS Источник электропит. резервированный РИП-12 исп.51 | шт. | 8 | [13 empty] | давальческое
Спецификация ТОРГ-12 | РИП-12-6/80М3-Р-RS Источник электропит. резервированный РИП-12 исп.56 | шт. | 2 | [13 empty] | давальческое
Спецификация ТОРГ-12 | РИП-24-2/7П1-Р-RS Источник электропит. резервированный РИП-24 исп.51 | шт. | 9 | [13 empty] | давальческое
Спецификация ТОРГ-12 | Рубеж-М Электромеханическое запирающее устройство | шт. | 4 | [13 empty] | давальческое
Спецификация ТОРГ-12 | Сигнал-10 Блок приемно-контрольный | шт. | 1 | [13 empty] | давальческое
Спецификация ТОРГ-12 | Сфинкс BM-611 ПРО Металлодетектор ручной | шт. | 3 | [13 empty] | давальческое
Спецификация ТОРГ-12 | Шериф 3В Защелка электромеханическая | шт. | 1 | [13 empty] | давальческое
Спецификация ТОРГ-12 | Шмель-3N Комплект досмотровых зеркал | шт. | 2 | [13 empty] | давальческое
ФСБЦ-61.2.01.05-0038 | Извещатель охранный магнитоконтактный для металлических поверхностей, контакты переключаются при тревоге, 12 мм (контакты замкнуты), 70 мм (контакты разомкнуты), размеры 130х30х20 мм | шт | 3 | 5: 986.11; 7: 1124.17; 9: 2958.33; 11: 3372.51 |  |  | давальческое
02-01-66 | Система контроля и управления доступом ГЭС-2. Водоприемник | [13 empty] | Система контроля и управления доступом ГЭС-2. Водоприемник
Материалы | [15 empty] | Материалы
01.3.02.08-0001 | Кислород газообразный технический | м3 | 0.02704 | 5: 114.64; 7: 97.44; 9: 3.17; 11: 2.7
01.3.02.09-0022 | Пропан-бутан смесь техническая | кг | 0.008112 | 5: 41.38; 7: 57.93; 9: 0.34; 11: 0.48
01.3.05.17-0002 | Канифоль сосновая | кг | 0.0192 | 5: 284.15; 7: 451.8; 9: 5.58; 11: 8.88
01.7.02.07-0011 | Прессшпан листовой, марка А | кг | 0.90051 | 5: 206.43; 7: 291.07; 9: 190.17; 11: 268.14
01.7.03.04-0001 | Электроэнергия | кВт-ч | 8.1764 | 5: 4.94; 7: 8.24; 9: 41.32; 11: 68.92
01.7.06.05-0041 | Ленты изоляционные хлопчатобумажные прорезиненные для электромонтажных и ремонтных работ, цвет черный, ширина 20 мм, толщина 0,35 мм | м | 8.4952 | 5: 5.87; 7: 5.28; 9: 51.01; 11: 45.89
01.7.06.05-0042 | Ленты изоляционные из ПВХ для электромонтажных и ремонтных работ, цвет черный, ширина 19 мм, толщина 0,18 мм | м | 33.68 | 5: 2.27; 7: 3.47; 9: 78.21; 11: 119.56
01.7.06.07-0002 | Ленты монтажные из пластмассы для бандажирования проводов, скрепляются пластмассовыми кнопками, ширина 10 мм | 10 м | 0.28362 | 5: 37.71; 7: 57.7; 9: 10.94; 11: 16.75
01.7.07.20-0002 | Тальк молотый, сорт I | т | 0.0003325 | 5: 43821.53; 7: 61350.14; 9: 14.91; 11: 20.87
01.7.11.07-0036 | Электроды сварочные для сварки низколегированных и углеродистых сталей Э46, диаметр 4 мм | кг | 0.0312 | 5: 142.68; 7: 118.42; 9: 4.55; 11: 3.78
01.7.11.07-0227 | Электроды сварочные для сварки низколегированных и углеродистых сталей УОНИ 13/45, Э42А, диаметр 4-5 мм | кг | 8.2386 | 5: 155.63; 7: 129.17; 9: 1311.65; 11: 1088.65
01.7.15.03-0042 | Болты с гайками и шайбами строительные | кг | 1.1113 | 5: 174.93; 7: 195.92; 9: 198.86; 11: 222.75
01.7.15.04-0011 | Винты стальные с полукруглой головкой, длина 50 мм | т | 0.0053096 | 5: 127406; 7: 171998.1; 9: 692.04; 11: 934.25
01.7.15.07-0012 | Дюбели пластмассовые с шурупами, диаметр 12 мм, длина 70 мм, диаметр шурупа 8 мм, длина шурупа 70 мм | 100 шт | 0.84 | 5: 978.09; 7: 1320.42; 9: 840.49; 11: 1134.66
01.7.15.07-0014 | Дюбели распорные полипропиленовые | 100 шт | 0.41542 | 5: 41.71; 7: 56.31; 9: 17.72; 11: 23.93
01.7.15.14-0043 | Шурупы самонарезающие стальные оксидированные с полукруглой головкой и крестообразным шлицем, остроконечные, диаметр 3,5 мм, длина 11 мм | 100 шт | 0.36006 | 5: 18.54; 7: 25.03; 9: 6.83; 11: 9.22
01.7.15.14-0061 | Шурупы самонарезающие стальные оксидированные с потайной головкой и крестообразным шлицем, двухзаходная резьба, остроконечные, диаметр 3,5 мм, длина 45 мм | т | 3.3e-05 | 5: 123422.46; 7: 166620.32; 9: 4.17; 11: 5.62
01.7.15.14-0165 | Шурупы самонарезающие стальные с полукруглой головкой и прямым шлицем, остроконечные, диаметр 4 мм, длина 40 мм | т | 0.0005653 | 5: 99190.96; 7: 133907.8; 9: 57.36; 11: 77.44
01.7.15.14-0168 | Шурупы самонарезающие стальные с полукруглой головкой и прямым шлицем, остроконечные, диаметр 5 мм, длина 70 мм | т | 0.0004 | 5: 110308.96; 7: 148917.1; 9: 45.13; 11: 60.93
01.7.15.14-0174 | Шурупы самонарезающие стальные с полукруглой головкой и прямым шлицем, остроконечные, диаметр 8 мм, длина 100 мм | т | 0.00012 | 5: 103780.96; 7: 140104.3; 9: 12.74; 11: 17.2
01.7.15.14-1046 | Шурупы самонарезающие стальные оцинкованные кровельные с шестигранной головкой и шайбой, наконечник сверло, диаметр 4,8 мм, длина 35 мм | 100 шт | 0.32 | 5: 120.96; 7: 163.3; 9: 39.6; 11: 53.45
01.7.20.04-0003 | Нить мешкозашивочная прошивочная полиэфирная из штапельного лавсана (суровая) | кг | 0.32 | 5: 373.74; 7: 590.51; 9: 122.35; 11: 193.31
03.1.01.01-0002 | Гипс строительный Г-3 | т | 0.00024 | 5: 4338.27; 7: 5943.43; 9: 1.07; 11: 1.46
05-06-1-01-0030 | Перевозка грузов I класса автобетоносмесителями объемом барабана до 6 м3 по дорогам с усовершенствованным (асфальтобетонным, цементобетонным, железобетонным, обработанным органическим вяжущим) дорожным покрытием на расстояние 30 км | 1т груза | -1.176 | 7: 364.13; 11: -438.07
05-06-1-01-0050 | Перевозка грузов I класса автобетоносмесителями объемом барабана до 6 м3 по дорогам с усовершенствованным (асфальтобетонным, цементобетонным, железобетонным, обработанным органическим вяжущим) дорожным покрытием на расстояние 50 км | 1т груза | 1.176 | 7: 454.79; 11: 547.13
08.2.02.11-0007 | Канат двойной свивки ТК, конструкции 6х19(1+6+12)+1 о.с., марка В, из оцинкованной по группе Ж проволоки, маркировочная группа 1570-1770 Н/мм2, диаметр 5,5 мм | 10 м | 0.0001945 | 5: 307.84; 7: 221.64; 9: 0.06; 11: 0.04
08.3.07.01-0052 | Прокат стальной горячекатаный полосовой, марки стали Ст3сп, Ст3пс, размеры 50х5 мм | т | 0.10996 | 5: 70310.45; 7: 58357.67; 9: 7909.16; 11: 6564.6
08.3.11.01-1100 | Швеллеры стальные горячекатаные, марки стали Ст3пс, Ст3сп, № 5У-10У, № 5П-10П | т | 1.98e-05 | 5: 85326.5; 7: 54608.96; 9: 1.73; 11: 1.11
10.3.02.03-0011 | Припои оловянно-свинцовые бессурьмянистые, марка ПОС30 | кг | 0.54165 | 5: 931.11; 7: 1499.09; 9: 515.93; 11: 830.66
10.3.02.03-0012 | Припои оловянно-свинцовые бессурьмянистые, марка ПОС40 | кг | 0.608 | 5: 899.56; 7: 1448.29; 9: 559.51; 11: 900.81
11.1.03.01-0001 | Бруски строганные хвойных пород (сосна, ель), сухие, размеры 50х50 мм, сорт АВ | м3 | 0.02236 | 5: 39263.81; 7: 41227; 9: 898.13; 11: 943.04
14.1.04.02-0002 | Клей, марка 88-СА | кг | 0.04 | 5: 303.48; 7: 479.5; 9: 12.41; 11: 19.63
14.4.01.01-0003 | Грунтовка ГФ-021 | т | 3.1e-06 | 5: 51280.15; 7: 90253.06; 9: 0.16; 11: 0.29
14.4.02.04-0142 | Краска масляная МА-0115, мумия, сурик железный | кг | 2.0325 | 5: 79.88; 7: 123.81; 9: 166.09; 11: 257.44
14.4.03.03-0002 | Лак битумный БТ-123 | т | 0.0006941 | 5: 82698.14; 7: 114123.43; 9: 58.72; 11: 81.02
14.4.04.12-0008 | Эмаль ЭП-140 | т | 0.0084 | 5: 292496.99; 7: 415345.73; 9: 2513.49; 11: 3569.15
14.5.09.07-0030 | Растворитель Р-4 | т | 6.2e-06 | 5: 98526.45; 7: 156657.06; 9: 0.62; 11: 0.99
18.5.08.09-0002 | Патрубки стальные | м | 5 | 5: 272.01; 7: 231.21; 9: 1391.33; 11: 1182.64
20.1.02.23-0082 | Перемычки гибкие, тип ПГС-50 | 10 шт | 1 | 5: 944.69; 7: 1332.01; 9: 966.42; 11: 1362.65
20.2.01.05-0001 | Гильзы кабельные медные 2,5 мм | 100 шт | 0.014705 | 5: 412.93; 7: 512.03; 9: 6.21; 11: 7.7
20.2.01.05-0003 | Гильзы кабельные медные 6 мм | 100 шт | 0.01716 | 5: 696.63; 7: 863.82; 9: 12.23; 11: 15.16
20.2.02.01-0011 | Втулки полипропиленовые, диаметр 17 мм | 1000 шт | 0.003588 | 5: 1481.45; 7: 1985.14; 9: 5.43; 11: 7.28
20.2.02.01-0012 | Втулки полипропиленовые, диаметр 22 мм | 1000 шт | 0.004187 | 5: 1610.33; 7: 2157.84; 9: 6.9; 11: 9.24
20.2.02.01-0019 | Втулки изолирующие, размеры 65х50х18 мм | 1000 шт | 0.02 | 5: 3658.94; 7: 5159.11; 9: 74.86; 11: 105.56
20.2.08.07-0033 | Скобы У1078 | 100 шт | 0.015224 | 5: 3189.01; 7: 4496.5; 9: 49.67; 11: 70.03
20.5.04.03-0002 | Зажимы наборные проходные ЗН24-4П25 | 100 шт | 2.3664 | 5: 896.51; 7: 1039.95; 9: 2170.3; 11: 2517.54
24.3.01.01-0004 | Трубка ПВХ-305 электроизоляционная, диаметр 6-10 мм | кг | 0.00568 | 5: 189.97; 7: 252.66; 9: 1.11; 11: 1.47
прайс-лист | 30267HDZ Заглушка сборная ТС | шт. | 4 | 7: 1636.8; 11: 6547.2
прайс-лист | 3031241 Проходная трехконтактная клемма - ST 2,5-TWIN | шт. | 217 | 7: 120.49; 11: 26146.33
прайс-лист | 3036369 Держатель предохранителя ST 4-HESI (5X20) | шт. | 16 | 7: 632.2; 11: 10115.2
прайс-лист | 35343HDZ Металлический лоток перфорированный (100х200х3000 мм) | шт. | 4 | 7: 10363.37; 11: 41453.48
прайс-лист | 35524HDZ Крышка с заземлением на лоток осн.200 L3000 | шт. | 4 | 7: 5131.35; 11: 20525.4
прайс-лист | 36163HDZ Ответвитель Т-образный вертикальный, боковой DPT | шт. | 4 | 7: 7422.53; 11: 29690.12
прайс-лист | 37305HDZ Соединительная пластина GTO | шт. | 24 | 7: 555.63; 11: 13335.12
прайс-лист | 37354HDZ Соединительная накладка СGВ для основания лотка | шт. | 16 | 7: 581.13; 11: 9298.08
прайс-лист | 37394HDZ Соединительная накладка СGС для крышек лотка | шт. | 16 | 7: 653.08; 11: 10449.28
прайс-лист | 38044HDZ Крышка ответвителя Т-образного вертикального DPT | шт. | 4 | 7: 3859.08; 11: 15436.32
прайс-лист | BM-20 Муфты вводные для металлорукава | шт. | 60 | 7: 168.08; 11: 10084.8
прайс-лист | BPL2903ZL П-образный профиль, L300, толщ.1,5 мм, цинк-ламельное покрытие | шт. | 4 | 7: 368.61; 11: 1474.44
прайс-лист | ET 0.5-6 Наконечник для обжима многожиль. кабеля на 0,5 мм², 100 шт. | шт. | 72 | 7: 0.7; 11: 50.4
прайс-лист | F/UTP Cat 5e PE Кабель связи экранированный, симметричный, для структурированныx сетей, наружней прокладки с сечением: 4x2x0,52 | м | 15 | 7: 93.99; 11: 1409.85
прайс-лист | ВБбШв Кабель силовой бронированный лентами из ПВХ- пластиката, наружной оболочкой из ПВХ- пластиката, с сечением: - 4х1,5 мм² | м | 50 | 7: 163.87; 11: 8193.5
прайс-лист | Заглушка 80х80 ВЧ ПИРАМИДА | шт. | 4 | 7: 159.22; 11: 636.88
прайс-лист | Замок для шкафов ТШ | шт. | 4
прайс-лист | Защитная крышка замка | шт. | 4 | 7: 1820.94; 11: 7283.76
прайс-лист | К-2 Козырек для термошкафов серии ТШ-5 | шт. | 4 | 7: 1407.55; 11: 5630.2
прайс-лист | КВЭБбШвнг(А)-LS Кабель контрольный, бронированный, экранированный с изоляцией и оболочкой из поливинилхлоридного пластиката пониженной пожарной опасности, медный, с экраном из алюминиевой фольги, броня из двух стальных оцинкованных лент, с сечением: 10х0,75 мм² | м | 53 | 7: 174.53; 11: 9250.09
прайс-лист | Концевой стопор - CLIPFIX 35 | шт. | 12 | 7: 125.13; 11: 1501.56
прайс-лист | Крепление ТШ на опору | шт. | 4 | 7: 7967.9; 11: 31871.6
прайс-лист | М32 Кабельный ввод, латунь, внутр. диам. 15-22мм ТУ 3574-010-39793330-2009 20 | шт. | 4 | 7: 428.61; 11: 1714.44
прайс-лист | Р3-ЦПнг-18 Металлорукав герметичный в ПВХ изоляции | м. | 200 | 7: 128.04; 11: 25608
прайс-лист | С2-33Н-0,25-8,2 кОм ±5% Резистор 8,2 кОм±5%, 0,25 Вт | шт. | 11 | 7: 47.25; 11: 519.75
прайс-лист | СМ010610HDZ Винт с крестообразным шлицем М6х10 | шт. | 144 | 7: 10.96; 11: 1578.24
прайс-лист | СМ100600HDZ Гайка с насечкой М6 | шт. | 144 | 7: 11.45; 11: 1648.8
прайс-лист | СМ30508HDZ Винт для обеспечения электроконта крышек М5х8 | шт. | 16 | 7: 13.23; 11: 211.68
прайс-лист | Т20L250V ГОСТ Р МЭК 60127-2-2010 Трубчатая прозрачная плавкая вставка 5х20, Iн=200 мА | шт. | 12 | 7: 235.67; 11: 2828.04
прайс-лист | Труба 80х3,0 ГОСТ 30245-2012 с полимерным покрытием | п.м | 13.6 | 7: 1092.89; 11: 14863.3
прайс-лист | Шина изолированная 8х12, 63А на DIN-рейку Tekfor | шт. | 8 | 7: 332.93; 11: 2663.44
ФСБЦ-04.1.02.01-0007 | Смеси бетонные мелкозернистого бетона (БСМ), класс В20 (М250) | м3 | 0.48 | 5: 4425.92; 7: 5696.24; 9: 2292.84; 11: 2950.92
ФСБЦ-06.1.01.05-0039 | Кирпич керамический рядовой полнотелый одинарный, размеры 250х120х65 мм, марка М200 | 1000 шт | 0.004 | 5: 17512.84; 7: 15061.04; 9: 71.66; 11: 61.63
ФСБЦ-20.2.05.02-1112 | Скобы металлические однолапковые для кабеля диаметром 21-22 мм | 100 шт | 2.8 | 5: 195.74; 7: 275.99; 9: 548.07; 11: 772.77
ФСБЦ-20.2.08.01-0004 | DIN-рейки металлические, оцинкованные, размеры 7,5х35х600 мм | 100 шт | 0.1 | 5: 4328.9; 7: 6103.75; 9: 432.89; 11: 610.38
ФСБЦ-20.5.02.06-0022 | Коробки типа КЗНС-08 для соединения и разветвления электрических цепей с сальниковыми вводами, стальные, степень защиты IP65, количество зажимов 8, размеры 236х234х82 мм | 10 шт | 2.9 | 5: 14252.18; 7: 12969.48; 9: 41331.32; 11: 37611.49
ФСБЦ-20.5.04.03-0002 | Зажимы наборные проходные ЗН24-4П25 | 100 шт | -2.3664 | 5: 896.51; 7: 1039.95; 9: -2121.5; 11: -2460.94
ФСБЦ-21.1.08.01-0007 | Кабель сигнальный КСПВ 2х0,8 | 1000 м | 0.012 | 5: 12668.48; 7: 21409.73; 9: 152.02; 11: 256.92
ФСБЦ-21.1.08.01-0115 | Кабель пожарной сигнализации КПСВЭВнг(A)-LS 2х2х0,75 | 1000 м | 0.074 | 5: 43211.45; 7: 49261.05; 9: 3197.65; 11: 3645.32
ФСБЦ-21.2.03.03-0112 | Провод силовой гибкий с медными жилами ПВСнг(A)-LS 2х1-380 | 1000 м | 0.018 | 5: 28813.2; 7: 31982.65; 9: 518.64; 11: 575.69
ФСБЦ-21.2.03.05-0062 | Провод силовой установочный с медными жилами ПуГВ 1х1-450 | 1000 м | 0.149 | 5: 9432.87; 7: 10470.49; 9: 1405.5; 11: 1560.1
ФСБЦ-21.2.03.05-0066 | Провод силовой установочный с медными жилами ПуГВ 1х2,5-450 | 1000 м | 0.027 | 5: 20908.22; 7: 23208.12; 9: 564.52; 11: 626.62
ФСБЦ-21.2.03.05-1078 | Провод силовой установочный с медными жилами ПуГВ 1х6-450 | 1000 м | 0.009 | 5: 48053.51; 7: 53339.4; 9: 432.48; 11: 480.05
ФСБЦ-25.2.01.01-0018 | Бирки маркировочные пластмассовые У134 | 100 шт | 1 | 5: 200.09; 7: 194.09; 9: 200.09; 11: 194.09
Оборудование | [15 empty] | Оборудование
прайс-лист | DTM1207 Аккумулятор 12В 7А·ч | шт. | 8 | 7: 1544.21; 11: 12353.68 |  |  | давальческое
прайс-лист | DTM1217 Аккумулятор 12В 17А·ч | шт. | 4 | 7: 3948.74; 11: 15794.96 |  |  | давальческое
прайс-лист | MD63N-1PC6 Автоматический выключатель модульный YON max типа | шт. | 16 | 7: 298.44; 11: 4775.04
прайс-лист | MD63N-2PC16 Автоматический выключатель модульный YON max типа | шт. | 4 | 7: 638.75; 11: 2555
прайс-лист | ИО 102-26 исп.104 Извещатель охранный магнитоконтактный | шт. | 1 | 7: 4247.43; 11: 4247.43 |  |  | давальческое
прайс-лист | ИО102-20А2М Извешатель охранный магнитоконтактный | шт. | 3 | 7: 586.14; 11: 1758.42 |  |  | давальческое
прайс-лист | РДП-4 Доводчик пневматический наружной установки усиленный | шт. | 4 | 7: 3809.28; 11: 15237.12
прайс-лист | ТШ-5 Шкаф монтажный с обогревом 600х1200х300 мм, IP66, -60°С ÷ +50°С | шт. | 4 | 7: 61325; 11: 245300
Спецификация ТОРГ-12 | MR100 Multi Бесконтактный считыватель | шт. | 5 | [13 empty] | давальческое
Спецификация ТОРГ-12 | Базальт ЭМЗУ+ БУЗУ Электромеханическое запирающее устройство для ворот | шт. | 3 | [13 empty] | давальческое
Спецификация ТОРГ-12 | Е510 Контроллер доступа | шт. | 4 | [13 empty] | давальческое
Спецификация ТОРГ-12 | РИП-12-3/17П1-Р-RS Источник электропит. резервированный РИП-12 исп.51 | шт. | 4 | [13 empty] | давальческое
Спецификация ТОРГ-12 | РИП-24-2/7П1-Р-RS Источник электропит. резервированный РИП-24 исп.51 | шт. | 4 | [13 empty] | давальческое
Спецификация ТОРГ-12 | Рубеж-М Электромеханическое запирающее устройство | шт. | 1 | [13 empty] | давальческое
02-01-67 | Система контроля и управления доступом ГЭС-2. Площадка ОРУ 330 кВ | [13 empty] | Система контроля и управления доступом ГЭС-2. Площадка ОРУ 330 кВ
Материалы | [15 empty] | Материалы
01.3.02.08-0001 | Кислород газообразный технический | м3 | 0.22672 | 5: 114.64; 7: 97.44; 9: 26.59; 11: 22.6
01.3.02.09-0022 | Пропан-бутан смесь техническая | кг | 0.068016 | 5: 41.38; 7: 57.93; 9: 2.88; 11: 4.03
01.3.05.17-0002 | Канифоль сосновая | кг | 0.0128 | 5: 284.15; 7: 451.8; 9: 3.72; 11: 5.92
01.7.02.07-0011 | Прессшпан листовой, марка А | кг | 0.45831 | 5: 206.43; 7: 291.07; 9: 96.79; 11: 136.47
01.7.03.04-0001 | Электроэнергия | кВт-ч | 5.982 | 5: 4.94; 7: 8.24; 9: 30.25; 11: 50.43
01.7.06.05-0041 | Ленты изоляционные хлопчатобумажные прорезиненные для электромонтажных и ремонтных работ, цвет черный, ширина 20 мм, толщина 0,35 мм | м | 18.2954 | 5: 5.87; 7: 5.28; 9: 109.86; 11: 98.83
01.7.06.05-0042 | Ленты изоляционные из ПВХ для электромонтажных и ремонтных работ, цвет черный, ширина 19 мм, толщина 0,18 мм | м | 8.42 | 5: 2.27; 7: 3.47; 9: 19.55; 11: 29.89
01.7.06.07-0002 | Ленты монтажные из пластмассы для бандажирования проводов, скрепляются пластмассовыми кнопками, ширина 10 мм | 10 м | 0.96155 | 5: 37.71; 7: 57.7; 9: 37.1; 11: 56.76
01.7.07.20-0002 | Тальк молотый, сорт I | т | 0.0005287 | 5: 43821.53; 7: 61350.14; 9: 23.71; 11: 33.18
01.7.11.07-0036 | Электроды сварочные для сварки низколегированных и углеродистых сталей Э46, диаметр 4 мм | кг | 0.1304 | 5: 142.68; 7: 118.42; 9: 19.04; 11: 15.8
01.7.11.07-0227 | Электроды сварочные для сварки низколегированных и углеродистых сталей УОНИ 13/45, Э42А, диаметр 4-5 мм | кг | 5.3847 | 5: 155.63; 7: 129.17; 9: 857.31; 11: 711.55
01.7.15.03-0042 | Болты с гайками и шайбами строительные | кг | 1.5536 | 5: 174.93; 7: 195.92; 9: 278; 11: 311.37
01.7.15.04-0011 | Винты стальные с полукруглой головкой, длина 50 мм | т | 0.0049087 | 5: 127406; 7: 171998.1; 9: 639.78; 11: 863.71
01.7.15.07-0012 | Дюбели пластмассовые с шурупами, диаметр 12 мм, длина 70 мм, диаметр шурупа 8 мм, длина шурупа 70 мм | 100 шт | 0.48 | 5: 978.09; 7: 1320.42; 9: 480.28; 11: 648.37
01.7.15.07-0014 | Дюбели распорные полипропиленовые | 100 шт | 0.2276 | 5: 41.71; 7: 56.31; 9: 9.71; 11: 13.11
01.7.15.14-0043 | Шурупы самонарезающие стальные оксидированные с полукруглой головкой и крестообразным шлицем, остроконечные, диаметр 3,5 мм, длина 11 мм | 100 шт | 0.19992 | 5: 18.54; 7: 25.03; 9: 3.79; 11: 5.12
01.7.15.14-0061 | Шурупы самонарезающие стальные оксидированные с потайной головкой и крестообразным шлицем, двухзаходная резьба, остроконечные, диаметр 3,5 мм, длина 45 мм | т | 1.98e-05 | 5: 123422.46; 7: 166620.32; 9: 2.5; 11: 3.37
01.7.15.14-0165 | Шурупы самонарезающие стальные с полукруглой головкой и прямым шлицем, остроконечные, диаметр 4 мм, длина 40 мм | т | 0.0015743 | 5: 99190.96; 7: 133907.8; 9: 159.75; 11: 215.66
01.7.15.14-0168 | Шурупы самонарезающие стальные с полукруглой головкой и прямым шлицем, остроконечные, диаметр 5 мм, длина 70 мм | т | 0.0004 | 5: 110308.96; 7: 148917.1; 9: 45.14; 11: 60.94
01.7.15.14-0174 | Шурупы самонарезающие стальные с полукруглой головкой и прямым шлицем, остроконечные, диаметр 8 мм, длина 100 мм | т | 6e-05 | 5: 103780.96; 7: 140104.3; 9: 6.37; 11: 8.6
01.7.15.14-1046 | Шурупы самонарезающие стальные оцинкованные кровельные с шестигранной головкой и шайбой, наконечник сверло, диаметр 4,8 мм, длина 35 мм | 100 шт | 0.32 | 5: 120.96; 7: 163.3; 9: 39.6; 11: 53.46
01.7.20.04-0003 | Нить мешкозашивочная прошивочная полиэфирная из штапельного лавсана (суровая) | кг | 0.08 | 5: 373.74; 7: 590.51; 9: 30.59; 11: 48.33
03.1.01.01-0002 | Гипс строительный Г-3 | т | 0.00016 | 5: 4338.27; 7: 5943.43; 9: 0.72; 11: 0.98
05-06-1-01-0030 | Перевозка грузов I класса автобетоносмесителями объемом барабана до 6 м3 по дорогам с усовершенствованным (асфальтобетонным, цементобетонным, железобетонным, обработанным органическим вяжущим) дорожным покрытием на расстояние 30 км | 1т груза | -0.588 | 7: 364.13; 11: -219.03
05-06-1-01-0050 | Перевозка грузов I класса автобетоносмесителями объемом барабана до 6 м3 по дорогам с усовершенствованным (асфальтобетонным, цементобетонным, железобетонным, обработанным органическим вяжущим) дорожным покрытием на расстояние 50 км | 1т груза | 0.588 | 7: 454.79; 11: 273.57
08.2.02.11-0007 | Канат двойной свивки ТК, конструкции 6х19(1+6+12)+1 о.с., марка В, из оцинкованной по группе Ж проволоки, маркировочная группа 1570-1770 Н/мм2, диаметр 5,5 мм | 10 м | 0.0016306 | 5: 307.84; 7: 221.64; 9: 0.51; 11: 0.37
08.3.07.01-0052 | Прокат стальной горячекатаный полосовой, марки стали Ст3сп, Ст3пс, размеры 50х5 мм | т | 0.10802 | 5: 70310.45; 7: 58357.67; 9: 7769.98; 11: 6449.09
08.3.11.01-1100 | Швеллеры стальные горячекатаные, марки стали Ст3пс, Ст3сп, № 5У-10У, № 5П-10П | т | 0.0001657 | 5: 85326.5; 7: 54608.96; 9: 14.46; 11: 9.25
10.3.02.03-0011 | Припои оловянно-свинцовые бессурьмянистые, марка ПОС30 | кг | 1.5858 | 5: 931.11; 7: 1499.09; 9: 1510.51; 11: 2431.93
10.3.02.03-0012 | Припои оловянно-свинцовые бессурьмянистые, марка ПОС40 | кг | 0.228 | 5: 899.56; 7: 1448.29; 9: 209.81; 11: 337.8
11.1.03.01-0001 | Бруски строганные хвойных пород (сосна, ель), сухие, размеры 50х50 мм, сорт АВ | м3 | 0.002795 | 5: 39263.81; 7: 41227; 9: 112.27; 11: 117.88
14.1.04.02-0002 | Клей, марка 88-СА | кг | 0.04 | 5: 303.48; 7: 479.5; 9: 12.42; 11: 19.62
14.4.01.01-0003 | Грунтовка ГФ-021 | т | 2.62e-05 | 5: 51280.15; 7: 90253.06; 9: 1.37; 11: 2.42
14.4.02.04-0142 | Краска масляная МА-0115, мумия, сурик железный | кг | 1.0482 | 5: 79.88; 7: 123.81; 9: 85.64; 11: 132.76
14.4.03.03-0002 | Лак битумный БТ-123 | т | 0.0019423 | 5: 82698.14; 7: 114123.43; 9: 164.32; 11: 226.76
14.4.04.12-0008 | Эмаль ЭП-140 | т | 0.0042 | 5: 292496.99; 7: 415345.73; 9: 1256.74; 11: 1784.57
14.5.09.07-0030 | Растворитель Р-4 | т | 5.23e-05 | 5: 98526.45; 7: 156657.06; 9: 5.27; 11: 8.38
18.5.08.09-0002 | Патрубки стальные | м | 5.075 | 5: 272.01; 7: 231.21; 9: 1412.2; 11: 1200.38
20.1.02.23-0082 | Перемычки гибкие, тип ПГС-50 | 10 шт | 1.015 | 5: 944.69; 7: 1332.01; 9: 980.91; 11: 1383.09
20.2.01.05-0001 | Гильзы кабельные медные 2,5 мм | 100 шт | 0.031375 | 5: 412.93; 7: 512.03; 9: 13.26; 11: 16.44
20.2.01.05-0003 | Гильзы кабельные медные 6 мм | 100 шт | 0.021565 | 5: 696.63; 7: 863.82; 9: 15.37; 11: 19.06
20.2.02.01-0011 | Втулки полипропиленовые, диаметр 17 мм | 1000 шт | 0.0076555 | 5: 1481.45; 7: 1985.14; 9: 11.6; 11: 15.54
20.2.02.01-0012 | Втулки полипропиленовые, диаметр 22 мм | 1000 шт | 0.0052619 | 5: 1610.33; 7: 2157.84; 9: 8.67; 11: 11.62
20.2.02.01-0019 | Втулки изолирующие, размеры 65х50х18 мм | 1000 шт | 0.0203 | 5: 3658.94; 7: 5159.11; 9: 75.98; 11: 107.14
20.2.08.07-0033 | Скобы У1078 | 100 шт | 0.007612 | 5: 3189.01; 7: 4496.5; 9: 24.83; 11: 35.01
20.5.04.03-0002 | Зажимы наборные проходные ЗН24-4П25 | 100 шт | 1.1832 | 5: 896.51; 7: 1039.95; 9: 1085.15; 11: 1258.77
24.3.01.01-0004 | Трубка ПВХ-305 электроизоляционная, диаметр 6-10 мм | кг | 0.00568 | 5: 189.97; 7: 252.66; 9: 1.1; 11: 1.47
прайс-лист | 30267HDZ Заглушка сборная ТС | шт. | 2 | 7: 1636.8; 11: 3273.6
прайс-лист | 3031241 Проходная трехконтактная клемма - ST 2,5-TWIN | шт. | 110 | 7: 120.49; 11: 13253.9
прайс-лист | 3036369 Держатель предохранителя ST 4-HESI (5X20) | шт. | 6 | 7: 632.2; 11: 3793.2
прайс-лист | 35343HDZ Металлический лоток перфорированный (100х200х3000 мм) | шт. | 2 | 7: 10363.37; 11: 20726.74
прайс-лист | 35524HDZ Крышка с заземлением на лоток осн.200 L3000 | шт. | 2 | 7: 5131.35; 11: 10262.7
прайс-лист | 36163HDZ Ответвитель Т-образный вертикальный, боковой DPT | шт. | 2 | 7: 7422.53; 11: 14845.06
прайс-лист | 37305HDZ Соединительная пластина GTO | шт. | 12 | 7: 555.63; 11: 6667.56
прайс-лист | 37354HDZ Соединительная накладка СGВ для основания лотка | шт. | 8 | 7: 581.13; 11: 4649.04
прайс-лист | 37394HDZ Соединительная накладка СGС для крышек лотка | шт. | 8 | 7: 653.08; 11: 5224.64
прайс-лист | 38044HDZ Крышка ответвителя Т-образного вертикального DPT | шт. | 2 | 7: 3859.08; 11: 7718.16
прайс-лист | BM-20 Муфты вводные для металлорукава | шт. | 50 | 7: 168.08; 11: 8404
прайс-лист | BPL2903ZL П-образный профиль, L300, толщ.1,5 мм, цинк-ламельное покрытие | шт. | 2 | 7: 368.61; 11: 737.22
прайс-лист | F/UTP Cat 5e PE Кабель связи экранированный, симметричный, для структурированныx сетей, наружней прокладки с сечением: 4x2x0,52 | м | 34 | 7: 93.99; 11: 3195.66
прайс-лист | PFG IR 10-15 Анкер с болтом М10×60 | шт. | 12 | 7: 215.16; 11: 2581.92
прайс-лист | PFG IR 16-25 Анкер с болтом М16×100 | шт. | 1 | 7: 401.07; 11: 401.07
прайс-лист | Заглушка 80х80 ВЧ ПИРАМИДА | шт. | 2 | 7: 159.22; 11: 318.44
прайс-лист | Замок для шкафов ТШ | шт. | 2
прайс-лист | Защитная крышка замка | шт. | 2 | 7: 1820.94; 11: 3641.88
прайс-лист | К-2 Козырек для термошкафов серии ТШ-5 | шт. | 2 | 7: 1407.55; 11: 2815.1
прайс-лист | КВЭБбШвнг(А)-LS Кабель контрольный, бронированный, экранированный с изоляцией и оболочкой из поливинилхлоридного пластиката пониженной пожарной опасности, медный, с экраном из алюминиевой фольги, броня из двух стальных оцинкованных лент, с сечением: 10х0,75 мм² | м | 282 | 7: 174.53; 11: 49217.46
прайс-лист | КВЭБбШвнг(А)-LS Кабель контрольный, бронированный, экранированный с изоляцией и оболочкой из поливинилхлоридного пластиката пониженной пожарной опасности, медный, с экраном из алюминиевой фольги, броня из двух стальных оцинкованных лент, с сечением: 5х0,75 мм² | м | 171 | 7: 121.29; 11: 20740.59
прайс-лист | Концевой стопор - CLIPFIX 35 | шт. | 8 | 7: 125.13; 11: 1001.04
прайс-лист | Крепление ТШ на опору | шт. | 2 | 7: 7967.9; 11: 15935.8
прайс-лист | Р3-ЦПнг-20 Металлорукав герметичный в ПВХ изоляции | м. | 203 | 7: 143.48; 11: 29126.44
прайс-лист | С2-33Н-0,25-8,2 кОм ±5% Резистор 8,2 кОм±5%, 0,25 Вт | шт. | 6 | 7: 47.25; 11: 283.5
прайс-лист | СМ010610HDZ Винт с крестообразным шлицем М6х10 | шт. | 72 | 7: 10.96; 11: 789.12
прайс-лист | СМ100600HDZ Гайка с насечкой М6 | шт. | 72 | 7: 11.45; 11: 824.4
прайс-лист | СМ30508HDZ Винт для обеспечения электроконта крышек М5х8 | шт. | 8 | 7: 13.23; 11: 105.84
прайс-лист | Т20L250V ГОСТ Р МЭК 60127-2-2010 Трубчатая прозрачная плавкая вставка 5х20, Iн=200 мА | шт. | 6 | 7: 235.67; 11: 1414.02
прайс-лист | Труба 80х3,0 ГОСТ 30245-2012 с полимерным покрытием | п.м | 6.8 | 7: 1092.89; 11: 7431.65
прайс-лист | Шина изолированная 8х12, 63А на DIN-рейку Tekfor | шт. | 2 | 7: 332.93; 11: 665.86
ФСБЦ-01.7.15.03-0042 | Болты с гайками и шайбами строительные | кг | -0.05536 | 5: 174.93; 7: 195.92; 9: -9.91; 11: -11.1
ФСБЦ-04.1.02.01-0007 | Смеси бетонные мелкозернистого бетона (БСМ), класс В20 (М250) | м3 | 0.24 | 5: 4425.92; 7: 5696.24; 9: 1146.42; 11: 1475.46
ФСБЦ-06.1.01.05-0039 | Кирпич керамический рядовой полнотелый одинарный, размеры 250х120х65 мм, марка М200 | 1000 шт | 0.002 | 5: 17512.84; 7: 15061.04; 9: 35.83; 11: 30.81
ФСБЦ-20.2.05.02-1112 | Скобы металлические однолапковые для кабеля диаметром 21-22 мм | 100 шт | 3.2 | 5: 195.74; 7: 275.99; 9: 626.37; 11: 883.17
ФСБЦ-20.2.08.01-0004 | DIN-рейки металлические, оцинкованные, размеры 7,5х35х600 мм | 100 шт | 0.06 | 5: 4328.9; 7: 6103.75; 9: 259.73; 11: 366.23
ФСБЦ-20.5.02.06-0022 | Коробки типа КЗНС-08 для соединения и разветвления электрических цепей с сальниковыми вводами, стальные, степень защиты IP65, количество зажимов 8, размеры 236х234х82 мм | 10 шт | 1.6 | 5: 14252.18; 7: 12969.48; 9: 22803.49; 11: 20751.17
ФСБЦ-20.5.04.03-0002 | Зажимы наборные проходные ЗН24-4П25 | 100 шт | -1.1832 | 5: 896.51; 7: 1039.95; 9: -1060.75; 11: -1230.47
ФСБЦ-21.1.08.01-0007 | Кабель сигнальный КСПВ 2х0,8 | 1000 м | 0.022 | 5: 12668.48; 7: 21409.73; 9: 278.71; 11: 471.01
ФСБЦ-21.2.03.03-0112 | Провод силовой гибкий с медными жилами ПВСнг(A)-LS 2х1-380 | 1000 м | 0.064 | 5: 28813.2; 7: 31982.65; 9: 1844.04; 11: 2046.89
ФСБЦ-21.2.03.05-0062 | Провод силовой установочный с медными жилами ПуГВ 1х1-450 | 1000 м | 0.075 | 5: 9432.87; 7: 10470.49; 9: 707.46; 11: 785.28
ФСБЦ-21.2.03.05-0066 | Провод силовой установочный с медными жилами ПуГВ 1х2,5-450 | 1000 м | 0.015 | 5: 20908.22; 7: 23208.12; 9: 313.62; 11: 348.12
ФСБЦ-21.2.03.05-1078 | Провод силовой установочный с медными жилами ПуГВ 1х6-450 | 1000 м | 0.005 | 5: 48053.51; 7: 53339.4; 9: 240.27; 11: 266.7
ФСБЦ-25.2.01.01-0018 | Бирки маркировочные пластмассовые У134 | 100 шт | 1.5 | 5: 200.09; 7: 194.09; 9: 300.14; 11: 291.14
Оборудование | [15 empty] | Оборудование
в составе турникета | CAB 8/100 нг-LS Кабель слаботочный CQR 8x0.22 для систем сигнализации | м | 20
в составе турникета | Пульт дистанционного управления | шт. | 1 | [13 empty] | давальческое
прайс-лист | 406432 Вылючатель-раъединитель 2П, С20, DX3 | шт. | 2 | 7: 483.49; 11: 966.98
прайс-лист | 407426 Автоматический вылючатель 1П, С2, DX3 10кА | шт. | 4 | 7: 1115.98; 11: 4463.92
прайс-лист | DTM1207 Аккумулятор 12В 7А·ч | шт. | 4 | 7: 1544.21; 11: 6176.84 |  |  | давальческое
прайс-лист | DTM1217 Аккумулятор 12В 17А·ч | шт. | 2 | 7: 3948.74; 11: 7897.48 |  |  | давальческое
прайс-лист | ИО 102-26 исп.104 Извещатель охранный магнитоконтактный | шт. | 4 | 7: 4247.43; 11: 16989.72 |  |  | давальческое
прайс-лист | РДП-4 Доводчик пневматический наружной установки усиленный | шт. | 4 | 7: 3809.28; 11: 15237.12
прайс-лист | ТШ-5 Шкаф монтажный с обогревом 600х1200х300 мм, IP66, -60°С ÷ +50°С | шт. | 2 | 7: 61325; 11: 122650
Спецификация ТОРГ-12 | MR100 Multi Бесконтактный считыватель | шт. | 12 | [13 empty] | давальческое
Спецификация ТОРГ-12 | RTC-16 Крыша для турникета RTD-16 | шт. | 1 | [13 empty] | давальческое
Спецификация ТОРГ-12 | RTD-16.2 Турникет | шт. | 1 | [13 empty] | давальческое
Спецификация ТОРГ-12 | Базальт ЭМЗУ+ БУЗУ Электромеханическое запирающее устройство для ворот | шт. | 2 | [13 empty] | давальческое
Спецификация ТОРГ-12 | Е510 Контроллер доступа | шт. | 4 | [13 empty] | давальческое
Спецификация ТОРГ-12 | РИП-12-3/17П1-Р-RS Источник электропит. резервированный РИП-12 исп.51 | шт. | 2 | [13 empty] | давальческое
Спецификация ТОРГ-12 | РИП-24-2/7П1-Р-RS Источник электропит. резервированный РИП-24 исп.51 | шт. | 2 | [13 empty] | давальческое
Спецификация ТОРГ-12 | Рубеж-М Электромеханическое запирающее устройство | шт. | 4 | [13 empty] | давальческое
02-01-68 | Система контроля и управления доступом ГЭС-2. Плотина выравнивающего водохранилища | [13 empty] | Система контроля и управления доступом ГЭС-2. Плотина выравнивающего водохранилища
Материалы | [15 empty] | Материалы
01.3.02.08-0001 | Кислород газообразный технический | м3 | 0.01352 | 5: 114.64; 7: 97.44; 9: 1.59; 11: 1.35
01.3.02.09-0022 | Пропан-бутан смесь техническая | кг | 0.004056 | 5: 41.38; 7: 57.93; 9: 0.17; 11: 0.24
01.3.05.17-0002 | Канифоль сосновая | кг | 0.0092 | 5: 284.15; 7: 451.8; 9: 2.67; 11: 4.25
01.7.02.07-0011 | Прессшпан листовой, марка А | кг | 0.47448 | 5: 206.43; 7: 291.07; 9: 100.2; 11: 141.28
01.7.03.04-0001 | Электроэнергия | кВт-ч | 4.3956 | 5: 4.94; 7: 8.24; 9: 22.22; 11: 37.05
01.7.06.05-0041 | Ленты изоляционные хлопчатобумажные прорезиненные для электромонтажных и ремонтных работ, цвет черный, ширина 20 мм, толщина 0,35 мм | м | 3.919 | 5: 5.87; 7: 5.28; 9: 23.54; 11: 21.16
01.7.06.05-0042 | Ленты изоляционные из ПВХ для электромонтажных и ремонтных работ, цвет черный, ширина 19 мм, толщина 0,18 мм | м | 16.84 | 5: 2.27; 7: 3.47; 9: 39.11; 11: 59.78
01.7.06.07-0002 | Ленты монтажные из пластмассы для бандажирования проводов, скрепляются пластмассовыми кнопками, ширина 10 мм | 10 м | 0.12795 | 5: 37.71; 7: 57.7; 9: 4.94; 11: 7.54
01.7.07.20-0002 | Тальк молотый, сорт I | т | 0.0001497 | 5: 43821.53; 7: 61350.14; 9: 6.71; 11: 9.4
01.7.11.07-0036 | Электроды сварочные для сварки низколегированных и углеродистых сталей Э46, диаметр 4 мм | кг | 0.0156 | 5: 142.68; 7: 118.42; 9: 2.28; 11: 1.89
01.7.11.07-0227 | Электроды сварочные для сварки низколегированных и углеродистых сталей УОНИ 13/45, Э42А, диаметр 4-5 мм | кг | 4.2514 | 5: 155.63; 7: 129.17; 9: 676.87; 11: 561.79
01.7.15.03-0042 | Болты с гайками и шайбами строительные | кг | 0.48576 | 5: 174.93; 7: 195.92; 9: 86.92; 11: 97.36
01.7.15.04-0011 | Винты стальные с полукруглой головкой, длина 50 мм | т | 0.0026804 | 5: 127406; 7: 171998.1; 9: 349.35; 11: 471.63
01.7.15.07-0012 | Дюбели пластмассовые с шурупами, диаметр 12 мм, длина 70 мм, диаметр шурупа 8 мм, длина шурупа 70 мм | 100 шт | 0.42 | 5: 978.09; 7: 1320.42; 9: 420.25; 11: 567.33
01.7.15.07-0014 | Дюбели распорные полипропиленовые | 100 шт | 0.26758 | 5: 41.71; 7: 56.31; 9: 11.42; 11: 15.41
01.7.15.14-0043 | Шурупы самонарезающие стальные оксидированные с полукруглой головкой и крестообразным шлицем, остроконечные, диаметр 3,5 мм, длина 11 мм | 100 шт | 0.2399 | 5: 18.54; 7: 25.03; 9: 4.55; 11: 6.14
01.7.15.14-0061 | Шурупы самонарезающие стальные оксидированные с потайной головкой и крестообразным шлицем, двухзаходная резьба, остроконечные, диаметр 3,5 мм, длина 45 мм | т | 1.98e-05 | 5: 123422.46; 7: 166620.32; 9: 2.5; 11: 3.37
01.7.15.14-0165 | Шурупы самонарезающие стальные с полукруглой головкой и прямым шлицем, остроконечные, диаметр 4 мм, длина 40 мм | т | 0.0002857 | 5: 99190.96; 7: 133907.8; 9: 28.99; 11: 39.14
01.7.15.14-0174 | Шурупы самонарезающие стальные с полукруглой головкой и прямым шлицем, остроконечные, диаметр 8 мм, длина 100 мм | т | 6e-05 | 5: 103780.96; 7: 140104.3; 9: 6.37; 11: 8.6
01.7.15.14-1046 | Шурупы самонарезающие стальные оцинкованные кровельные с шестигранной головкой и шайбой, наконечник сверло, диаметр 4,8 мм, длина 35 мм | 100 шт | 0.16 | 5: 120.96; 7: 163.3; 9: 19.8; 11: 26.73
01.7.20.04-0003 | Нить мешкозашивочная прошивочная полиэфирная из штапельного лавсана (суровая) | кг | 0.16 | 5: 373.74; 7: 590.51; 9: 61.17; 11: 96.65
03.1.01.01-0002 | Гипс строительный Г-3 | т | 0.00012 | 5: 4338.27; 7: 5943.43; 9: 0.54; 11: 0.73
05-06-1-01-0030 | Перевозка грузов I класса автобетоносмесителями объемом барабана до 6 м3 по дорогам с усовершенствованным (асфальтобетонным, цементобетонным, железобетонным, обработанным органическим вяжущим) дорожным покрытием на расстояние 30 км | 1т груза | -0.588 | 7: 364.13; 11: -219.03
05-06-1-01-0050 | Перевозка грузов I класса автобетоносмесителями объемом барабана до 6 м3 по дорогам с усовершенствованным (асфальтобетонным, цементобетонным, железобетонным, обработанным органическим вяжущим) дорожным покрытием на расстояние 50 км | 1т груза | 0.588 | 7: 454.79; 11: 273.57
08.2.02.11-0007 | Канат двойной свивки ТК, конструкции 6х19(1+6+12)+1 о.с., марка В, из оцинкованной по группе Ж проволоки, маркировочная группа 1570-1770 Н/мм2, диаметр 5,5 мм | 10 м | 9.72e-05 | 5: 307.84; 7: 221.64; 9: 0.03; 11: 0.02
08.3.07.01-0052 | Прокат стальной горячекатаный полосовой, марки стали Ст3сп, Ст3пс, размеры 50х5 мм | т | 0.05333 | 5: 70310.45; 7: 58357.67; 9: 3835.9; 11: 3183.79
08.3.11.01-1100 | Швеллеры стальные горячекатаные, марки стали Ст3пс, Ст3сп, № 5У-10У, № 5П-10П | т | 9.9e-06 | 5: 85326.5; 7: 54608.96; 9: 0.86; 11: 0.55
10.3.02.03-0011 | Припои оловянно-свинцовые бессурьмянистые, марка ПОС30 | кг | 0.1936 | 5: 931.11; 7: 1499.09; 9: 184.41; 11: 296.91
10.3.02.03-0012 | Припои оловянно-свинцовые бессурьмянистые, марка ПОС40 | кг | 0.3 | 5: 899.56; 7: 1448.29; 9: 276.07; 11: 444.48
11.1.03.01-0001 | Бруски строганные хвойных пород (сосна, ель), сухие, размеры 50х50 мм, сорт АВ | м3 | 0.00559 | 5: 39263.81; 7: 41227; 9: 224.53; 11: 235.76
14.4.01.01-0003 | Грунтовка ГФ-021 | т | 1.6e-06 | 5: 51280.15; 7: 90253.06; 9: 0.08; 11: 0.15
14.4.02.04-0142 | Краска масляная МА-0115, мумия, сурик железный | кг | 0.58015 | 5: 79.88; 7: 123.81; 9: 47.42; 11: 73.49
14.4.03.03-0002 | Лак битумный БТ-123 | т | 0.0003412 | 5: 82698.14; 7: 114123.43; 9: 28.87; 11: 39.84
14.4.04.12-0008 | Эмаль ЭП-140 | т | 0.0042 | 5: 292496.99; 7: 415345.73; 9: 1256.74; 11: 1784.57
14.5.09.07-0030 | Растворитель Р-4 | т | 3.1e-06 | 5: 98526.45; 7: 156657.06; 9: 0.31; 11: 0.5
18.5.08.09-0002 | Патрубки стальные | м | 2.5 | 5: 272.01; 7: 231.21; 9: 695.67; 11: 591.32
20.1.02.23-0082 | Перемычки гибкие, тип ПГС-50 | 10 шт | 0.5 | 5: 944.69; 7: 1332.01; 9: 483.21; 11: 681.32
20.2.01.05-0001 | Гильзы кабельные медные 2,5 мм | 100 шт | 0.00784 | 5: 412.93; 7: 512.03; 9: 3.31; 11: 4.11
20.2.01.05-0003 | Гильзы кабельные медные 6 мм | 100 шт | 0.00686 | 5: 696.63; 7: 863.82; 9: 4.89; 11: 6.06
20.2.02.01-0011 | Втулки полипропиленовые, диаметр 17 мм | 1000 шт | 0.001913 | 5: 1481.45; 7: 1985.14; 9: 2.9; 11: 3.89
20.2.02.01-0012 | Втулки полипропиленовые, диаметр 22 мм | 1000 шт | 0.0016739 | 5: 1610.33; 7: 2157.84; 9: 2.76; 11: 3.69
20.2.02.01-0019 | Втулки изолирующие, размеры 65х50х18 мм | 1000 шт | 0.01 | 5: 3658.94; 7: 5159.11; 9: 37.43; 11: 52.78
20.2.08.07-0033 | Скобы У1078 | 100 шт | 0.007612 | 5: 3189.01; 7: 4496.5; 9: 24.83; 11: 35.01
20.5.04.03-0002 | Зажимы наборные проходные ЗН24-4П25 | 100 шт | 0.6222 | 5: 896.51; 7: 1039.95; 9: 570.64; 11: 661.94
прайс-лист | 30267HDZ Заглушка сборная ТС | шт. | 2 | 7: 1636.8; 11: 3273.6
прайс-лист | 3031241 Проходная трехконтактная клемма - ST 2,5-TWIN | шт. | 54 | 7: 120.49; 11: 6506.46
прайс-лист | 3036369 Держатель предохранителя ST 4-HESI (5X20) | шт. | 8 | 7: 632.2; 11: 5057.6
прайс-лист | 35343HDZ Металлический лоток перфорированный (100х200х3000 мм) | шт. | 2 | 7: 10363.37; 11: 20726.74
прайс-лист | 35524HDZ Крышка с заземлением на лоток осн.200 L3000 | шт. | 2 | 7: 5131.35; 11: 10262.7
прайс-лист | 36163HDZ Ответвитель Т-образный вертикальный, боковой DPT | шт. | 2 | 7: 7422.53; 11: 14845.06
прайс-лист | 37305HDZ Соединительная пластина GTO | шт. | 12 | 7: 555.63; 11: 6667.56
прайс-лист | 37354HDZ Соединительная накладка СGВ для основания лотка | шт. | 8 | 7: 581.13; 11: 4649.04
прайс-лист | 37394HDZ Соединительная накладка СGС для крышек лотка | шт. | 8 | 7: 653.08; 11: 5224.64
прайс-лист | 38044HDZ Крышка ответвителя Т-образного вертикального DPT | шт. | 2 | 7: 3859.08; 11: 7718.16
прайс-лист | BM-20 Муфты вводные для металлорукава | шт. | 30 | 7: 168.08; 11: 5042.4
прайс-лист | BPL2903ZL П-образный профиль, L300, толщ.1,5 мм, цинк-ламельное покрытие | шт. | 2 | 7: 368.61; 11: 737.22
прайс-лист | ET 0.5-6 Наконечник для обжима многожиль. кабеля на 0,5 мм², 100 шт. | шт. | 36 | 7: 0.7; 11: 25.2
прайс-лист | F/UTP Cat 5e PE Кабель связи экранированный, симметричный, для структурированныx сетей, наружней прокладки с сечением: 4x2x0,52 | м | 6 | 7: 93.99; 11: 563.94
прайс-лист | ВБбШв Кабель силовой бронированный лентами из ПВХ- пластиката, наружной оболочкой из ПВХ- пластиката, с сечением: - 4х1,5 мм² | м | 26 | 7: 163.87; 11: 4260.62
прайс-лист | Заглушка 80х80 ВЧ ПИРАМИДА | шт. | 2 | 7: 159.22; 11: 318.44
прайс-лист | Замок для шкафов ТШ | шт. | 2
прайс-лист | Защитная крышка замка | шт. | 2 | 7: 1820.94; 11: 3641.88
прайс-лист | К-2 Козырек для термошкафов серии ТШ-5 | шт. | 2 | 7: 1407.55; 11: 2815.1
прайс-лист | КВЭБбШвнг(А)-LS Кабель контрольный, бронированный, экранированный с изоляцией и оболочкой из поливинилхлоридного пластиката пониженной пожарной опасности, медный, с экраном из алюминиевой фольги, броня из двух стальных оцинкованных лент, с сечением: 10х0,75 мм² | м | 25 | 7: 174.53; 11: 4363.25
прайс-лист | Концевой стопор - CLIPFIX 35 | шт. | 6 | 7: 125.13; 11: 750.78
прайс-лист | Крепление ТШ на опору | шт. | 2 | 7: 7967.9; 11: 15935.8
прайс-лист | М32 Кабельный ввод, латунь, внутр. диам. 15-22мм ТУ 3574-010-39793330-2009 20 | шт. | 2 | 7: 428.61; 11: 857.22
прайс-лист | Р3-ЦПнг-18 Металлорукав герметичный в ПВХ изоляции | м. | 100 | 7: 128.04; 11: 12804
прайс-лист | С2-33Н-0,25-8,2 кОм ±5% Резистор 8,2 кОм±5%, 0,25 Вт | шт. | 6 | 7: 47.25; 11: 283.5
прайс-лист | СМ010610HDZ Винт с крестообразным шлицем М6х10 | шт. | 72 | 7: 10.96; 11: 789.12
прайс-лист | СМ100600HDZ Гайка с насечкой М6 | шт. | 72 | 7: 11.45; 11: 824.4
прайс-лист | СМ30508HDZ Винт для обеспечения электроконта крышек М5х8 | шт. | 8 | 7: 13.23; 11: 105.84
прайс-лист | Т20L250V ГОСТ Р МЭК 60127-2-2010 Трубчатая прозрачная плавкая вставка 5х20, Iн=200 мА | шт. | 6 | 7: 235.67; 11: 1414.02
прайс-лист | Труба 80х3,0 ГОСТ 30245-2012 с полимерным покрытием | п.м | 6.8 | 7: 1092.89; 11: 7431.65
прайс-лист | Шина изолированная 8х12, 63А на DIN-рейку Tekfor | шт. | 4 | 7: 332.93; 11: 1331.72
ФСБЦ-01.7.15.03-0042 | Болты с гайками и шайбами строительные | кг | -0.05536 | 5: 174.93; 7: 195.92; 9: -9.91; 11: -11.1
ФСБЦ-04.1.02.01-0007 | Смеси бетонные мелкозернистого бетона (БСМ), класс В20 (М250) | м3 | 0.24 | 5: 4425.92; 7: 5696.24; 9: 1120.64; 11: 1442.29
ФСБЦ-06.1.01.05-0039 | Кирпич керамический рядовой полнотелый одинарный, размеры 250х120х65 мм, марка М200 | 1000 шт | 0.002 | 5: 17512.84; 7: 15061.04; 9: 35.03; 11: 30.12
ФСБЦ-20.2.05.02-1112 | Скобы металлические однолапковые для кабеля диаметром 21-22 мм | 100 шт | 1.6 | 5: 195.74; 7: 275.99; 9: 313.18; 11: 441.58
ФСБЦ-20.2.08.01-0004 | DIN-рейки металлические, оцинкованные, размеры 7,5х35х600 мм | 100 шт | 0.06 | 5: 4328.9; 7: 6103.75; 9: 259.73; 11: 366.23
ФСБЦ-20.5.02.06-0022 | Коробки типа КЗНС-08 для соединения и разветвления электрических цепей с сальниковыми вводами, стальные, степень защиты IP65, количество зажимов 8, размеры 236х234х82 мм | 10 шт | 1.4 | 5: 14252.18; 7: 12969.48; 9: 19953.05; 11: 18157.27
ФСБЦ-20.5.04.03-0002 | Зажимы наборные проходные ЗН24-4П25 | 100 шт | -0.6222 | 5: 896.51; 7: 1039.95; 9: -557.81; 11: -647.06
ФСБЦ-21.1.08.01-0007 | Кабель сигнальный КСПВ 2х0,8 | 1000 м | 0.006 | 5: 12668.48; 7: 21409.73; 9: 76.01; 11: 128.46
ФСБЦ-21.1.08.01-0115 | Кабель пожарной сигнализации КПСВЭВнг(A)-LS 2х2х0,75 | 1000 м | 0.02 | 5: 43211.45; 7: 49261.05; 9: 864.23; 11: 985.22
ФСБЦ-21.2.03.03-0112 | Провод силовой гибкий с медными жилами ПВСнг(A)-LS 2х1-380 | 1000 м | 0.01 | 5: 28813.2; 7: 31982.65; 9: 288.13; 11: 319.83
ФСБЦ-21.2.03.05-0062 | Провод силовой установочный с медными жилами ПуГВ 1х1-450 | 1000 м | 0.076 | 5: 9432.87; 7: 10470.49; 9: 716.9; 11: 795.75
ФСБЦ-21.2.03.05-0066 | Провод силовой установочный с медными жилами ПуГВ 1х2,5-450 | 1000 м | 0.018 | 5: 20908.22; 7: 23208.12; 9: 376.35; 11: 417.75
ФСБЦ-21.2.03.05-1078 | Провод силовой установочный с медными жилами ПуГВ 1х6-450 | 1000 м | 0.006 | 5: 48053.51; 7: 53339.4; 9: 288.32; 11: 320.04
ФСБЦ-25.2.01.01-0018 | Бирки маркировочные пластмассовые У134 | 100 шт | 0.5 | 5: 200.09; 7: 194.09; 9: 100.05; 11: 97.05
Оборудование | [15 empty] | Оборудование
прайс-лист | DTM1207 Аккумулятор 12В 7А·ч | шт. | 4 | 7: 1544.21; 11: 6176.84 |  |  | давальческое
прайс-лист | DTM1217 Аккумулятор 12В 17А·ч | шт. | 2 | 7: 3948.74; 11: 7897.48 |  |  | давальческое
прайс-лист | MD63N-1PC6 Автоматический выключатель модульный YON max типа | шт. | 6 | 7: 298.44; 11: 1790.64
прайс-лист | MD63N-2PC16 Автоматический выключатель модульный YON max типа | шт. | 2 | 7: 638.75; 11: 1277.5
прайс-лист | РДП-4 Доводчик пневматический наружной установки усиленный | шт. | 2 | 7: 3809.28; 11: 7618.56
прайс-лист | ТШ-5 Шкаф монтажный с обогревом 600х1200х300 мм, IP66, -60°С ÷ +50°С | шт. | 2 | 7: 61325; 11: 122650
Спецификация ТОРГ-12 | MR100 Multi Бесконтактный считыватель | шт. | 2 | [13 empty] | давальческое
Спецификация ТОРГ-12 | Базальт ЭМЗУ+ БУЗУ Электромеханическое запирающее устройство для ворот | шт. | 2 | [13 empty] | давальческое
Спецификация ТОРГ-12 | Е510 Контроллер доступа | шт. | 2 | [13 empty] | давальческое
Спецификация ТОРГ-12 | РИП-12-3/17П1-Р-RS Источник электропит. резервированный РИП-12 исп.51 | шт. | 2 | [13 empty] | давальческое
Спецификация ТОРГ-12 | РИП-24-2/7П1-Р-RS Источник электропит. резервированный РИП-24 исп.51 | шт. | 2 | [13 empty] | давальческое
02-01-69 | Система контроля и управления доступом ГЭС-3. Станционный узел | [13 empty] | Система контроля и управления доступом ГЭС-3. Станционный узел
Материалы | [15 empty] | Материалы
01.1.01.09-0024 | Шнур асбестовый общего назначения ШАОН, диаметр 3-6 мм | т | 0.00066 | 5: 490790.27; 7: 667474.77; 9: 331.37; 11: 450.67
01.3.02.08-0001 | Кислород газообразный технический | м3 | 0.0338 | 5: 114.64; 7: 97.44; 9: 3.96; 11: 3.37
01.3.02.09-0022 | Пропан-бутан смесь техническая | кг | 0.01014 | 5: 41.38; 7: 57.93; 9: 0.43; 11: 0.6
01.3.05.17-0002 | Канифоль сосновая | кг | 0.0342 | 5: 284.15; 7: 451.8; 9: 9.95; 11: 15.79
01.7.02.07-0011 | Прессшпан листовой, марка А | кг | 0.90585 | 5: 206.43; 7: 291.07; 9: 191.29; 11: 269.73
01.7.03.04-0001 | Электроэнергия | кВт-ч | 23.401 | 5: 4.94; 7: 8.24; 9: 118.25; 11: 197.25
01.7.06.05-0041 | Ленты изоляционные хлопчатобумажные прорезиненные для электромонтажных и ремонтных работ, цвет черный, ширина 20 мм, толщина 0,35 мм | м | 82.8539 | 5: 5.87; 7: 5.28; 9: 497.56; 11: 447.51
01.7.06.05-0042 | Ленты изоляционные из ПВХ для электромонтажных и ремонтных работ, цвет черный, ширина 19 мм, толщина 0,18 мм | м | 25.26 | 5: 2.27; 7: 3.47; 9: 58.66; 11: 89.67
01.7.06.07-0002 | Ленты монтажные из пластмассы для бандажирования проводов, скрепляются пластмассовыми кнопками, ширина 10 мм | 10 м | 4.8813 | 5: 37.71; 7: 57.7; 9: 188.31; 11: 288.13
01.7.06.11-0021 | Ленты герметизирующие на основе фторопласта-4Д, антикоррозийностойкие, с липким слоем с одной стороны для уплотнения неподвижных резьбовых соединений трубопроводов, ширина 10 мм, толщина 0,1 мм | кг | 0.0016728 | 5: 911.59; 7: 1814.06; 9: 1.56; 11: 3.1
01.7.07.20-0002 | Тальк молотый, сорт I | т | 0.0007212 | 5: 43821.53; 7: 61350.14; 9: 32.33; 11: 45.26
01.7.07.29-0111 | Пакля смоляная пропитанная | кг | 1.65 | 5: 92.95; 7: 130.13; 9: 156.89; 11: 219.65
01.7.07.29-0221 | Герметик для уплотнения кабельных вводов и муфт, герметизации резьбовых соединений газовых и водопроводных труб | кг | 7.92 | 5: 490.01; 7: 607.61; 9: 3970.14; 11: 4922.95
01.7.11.06-0028 | Флюс ФКДТ | кг | 0.0028 | 5: 1193.34; 7: 1825.81; 9: 3.42; 11: 5.23
01.7.11.06-0029 | Флюс ФКСП | кг | 0.0042 | 5: 1144.4; 7: 1750.93; 9: 4.92; 11: 7.52
01.7.11.07-0036 | Электроды сварочные для сварки низколегированных и углеродистых сталей Э46, диаметр 4 мм | кг | 0.039 | 5: 142.68; 7: 118.42; 9: 5.69; 11: 4.72
01.7.11.07-0227 | Электроды сварочные для сварки низколегированных и углеродистых сталей УОНИ 13/45, Э42А, диаметр 4-5 мм | кг | 9.0912 | 5: 155.63; 7: 129.17; 9: 1447.4; 11: 1201.32
01.7.15.03-0042 | Болты с гайками и шайбами строительные | кг | 3.2602 | 5: 174.93; 7: 195.92; 9: 583.42; 11: 653.42
01.7.15.04-0011 | Винты стальные с полукруглой головкой, длина 50 мм | т | 0.0076042 | 5: 127406; 7: 171998.1; 9: 991.11; 11: 1337.99
01.7.15.07-0007 | Дюбели пластмассовые, диаметр 14 мм, длина 70 мм | 100 шт | 0.02 | 5: 170.67; 7: 230.4; 9: 3.49; 11: 4.71
01.7.15.07-0012 | Дюбели пластмассовые с шурупами, диаметр 12 мм, длина 70 мм, диаметр шурупа 8 мм, длина шурупа 70 мм | 100 шт | 1.23 | 5: 978.09; 7: 1320.42; 9: 1230.74; 11: 1661.47
01.7.15.07-0014 | Дюбели распорные полипропиленовые | 100 шт | 0.40004 | 5: 41.71; 7: 56.31; 9: 17.07; 11: 23.05
01.7.15.07-0022 | Дюбели полиэтиленовые распорные, диаметр 6 мм, длина 40 мм | 1000 шт | 0.104 | 5: 261.09; 7: 352.47; 9: 27.77; 11: 37.5
01.7.15.13-0002 | Шплинты проволочные | кг | 1.2 | 5: 118.72; 7: 160.27; 9: 145.74; 11: 196.75
01.7.15.14-0043 | Шурупы самонарезающие стальные оксидированные с полукруглой головкой и крестообразным шлицем, остроконечные, диаметр 3,5 мм, длина 11 мм | 100 шт | 0.40004 | 5: 18.54; 7: 25.03; 9: 7.59; 11: 10.25
01.7.15.14-0061 | Шурупы самонарезающие стальные оксидированные с потайной головкой и крестообразным шлицем, двухзаходная резьба, остроконечные, диаметр 3,5 мм, длина 45 мм | т | 5.28e-05 | 5: 123422.46; 7: 166620.32; 9: 6.67; 11: 9
01.7.15.14-0165 | Шурупы самонарезающие стальные с полукруглой головкой и прямым шлицем, остроконечные, диаметр 4 мм, длина 40 мм | т | 0.0051601 | 5: 99190.96; 7: 133907.8; 9: 523.61; 11: 706.88
01.7.15.14-0168 | Шурупы самонарезающие стальные с полукруглой головкой и прямым шлицем, остроконечные, диаметр 5 мм, длина 70 мм | т | 0.0011 | 5: 110308.96; 7: 148917.1; 9: 124.12; 11: 167.57
01.7.15.14-0174 | Шурупы самонарезающие стальные с полукруглой головкой и прямым шлицем, остроконечные, диаметр 8 мм, длина 100 мм | т | 0.00015 | 5: 103780.96; 7: 140104.3; 9: 15.93; 11: 21.5
01.7.15.14-1046 | Шурупы самонарезающие стальные оцинкованные кровельные с шестигранной головкой и шайбой, наконечник сверло, диаметр 4,8 мм, длина 35 мм | 100 шт | 0.88 | 5: 120.96; 7: 163.3; 9: 108.9; 11: 147
01.7.19.04-0002 | Пластины резиновые рулонная вулканизированная | кг | 0.462 | 5: 89.75; 7: 140.01; 9: 42.42; 11: 66.17
01.7.20.04-0003 | Нить мешкозашивочная прошивочная полиэфирная из штапельного лавсана (суровая) | кг | 0.24 | 5: 373.74; 7: 590.51; 9: 91.76; 11: 144.98
01.7.20.04-0004 | Нитки хлопчатобумажные швейные, диаметр 1,7 мм | кг | 0.0014 | 5: 451.21; 7: 712.91; 9: 0.65; 11: 1.02
03.1.01.01-0002 | Гипс строительный Г-3 | т | 0.00042 | 5: 4338.27; 7: 5943.43; 9: 1.87; 11: 2.55
04.3.01.09-0016 | Раствор готовый кладочный, цементный, М200 | м3 | 0.0001476 | 5: 4033.62; 7: 5969.76; 9: 0.61; 11: 0.9
08.2.02.11-0007 | Канат двойной свивки ТК, конструкции 6х19(1+6+12)+1 о.с., марка В, из оцинкованной по группе Ж проволоки, маркировочная группа 1570-1770 Н/мм2, диаметр 5,5 мм | 10 м | 0.0002431 | 5: 307.84; 7: 221.64; 9: 0.08; 11: 0.06
08.3.07.01-0052 | Прокат стальной горячекатаный полосовой, марки стали Ст3сп, Ст3пс, размеры 50х5 мм | т | 0.16367 | 5: 70310.45; 7: 58357.67; 9: 11772.51; 11: 9771.17
08.3.11.01-1100 | Швеллеры стальные горячекатаные, марки стали Ст3пс, Ст3сп, № 5У-10У, № 5П-10П | т | 2.47e-05 | 5: 85326.5; 7: 54608.96; 9: 2.16; 11: 1.38
08.4.03.02-0002 | Сталь арматурная горячекатаная гладкая, класс A-I, диаметр 6-22 мм | т | 0.006 | 5: 63745; 7: 49721.1; 9: 391.27; 11: 305.19
10.2.02.08-0001 | Проволока медная круглая мягкая электротехническая, диаметр 1,0-3,0 мм и выше | т | 0.00014 | 5: 1050091.7; 7: 1176102.7; 9: 150.39; 11: 168.44
10.3.02.03-0011 | Припои оловянно-свинцовые бессурьмянистые, марка ПОС30 | кг | 3.522 | 5: 931.11; 7: 1499.09; 9: 3354.8; 11: 5401.25
10.3.02.03-0012 | Припои оловянно-свинцовые бессурьмянистые, марка ПОС40 | кг | 0.662 | 5: 899.56; 7: 1448.29; 9: 609.18; 11: 980.81
10.3.02.03-0028 | Припои оловянно-свинцовые малосурьмянистые, марка ПОССу 61-0,5 | кг | 0.0224 | 5: 1836.83; 7: 2957.3; 9: 42.09; 11: 67.77
14.1.04.02-0002 | Клей, марка 88-СА | кг | 0.11 | 5: 303.48; 7: 479.5; 9: 34.14; 11: 53.97
14.4.01.01-0003 | Грунтовка ГФ-021 | т | 3.9e-06 | 5: 51280.15; 7: 90253.06; 9: 0.2; 11: 0.36
14.4.02.04-0142 | Краска масляная МА-0115, мумия, сурик железный | кг | 2.2574 | 5: 79.88; 7: 123.81; 9: 184.44; 11: 285.9
14.4.02.09-0402 | Краска маркировочная для электротехнических изделий | кг | 0.014 | 5: 8329.08; 7: 10494.64; 9: 119.29; 11: 150.3
14.4.03.03-0002 | Лак битумный БТ-123 | т | 0.0067317 | 5: 82698.14; 7: 114123.43; 9: 569.52; 11: 785.92
14.4.03.11-0005 | Лак НЦ-62 | т | 0.00014 | 5: 155497.88; 7: 195927.33; 9: 22.27; 11: 28.06
14.4.04.12-0008 | Эмаль ЭП-140 | т | 0.0105 | 5: 292496.99; 7: 415345.73; 9: 3141.86; 11: 4461.44
14.5.09.07-0030 | Растворитель Р-4 | т | 7.8e-06 | 5: 98526.45; 7: 156657.06; 9: 0.79; 11: 1.25
18.5.08.09-0002 | Патрубки стальные | м | 7.625 | 5: 272.01; 7: 231.21; 9: 2121.78; 11: 1803.52
20.1.02.23-0082 | Перемычки гибкие, тип ПГС-50 | 10 шт | 1.5545 | 5: 944.69; 7: 1332.01; 9: 1502.32; 11: 2118.27
20.2.01.05-0001 | Гильзы кабельные медные 2,5 мм | 100 шт | 0.03529 | 5: 412.93; 7: 512.03; 9: 14.91; 11: 18.49
20.2.01.05-0003 | Гильзы кабельные медные 6 мм | 100 шт | 0.034805 | 5: 696.63; 7: 863.82; 9: 24.81; 11: 30.75
20.2.02.01-0011 | Втулки полипропиленовые, диаметр 17 мм | 1000 шт | 0.0086108 | 5: 1481.45; 7: 1985.14; 9: 13.05; 11: 17.49
20.2.02.01-0012 | Втулки полипропиленовые, диаметр 22 мм | 1000 шт | 0.0084924 | 5: 1610.33; 7: 2157.84; 9: 13.99; 11: 18.75
20.2.02.01-0019 | Втулки изолирующие, размеры 65х50х18 мм | 1000 шт | 0.0305 | 5: 3658.94; 7: 5159.11; 9: 114.16; 11: 160.97
20.2.10.03-0006 | Наконечники кольцевые изолированные | 100 шт | 0.14 | 5: 233.18; 7: 328.78; 9: 33.4; 11: 47.09
20.5.04.03-0002 | Зажимы наборные проходные ЗН24-4П25 | 100 шт | 2.1726 | 5: 896.51; 7: 1039.95; 9: 1992.56; 11: 2311.36
21.2.03.02-1200 | Трубки из поливинилхлоридного пластиката ТВ-40, высший и первый сорт, внутренний диаметр 0,50-9,00 мм | кг | 0.1766 | 5: 374.6; 7: 408.31; 9: 67.66; 11: 73.78
22.2.02.11-0051 | Гайки установочные заземляющие | 100 шт | 0.0123 | 5: 884.19; 7: 1193.66; 9: 11.13; 11: 15.02
24.3.01.01-0004 | Трубка ПВХ-305 электроизоляционная, диаметр 6-10 мм | кг | 0.01562 | 5: 189.97; 7: 252.66; 9: 3.05; 11: 4.04
24.3.01.01-0005 | Трубка полихлорвиниловая электромонтажная, толщина стенки 0,6 мм | кг | 0.063 | 5: 196.41; 7: 261.23; 9: 12.66; 11: 16.84
25.2.01.01-0014 | Бирки кабельные маркировочные пластмассовые У136 | 100 шт | 0.14 | 5: 235.73; 7: 228.66; 9: 33.76; 11: 32.75
прайс-лист | 100x100x100 Крепежный уголок равносторонний оцинкованный | шт. | 1 | 7: 139.86; 11: 139.86
прайс-лист | 3031241 Проходная трехконтактная клемма - ST 2,5-TWIN | шт. | 193 | 7: 120.49; 11: 23254.57
прайс-лист | 3036369 Держатель предохранителя ST 4-HESI (5X20) | шт. | 20 | 7: 632.2; 11: 12644
прайс-лист | BM-25 Муфты вводные для металлорукава | шт. | 45 | 7: 224.08; 11: 10083.6
прайс-лист | CM06522 Саморез 4,5х40 мм с дюбелем V6 | шт. | 200 | 7: 7.48; 11: 1496
прайс-лист | CM275032 Саморез с пресс-шайбой 4.2х32 острый | шт. | 200 | 7: 2.86; 11: 572
прайс-лист | ET 0.5-6 19 Наконечник для обжима многожиль. кабеля на 0,5 мм², 100 шт. | шт. | 90 | 7: 0.7; 11: 63
прайс-лист | F/UTP Cat 5e PE Кабель связи экранированный, симметричный, для структурированныx сетей, наружней прокладки с сечением: 4x2x0,52 | м | 51 | 7: 93.99; 11: 4793.49
прайс-лист | FDFD1/25-187(5) Наконечник FD-FD красный | шт. | 36 | 7: 13.25; 11: 477
прайс-лист | GAN 40 Соединение на стык крышки | шт. | 16 | 7: 62.45; 11: 999.2
прайс-лист | GAN 60 Соединение на стык крышки | шт. | 3 | 7: 86.78; 11: 260.34
прайс-лист | NTAN 100x60 Тройник-отвод | шт. | 1 | 7: 521.44; 11: 521.44
прайс-лист | PFG IR 10-15 Анкер с болтом М10×60 | шт. | 12 | 7: 215.16; 11: 2581.92
прайс-лист | PFG IR 16-25 Анкер с болтом М16×100 | шт. | 1 | 7: 401.07; 11: 401.07
прайс-лист | RG-45 S01 Коннектор | шт. | 2 | 7: 5.43; 11: 10.86
прайс-лист | RG-45 Коннектор | шт. | 12 | 7: 5.43; 11: 65.16
прайс-лист | TR-ER 60х40 Фиксатор кабеля | шт. | 20 | 7: 20.2; 11: 404
прайс-лист | U/UTP Cat 5e PVC LSнг(А)-LS 8 Кабель симметричный (витая пара), огнестойкий, c пониженным дымо-и газовыделением СПЕЦЛАН с сечением: - 4х2х0,52 мм² | м | 22 | 7: 118.08; 11: 2597.76
прайс-лист | ВБбШв Кабель силовой бронированный лентами из ПВХ- пластиката, наружной оболочкой из ПВХ- пластиката, с сечением: - 4х1,5 мм² | м | 403 | 7: 163.87; 11: 66039.61
прайс-лист | Е0305 Бокс 69005 серый на 5 модулей прозр. дверь IP65 | шт. | 1 | 7: 831.08; 11: 831.08
прайс-лист | Замок для шкафов ТШ | шт. | 5
прайс-лист | Защитная крышка замка | шт. | 5 | 7: 1820.94; 11: 9104.7
прайс-лист | К-2 Козырек для термошкафов серии ТШ-5 | шт. | 5 | 7: 1407.55; 11: 7037.75
прайс-лист | КВЭБбШвнг(А)-LS Кабель контрольный, бронированный, экранированный с изоляцией и оболочкой из поливинилхлоридного пластиката пониженной пожарной опасности, медный, с экраном из алюминиевой фольги, броня из двух стальных оцинкованных лент, с сечением: 10х0,75 мм² | м | 579 | 7: 174.53; 11: 101052.87
прайс-лист | Концевой стопор - CLIPFIX 35 | шт. | 15 | 7: 125.13; 11: 1876.95
прайс-лист | КПСВВКГнг(А)-LS Кабели симметричные для систем сигнализации и управления, групповой прокладки, с пониженным дымо- и газовыделением, бронированные с сечением:- 2х2x1,5 мм² | м | 219 | 7: 277.13; 11: 60691.47
прайс-лист | КПСВВнг(А)-LS Кабель монтажный для ОПС, не поддерживающий горения, пониженной пожароопасности с низким газо и дымовыделением с сечением:- 1х2х1,5 | м | 177 | 7: 89.17; 11: 15783.09
прайс-лист | КПСВВнг(А)-LS Кабель монтажный для ОПС, не поддерживающий горения, пониженной пожароопасности с низким газо и дымовыделением с сечением:- 2х2х1,5 | м | 71 | 7: 122.9; 11: 8725.9
прайс-лист | КПСВЭВнг(A)-LS Кабель с медными однопроволочными токопроводящими жилами с изоляцией из оболочки и изоляции полиэтилена высокой плотности пониженной пожарной опасности, с низким дымо- и газовыделением, парной скрутки, с экраном из алюмолавсановой ленты с контактным проводником из медной луженой проволоки, с сечением:- 4х2х0,52 мм² | м | 109 | 7: 850.67; 11: 92723.03
прайс-лист | Крепление ТШ на опору | шт. | 5 | 7: 7967.9; 11: 39839.5
прайс-лист | КС-4М Коробка коммутационная | шт. | 19 | 7: 45.49; 11: 864.31
прайс-лист | М32 Кабельный ввод, латунь, внутр. диам. 15-22мм ТУ 3574-010-39793330-2009 20 | шт. | 4 | 7: 428.61; 11: 1714.44
прайс-лист | Р3-ЦПнг-18 Металлорукав герметичный в ПВХ изоляции | м. | 305 | 7: 128.04; 11: 39052.2
прайс-лист | С2-33Н-0,25-8,2 кОм ±5% Резистор 8,2 кОм±5%, 0,25 Вт | шт. | 20 | 7: 47.25; 11: 945
прайс-лист | Т20L250V ГОСТ Р МЭК 60127-2-2010 Трубчатая прозрачная плавкая вставка 5х20, Iн=200 мА | шт. | 15 | 7: 235.67; 11: 3535.05
прайс-лист | Шина изолированная 8х12, 63А на DIN-рейку Tekfor | шт. | 6 | 7: 332.93; 11: 1997.58
ФСБЦ-01.1.01.09-0024 | Шнур асбестовый общего назначения ШАОН, диаметр 3-6 мм | т | -0.00066 | 5: 490790.27; 7: 667474.77; 9: -323.92; 11: -440.53
ФСБЦ-01.7.07.29-0111 | Пакля смоляная пропитанная | кг | -1.65 | 5: 92.95; 7: 130.13; 9: -153.37; 11: -214.71
ФСБЦ-01.7.07.29-0221 | Герметик для уплотнения кабельных вводов и муфт, герметизации резьбовых соединений газовых и водопроводных труб | кг | -7.92 | 5: 490.01; 7: 607.61; 9: -3880.88; 11: -4812.27
ФСБЦ-01.7.15.03-0042 | Болты с гайками и шайбами строительные | кг | -0.1 | 5: 174.93; 7: 195.92; 9: -17.49; 11: -19.59
ФСБЦ-01.7.17.09-0069 | Сверло кольцевое алмазное, диаметр 60 мм | шт | 0.51 | 5: 954.97; 7: 1184.16; 9: 498.24; 11: 617.81
ФСБЦ-14.5.01.10-1003 | Пена полиуретановая двухкомпонентная терморасширяющаяся противопожарная, объем 325 мл | шт | 4 | 5: 3655.15; 7: 4773.81; 9: 14620.6; 11: 19095.24
ФСБЦ-20.2.05.02-1112 | Скобы металлические однолапковые для кабеля диаметром 21-22 мм | 100 шт | 4.1 | 5: 195.74; 7: 275.99; 9: 802.53; 11: 1131.56
ФСБЦ-20.2.05.03-1000 | Заглушки для кабель-канала, размеры 100х60 мм | 100 шт | 0.03 | 5: 17071.47; 7: 22875.77; 9: 512.14; 11: 686.27
ФСБЦ-20.2.05.03-1022 | Заглушки для кабель-канала, размеры 40х40 мм | 100 шт | 0.05 | 5: 10166.6; 7: 13623.24; 9: 508.33; 11: 681.16
ФСБЦ-20.2.05.04-0063 | Короб кабельный (кабель-канал) ПВХ с крышкой, размеры 40х40 мм | 100 м | 0.32 | 5: 10309.07; 7: 13814.15; 9: 3298.9; 11: 4420.53
ФСБЦ-20.2.05.04-0090 | Короб кабельный (кабель-канал) ПВХ с крышкой, с направляющими, размеры 100х60 мм | 100 м | 0.06 | 5: 33565.59; 7: 44977.89; 9: 2013.94; 11: 2698.67
ФСБЦ-20.2.05.05-1050 | Кабель-каналы перфорированные, размеры 25х40 мм | 100 м | 0.08 | 5: 9476.61; 7: 12698.66; 9: 758.13; 11: 1015.89
ФСБЦ-20.2.05.06-1066 | Соединитель на стык кабель-канала, размеры 100х60 мм | 100 шт | 0.03 | 5: 6205.82; 7: 8315.8; 9: 186.17; 11: 249.47
ФСБЦ-20.2.05.06-1078 | Соединитель на стык кабель-канала, размеры 40х40 мм | 100 шт | 0.16 | 5: 2109.99; 7: 2827.39; 9: 337.6; 11: 452.38
ФСБЦ-20.2.08.01-0004 | DIN-рейки металлические, оцинкованные, размеры 7,5х35х600 мм | 100 шт | 0.16 | 5: 4328.9; 7: 6103.75; 9: 692.62; 11: 976.6
ФСБЦ-20.5.02.06-0022 | Коробки типа КЗНС-08 для соединения и разветвления электрических цепей с сальниковыми вводами, стальные, степень защиты IP65, количество зажимов 8, размеры 236х234х82 мм | 10 шт | 2.6 | 5: 14252.18; 7: 12969.48; 9: 37055.67; 11: 33720.65
ФСБЦ-20.5.04.03-0002 | Зажимы наборные проходные ЗН24-4П25 | 100 шт | -2.1726 | 5: 896.51; 7: 1039.95; 9: -1947.76; 11: -2259.4
ФСБЦ-21.1.08.01-0007 | Кабель сигнальный КСПВ 2х0,8 | 1000 м | 0.034 | 5: 12668.48; 7: 21409.73; 9: 430.73; 11: 727.93
ФСБЦ-21.1.08.01-0114 | Кабель пожарной сигнализации КПСВЭВнг(A)-LS 2х2х0,5 | 1000 м | 0.029 | 5: 31648.52; 7: 36079.31; 9: 917.81; 11: 1046.3
ФСБЦ-21.1.08.01-0121 | Кабель сигнальный КСВВнг(A)-LS 1х2х0,8 | 1000 м | 0.083 | 5: 13081.54; 7: 22107.8; 9: 1085.77; 11: 1834.95
ФСБЦ-21.1.08.01-0122 | Кабель сигнальный КСВВнг(A)-LS 2х2х0,8 | 1000 м | 0.03 | 5: 16451.79; 7: 27803.53; 9: 493.55; 11: 834.11
ФСБЦ-21.2.03.03-0112 | Провод силовой гибкий с медными жилами ПВСнг(A)-LS 2х1-380 | 1000 м | 0.038 | 5: 28813.2; 7: 31982.65; 9: 1094.9; 11: 1215.34
ФСБЦ-21.2.03.03-0126 | Провод силовой гибкий с медными жилами ПВСнг(A)-LS 3х1,5-380 | 1000 м | 0.008 | 5: 54116.62; 7: 60069.45; 9: 432.93; 11: 480.56
ФСБЦ-21.2.03.05-0062 | Провод силовой установочный с медными жилами ПуГВ 1х1-450 | 1000 м | 0.15 | 5: 9432.87; 7: 10470.49; 9: 1414.93; 11: 1570.57
ФСБЦ-21.2.03.05-0066 | Провод силовой установочный с медными жилами ПуГВ 1х2,5-450 | 1000 м | 0.024 | 5: 20908.22; 7: 23208.12; 9: 501.8; 11: 556.99
ФСБЦ-21.2.03.05-1078 | Провод силовой установочный с медными жилами ПуГВ 1х6-450 | 1000 м | 0.01 | 5: 48053.51; 7: 53339.4; 9: 480.54; 11: 533.39
ФСБЦ-23.3.06.01-0006 | Трубы стальные сварные оцинкованные водогазопроводные с резьбой, легкие, номинальный диаметр 50 мм, толщина стенки 3 мм | м | 5 | 5: 426.85; 7: 362.82; 9: 2134.25; 11: 1814.1
ФСБЦ-25.2.01.01-0018 | Бирки маркировочные пластмассовые У134 | 100 шт | 1.25 | 5: 200.09; 7: 194.09; 9: 250.11; 11: 242.61
Оборудование | [15 empty] | Оборудование
в составе турникета | Лампа подсветки прохода c арматурой PERco | шт. | 2 | [13 empty] | давальческое
прайс-лист | 406432 Вылючатель-раъединитель 2П, С20, DX3 | шт. | 6 | 7: 483.49; 11: 2900.94
прайс-лист | 407426 Автоматический вылючатель 1П, С2, DX3 10кА | шт. | 15 | 7: 1115.98; 11: 16739.7
прайс-лист | DTM1207 Аккумулятор 12В 7А·ч | шт. | 12 | 7: 1544.21; 11: 18530.52 |  |  | давальческое
прайс-лист | DTM1217 Аккумулятор 12В 17А·ч | шт. | 7 | 7: 3948.74; 11: 27641.18 |  |  | давальческое
прайс-лист | DTM1240L Аккумулятор 12В 40А·ч | шт. | 5 | 7: 10916.22; 11: 54581.1 |  |  | давальческое
прайс-лист | E-602D Доводчик дверной | шт. | 1 | 7: 1414.39; 11: 1414.39
прайс-лист | E-605D Доводчик дверной | шт. | 1 | 7: 3360.02; 11: 3360.02
прайс-лист | SKAT AC 82P Button Кнопка выхода | шт. | 1 | 7: 209.25; 11: 209.25 |  |  | давальческое
прайс-лист | SPRUT Exit Button-82P Кнопка выход | шт. | 5 | 7: 209.25; 11: 1046.25 |  |  | давальческое
прайс-лист | БЗК исп.02 Блок защитный коммутационный | шт. | 3 | 7: 1479.22; 11: 4437.66 |  |  | давальческое
прайс-лист | ИО 102-20 Б2П (2) Извещатель охранный точечный магнитоконтактный | шт. | 1 | 7: 169.97; 11: 169.97 |  |  | давальческое
прайс-лист | ИО 102-26 исп.104 Извещатель охранный магнитоконтактный | шт. | 6 | 7: 4247.43; 11: 25484.58 |  |  | давальческое
прайс-лист | РДП-4 Доводчик пневматический наружной установки усиленный | шт. | 9 | 7: 3809.28; 11: 34283.52
прайс-лист | ТШ-5 Шкаф монтажный с обогревом 600х1200х300 мм, IP66, -60°С ÷ +50°С | шт. | 5 | 7: 61325; 11: 306625
Спецификация ТОРГ-12 | ALM-700S Замок электромагнитный сдвиговый, с герконом (датчик полож. двери) и датч. Холла (предупр. взлома) | шт. | 4 | [13 empty] | давальческое
Спецификация ТОРГ-12 | DS06АP Вызывная панель IP-видеодомофона | шт. | 1 | [13 empty] | давальческое
Спецификация ТОРГ-12 | MR100 Multi Бесконтактный считыватель | шт. | 18 | [13 empty] | давальческое
Спецификация ТОРГ-12 | RTD-16.2 Турникет | шт. | 1 | [13 empty] | давальческое
Спецификация ТОРГ-12 | Абонентское устройство V67 | шт. | 1 | [13 empty] | давальческое
Спецификация ТОРГ-12 | Базальт ЭМЗУ+ БУЗУ Электромеханическое запирающее устройство для ворот | шт. | 4 | [13 empty] | давальческое
Спецификация ТОРГ-12 | Е510 Контроллер доступа | шт. | 8 | [13 empty] | давальческое
Спецификация ТОРГ-12 | Источник питания ламп подсветки прохода с кабелем PERco | шт. | 1 | 7: 1533.96; 11: 1533.96
Спецификация ТОРГ-12 | Паутина-Н2-2 Металлодетектор двухпозиционный (цвет под дерево) | шт. | 1 | [13 empty] | давальческое
Спецификация ТОРГ-12 | Паутина-Н2-2 Панель выносной индикации | шт. | 1 | [13 empty] | давальческое
Спецификация ТОРГ-12 | Пилот-М Портативный детектор обнаружения следов взрывчатых веществ | шт. | 1 | [13 empty] | давальческое
Спецификация ТОРГ-12 | РИП-12-3/17П1-Р-RS Источник электропит. резервированный РИП-12 исп.51 | шт. | 5 | [13 empty] | давальческое
Спецификация ТОРГ-12 | РИП-12-6/80М3-Р-RS Источник электропит. резервированный РИП-12 исп.56 | шт. | 2 | [13 empty] | давальческое
Спецификация ТОРГ-12 | РИП-24-2/7П1-Р-RS Источник электропит. резервированный РИП-24 исп.51 | шт. | 6 | [13 empty] | давальческое
Спецификация ТОРГ-12 | Рубеж-М Электромеханическое запирающее устройство | шт. | 6 | [13 empty] | давальческое
Спецификация ТОРГ-12 | Сфинкс BM-611 ПРО Металлодетектор ручной | шт. | 3 | [13 empty] | давальческое
Спецификация ТОРГ-12 | Шериф 3В Защелка электромеханическая | шт. | 1 | [13 empty] | давальческое
Спецификация ТОРГ-12 | Шмель-3N Комплект досмотровых зеркал | шт. | 2 | [13 empty] | давальческое
ФСБЦ-61.2.01.05-0038 | Извещатель охранный магнитоконтактный для металлических поверхностей, контакты переключаются при тревоге, 12 мм (контакты замкнуты), 70 мм (контакты разомкнуты), размеры 130х30х20 мм | шт | 4 | 5: 986.11; 7: 1124.17; 9: 3944.44; 11: 4496.68 |  |  | давальческое
02-01-70 | Система контроля и управления доступом ГЭС-3. Водоприемник | [13 empty] | Система контроля и управления доступом ГЭС-3. Водоприемник
Материалы | [15 empty] | Материалы
01.3.02.08-0001 | Кислород газообразный технический | м3 | 0.00676 | 5: 114.64; 7: 97.44; 9: 0.79; 11: 0.67
01.3.02.09-0022 | Пропан-бутан смесь техническая | кг | 0.002028 | 5: 41.38; 7: 57.93; 9: 0.09; 11: 0.12
01.3.05.17-0002 | Канифоль сосновая | кг | 0.0048 | 5: 284.15; 7: 451.8; 9: 1.41; 11: 2.22
01.7.02.07-0011 | Прессшпан листовой, марка А | кг | 0.32351 | 5: 206.43; 7: 291.07; 9: 68.32; 11: 96.33
01.7.03.04-0001 | Электроэнергия | кВт-ч | 6.2002 | 5: 4.94; 7: 8.24; 9: 31.33; 11: 52.28
01.7.06.05-0041 | Ленты изоляционные хлопчатобумажные прорезиненные для электромонтажных и ремонтных работ, цвет черный, ширина 20 мм, толщина 0,35 мм | м | 1.9595 | 5: 5.87; 7: 5.28; 9: 11.76; 11: 10.59
01.7.06.05-0042 | Ленты изоляционные из ПВХ для электромонтажных и ремонтных работ, цвет черный, ширина 19 мм, толщина 0,18 мм | м | 8.42 | 5: 2.27; 7: 3.47; 9: 19.55; 11: 29.89
01.7.06.07-0002 | Ленты монтажные из пластмассы для бандажирования проводов, скрепляются пластмассовыми кнопками, ширина 10 мм | 10 м | 0.2612 | 5: 37.71; 7: 57.7; 9: 10.07; 11: 15.42
01.7.07.20-0002 | Тальк молотый, сорт I | т | 7.99e-05 | 5: 43821.53; 7: 61350.14; 9: 3.59; 11: 5.01
01.7.11.07-0036 | Электроды сварочные для сварки низколегированных и углеродистых сталей Э46, диаметр 4 мм | кг | 0.0078 | 5: 142.68; 7: 118.42; 9: 1.14; 11: 0.94
01.7.11.07-0227 | Электроды сварочные для сварки низколегированных и углеродистых сталей УОНИ 13/45, Э42А, диаметр 4-5 мм | кг | 2.2546 | 5: 155.63; 7: 129.17; 9: 358.95; 11: 297.93
01.7.15.03-0042 | Болты с гайками и шайбами строительные | кг | 0.4942 | 5: 174.93; 7: 195.92; 9: 88.43; 11: 99.06
01.7.15.04-0011 | Винты стальные с полукруглой головкой, длина 50 мм | т | 0.0012132 | 5: 127406; 7: 171998.1; 9: 158.12; 11: 213.47
01.7.15.07-0012 | Дюбели пластмассовые с шурупами, диаметр 12 мм, длина 70 мм, диаметр шурупа 8 мм, длина шурупа 70 мм | 100 шт | 0.21 | 5: 978.09; 7: 1320.42; 9: 210.13; 11: 283.65
01.7.15.07-0022 | Дюбели полиэтиленовые распорные, диаметр 6 мм, длина 40 мм | 1000 шт | 0.016 | 5: 261.09; 7: 352.47; 9: 4.27; 11: 5.77
01.7.15.07-0152 | Дюбели пластмассовые с шурупами, диаметр 6 мм, длина 35 мм, диаметр шурупа 3,5 мм, длина шурупа 50 мм | 100 шт | 1.672 | 5: 52.34; 7: 71.18; 9: 89.52; 11: 121.75
01.7.15.14-0061 | Шурупы самонарезающие стальные оксидированные с потайной головкой и крестообразным шлицем, двухзаходная резьба, остроконечные, диаметр 3,5 мм, длина 45 мм | т | 6.6e-06 | 5: 123422.46; 7: 166620.32; 9: 0.83; 11: 1.12
01.7.15.14-0165 | Шурупы самонарезающие стальные с полукруглой головкой и прямым шлицем, остроконечные, диаметр 4 мм, длина 40 мм | т | 0.0004933 | 5: 99190.96; 7: 133907.8; 9: 50.06; 11: 67.57
01.7.15.14-0168 | Шурупы самонарезающие стальные с полукруглой головкой и прямым шлицем, остроконечные, диаметр 5 мм, длина 70 мм | т | 0.0001 | 5: 110308.96; 7: 148917.1; 9: 11.28; 11: 15.23
01.7.15.14-0174 | Шурупы самонарезающие стальные с полукруглой головкой и прямым шлицем, остроконечные, диаметр 8 мм, длина 100 мм | т | 3e-05 | 5: 103780.96; 7: 140104.3; 9: 3.19; 11: 4.3
01.7.15.14-1046 | Шурупы самонарезающие стальные оцинкованные кровельные с шестигранной головкой и шайбой, наконечник сверло, диаметр 4,8 мм, длина 35 мм | 100 шт | 0.08 | 5: 120.96; 7: 163.3; 9: 9.9; 11: 13.36
01.7.20.04-0003 | Нить мешкозашивочная прошивочная полиэфирная из штапельного лавсана (суровая) | кг | 0.08 | 5: 373.74; 7: 590.51; 9: 30.59; 11: 48.33
03.1.01.01-0002 | Гипс строительный Г-3 | т | 6e-05 | 5: 4338.27; 7: 5943.43; 9: 0.27; 11: 0.36
08.2.02.11-0007 | Канат двойной свивки ТК, конструкции 6х19(1+6+12)+1 о.с., марка В, из оцинкованной по группе Ж проволоки, маркировочная группа 1570-1770 Н/мм2, диаметр 5,5 мм | 10 м | 4.86e-05 | 5: 307.84; 7: 221.64; 9: 0.02; 11: 0.01
08.3.07.01-0052 | Прокат стальной горячекатаный полосовой, марки стали Ст3сп, Ст3пс, размеры 50х5 мм | т | 0.02246 | 5: 70310.45; 7: 58357.67; 9: 1615.5; 11: 1340.86
08.3.11.01-1100 | Швеллеры стальные горячекатаные, марки стали Ст3пс, Ст3сп, № 5У-10У, № 5П-10П | т | 4.9e-06 | 5: 85326.5; 7: 54608.96; 9: 0.43; 11: 0.27
10.3.02.03-0011 | Припои оловянно-свинцовые бессурьмянистые, марка ПОС30 | кг | 0.67645 | 5: 931.11; 7: 1499.09; 9: 644.33; 11: 1037.38
10.3.02.03-0012 | Припои оловянно-свинцовые бессурьмянистые, марка ПОС40 | кг | 0.152 | 5: 899.56; 7: 1448.29; 9: 139.86; 11: 225.2
14.1.04.02-0002 | Клей, марка 88-СА | кг | 0.01 | 5: 303.48; 7: 479.5; 9: 3.1; 11: 4.91
14.4.01.01-0003 | Грунтовка ГФ-021 | т | 8e-07 | 5: 51280.15; 7: 90253.06; 9: 0.04; 11: 0.07
14.4.02.04-0142 | Краска масляная МА-0115, мумия, сурик железный | кг | 0.55776 | 5: 79.88; 7: 123.81; 9: 45.58; 11: 70.64
14.4.03.03-0002 | Лак битумный БТ-123 | т | 0.0005411 | 5: 82698.14; 7: 114123.43; 9: 45.78; 11: 63.17
14.4.04.12-0008 | Эмаль ЭП-140 | т | 0.0021 | 5: 292496.99; 7: 415345.73; 9: 628.37; 11: 892.29
14.5.09.07-0030 | Растворитель Р-4 | т | 1.6e-06 | 5: 98526.45; 7: 156657.06; 9: 0.16; 11: 0.26
18.5.08.09-0002 | Патрубки стальные | м | 1 | 5: 272.01; 7: 231.21; 9: 278.27; 11: 236.53
20.1.02.23-0082 | Перемычки гибкие, тип ПГС-50 | 10 шт | 0.2 | 5: 944.69; 7: 1332.01; 9: 193.28; 11: 272.53
20.2.01.05-0001 | Гильзы кабельные медные 2,5 мм | 100 шт | 0.00245 | 5: 412.93; 7: 512.03; 9: 1.03; 11: 1.28
20.2.01.05-0003 | Гильзы кабельные медные 6 мм | 100 шт | 0.0049 | 5: 696.63; 7: 863.82; 9: 3.49; 11: 4.33
20.2.02.01-0011 | Втулки полипропиленовые, диаметр 17 мм | 1000 шт | 0.0005978 | 5: 1481.45; 7: 1985.14; 9: 0.91; 11: 1.21
20.2.02.01-0012 | Втулки полипропиленовые, диаметр 22 мм | 1000 шт | 0.0011956 | 5: 1610.33; 7: 2157.84; 9: 1.97; 11: 2.64
20.2.02.01-0019 | Втулки изолирующие, размеры 65х50х18 мм | 1000 шт | 0.004 | 5: 3658.94; 7: 5159.11; 9: 14.97; 11: 21.11
20.5.04.03-0002 | Зажимы наборные проходные ЗН24-4П25 | 100 шт | 0.6324 | 5: 896.51; 7: 1039.95; 9: 579.99; 11: 672.79
24.3.01.01-0004 | Трубка ПВХ-305 электроизоляционная, диаметр 6-10 мм | кг | 0.00142 | 5: 189.97; 7: 252.66; 9: 0.28; 11: 0.37
прайс-лист | 3031241 Проходная трехконтактная клемма - ST 2,5-TWIN | шт. | 60 | 7: 120.49; 11: 7229.4
прайс-лист | 3036369 Держатель предохранителя ST 4-HESI (5X20) | шт. | 2 | 7: 632.2; 11: 1264.4
прайс-лист | BM-25 Муфты вводные для металлорукава | шт. | 10 | 7: 224.08; 11: 2240.8
прайс-лист | ET 0.5-6 19 Наконечник для обжима многожиль. кабеля на 0,5 мм², 100 шт. | упак. | 1 | 7: 0.7; 11: 0.7
прайс-лист | PR13.0216 20 Крепеж-клипса с дюбелем и саморезом серая d20 мм "Промрукав" (1 упак. 100 шт) | шт | 100 | 7: 13.34; 11: 1334
прайс-лист | Гофротруба полипропиленовая, безгалогенная (HF), стойкая к ультрафиолету (УФ), диаметр 20 мм ТУ 22.21.29-007-52715257-2017 "Промрукав" | м | 80 | 7: 108.44; 11: 8675.2
прайс-лист | Замок для шкафов ТШ | шт. | 1
прайс-лист | Защитная крышка замка | шт. | 1 | 7: 1820.94; 11: 1820.94
прайс-лист | К-2 Козырек для термошкафов серии ТШ-5 | шт. | 1 | 7: 1407.55; 11: 1407.55
прайс-лист | КВЭБбШвнг(А)-LS Кабель контрольный, бронированный, экранированный с изоляцией и оболочкой из поливинилхлоридного пластиката пониженной пожарной опасности, медный, с экраном из алюминиевой фольги, броня из двух стальных оцинкованных лент, с сечением: 10х0,75 мм² | м | 94 | 7: 174.53; 11: 16405.82
прайс-лист | КВЭБбШвнг(А)-LS Кабель контрольный, бронированный, экранированный с изоляцией и оболочкой из поливинилхлоридного пластиката пониженной пожарной опасности, медный, с экраном из алюминиевой фольги, броня из двух стальных оцинкованных лент, с сечением: 5х0,75 мм² | м | 78 | 7: 121.29; 11: 9460.62
прайс-лист | Концевой стопор - CLIPFIX 35 | шт. | 4 | 7: 125.13; 11: 500.52
прайс-лист | Крепление ТШ на опору | шт. | 1 | 7: 7967.9; 11: 7967.9
прайс-лист | М32 Кабельный ввод, латунь, внутр. диам. 15-22мм ТУ 3574-010-39793330-2009 20 | шт. | 10 | 7: 428.61; 11: 4286.1
прайс-лист | Р3-ЦПнг-18 Металлорукав герметичный в ПВХ изоляции | м. | 40 | 7: 128.04; 11: 5121.6
прайс-лист | С2-33Н-0,25-8,2 кОм ±5% Резистор 8,2 кОм±5%, 0,25 Вт | шт. | 3 | 7: 47.25; 11: 141.75
прайс-лист | Т20L250V ГОСТ Р МЭК 60127-2-2010 Трубчатая прозрачная плавкая вставка 5х20, Iн=200 мА | шт. | 2 | 7: 235.67; 11: 471.34
прайс-лист | Шина изолированная 8х12, 63А на DIN-рейку Tekfor | шт. | 2 | 7: 332.93; 11: 665.86
ФСБЦ-01.7.15.07-0152 | Дюбели пластмассовые с шурупами, диаметр 6 мм, длина 35 мм, диаметр шурупа 3,5 мм, длина шурупа 50 мм | 100 шт | -1.672 | 5: 52.34; 7: 71.18; 9: -87.51; 11: -119.01
ФСБЦ-20.2.05.02-1112 | Скобы металлические однолапковые для кабеля диаметром 21-22 мм | 100 шт | 0.6 | 5: 195.74; 7: 275.99; 9: 117.44; 11: 165.59
ФСБЦ-20.2.05.05-1050 | Кабель-каналы перфорированные, размеры 25х40 мм | 100 м | 0.08 | 5: 9476.61; 7: 12698.66; 9: 758.13; 11: 1015.89
ФСБЦ-20.2.08.01-0004 | DIN-рейки металлические, оцинкованные, размеры 7,5х35х600 мм | 100 шт | 0.02 | 5: 4328.9; 7: 6103.75; 9: 86.58; 11: 122.08
ФСБЦ-20.5.02.06-0022 | Коробки типа КЗНС-08 для соединения и разветвления электрических цепей с сальниковыми вводами, стальные, степень защиты IP65, количество зажимов 8, размеры 236х234х82 мм | 10 шт | 0.7 | 5: 14252.18; 7: 12969.48; 9: 9976.53; 11: 9078.64
ФСБЦ-20.5.04.03-0002 | Зажимы наборные проходные ЗН24-4П25 | 100 шт | -0.6324 | 5: 896.51; 7: 1039.95; 9: -566.95; 11: -657.66
ФСБЦ-21.2.03.03-0112 | Провод силовой гибкий с медными жилами ПВСнг(A)-LS 2х1-380 | 1000 м | 0.005 | 5: 28813.2; 7: 31982.65; 9: 144.07; 11: 159.91
ФСБЦ-21.2.03.03-0152 | Провод силовой гибкий с медными жилами ПВСнг(A)-LS 5х1-380 | 1000 м | 0.01 | 5: 60509.74; 7: 67165.81; 9: 605.1; 11: 671.66
ФСБЦ-21.2.03.05-0060 | Провод силовой установочный с медными жилами ПуГВ 1х0,5-450 | 1000 м | 0.05 | 5: 5109.96; 7: 5672.06; 9: 255.5; 11: 283.6
ФСБЦ-21.2.03.05-1078 | Провод силовой установочный с медными жилами ПуГВ 1х6-450 | 1000 м | 0.01 | 5: 48053.51; 7: 53339.4; 9: 480.54; 11: 533.39
ФСБЦ-25.2.01.01-0018 | Бирки маркировочные пластмассовые У134 | 100 шт | 0.24 | 5: 200.09; 7: 194.09; 9: 48.02; 11: 46.58
Оборудование | [15 empty] | Оборудование
прайс-лист | 406432 Вылючатель-раъединитель 2П, С20, DX3 | шт. | 1 | 7: 483.49; 11: 483.49
прайс-лист | 407426 Автоматический вылючатель 1П, С2, DX3 10кА | шт. | 2 | 7: 1115.98; 11: 2231.96
прайс-лист | DTM1207 Аккумулятор 12В 7А·ч | шт. | 2 | 7: 1544.21; 11: 3088.42 |  |  | давальческое
прайс-лист | DTM1217 Аккумулятор 12В 17А·ч | шт. | 1 | 7: 3948.74; 11: 3948.74 |  |  | давальческое
прайс-лист | ИО 102-26 исп.104 Извещатель охранный магнитоконтактный | шт. | 1 | 7: 4247.43; 11: 4247.43 |  |  | давальческое
прайс-лист | РДП-4 Доводчик пневматический наружной установки усиленный | шт. | 1 | 7: 3809.28; 11: 3809.28
прайс-лист | ТШ-5 Шкаф монтажный с обогревом 600х1200х300 мм, IP66, -60°С ÷ +50°С | шт. | 1 | 7: 61325; 11: 61325
Спецификация ТОРГ-12 | MR100 Multi Бесконтактный считыватель | шт. | 4 | [13 empty] | давальческое
Спецификация ТОРГ-12 | Базальт ЭМЗУ+ БУЗУ Электромеханическое запирающее устройство для ворот | шт. | 2 | [13 empty] | давальческое
Спецификация ТОРГ-12 | Е510 Контроллер доступа | шт. | 1 | [13 empty] | давальческое
Спецификация ТОРГ-12 | РИП-12-3/17П1-Р-RS Источник электропит. резервированный РИП-12 исп.51 | шт. | 1 | [13 empty] | давальческое
Спецификация ТОРГ-12 | РИП-24-2/7П1-Р-RS Источник электропит. резервированный РИП-24 исп.51 | шт. | 1 | [13 empty] | давальческое
Спецификация ТОРГ-12 | Рубеж-М Электромеханическое запирающее устройство | шт. | 1 | [13 empty] | давальческое
02-01-71 | Система контроля и управления доступом ГЭС-3. Шлюз регулятор N5, холостой водосброс | [13 empty] | Система контроля и управления доступом ГЭС-3. Шлюз регулятор N5, холостой водосброс
Материалы | [15 empty] | Материалы
01.3.02.08-0001 | Кислород газообразный технический | м3 | 0.02028 | 5: 114.64; 7: 97.44; 9: 2.38; 11: 2.02
01.3.02.09-0022 | Пропан-бутан смесь техническая | кг | 0.006084 | 5: 41.38; 7: 57.93; 9: 0.26; 11: 0.36
01.3.05.17-0002 | Канифоль сосновая | кг | 0.014 | 5: 284.15; 7: 451.8; 9: 4.07; 11: 6.47
01.7.03.04-0001 | Электроэнергия | кВт-ч | 1.2419 | 5: 4.94; 7: 8.24; 9: 6.27; 11: 10.47
01.7.06.05-0041 | Ленты изоляционные хлопчатобумажные прорезиненные для электромонтажных и ремонтных работ, цвет черный, ширина 20 мм, толщина 0,35 мм | м | 7.7114 | 5: 5.87; 7: 5.28; 9: 46.31; 11: 41.66
01.7.06.05-0042 | Ленты изоляционные из ПВХ для электромонтажных и ремонтных работ, цвет черный, ширина 19 мм, толщина 0,18 мм | м | 12.63 | 5: 2.27; 7: 3.47; 9: 29.33; 11: 44.83
01.7.06.07-0002 | Ленты монтажные из пластмассы для бандажирования проводов, скрепляются пластмассовыми кнопками, ширина 10 мм | 10 м | 0.54082 | 5: 37.71; 7: 57.7; 9: 20.86; 11: 31.92
01.7.07.20-0002 | Тальк молотый, сорт I | т | 0.0002837 | 5: 43821.53; 7: 61350.14; 9: 12.72; 11: 17.8
01.7.11.07-0036 | Электроды сварочные для сварки низколегированных и углеродистых сталей Э46, диаметр 4 мм | кг | 0.0234 | 5: 142.68; 7: 118.42; 9: 3.42; 11: 2.83
01.7.11.07-0227 | Электроды сварочные для сварки низколегированных и углеродистых сталей УОНИ 13/45, Э42А, диаметр 4-5 мм | кг | 0.847 | 5: 155.63; 7: 129.17; 9: 134.85; 11: 111.92
01.7.15.03-0042 | Болты с гайками и шайбами строительные | кг | 0.765 | 5: 174.93; 7: 195.92; 9: 136.89; 11: 153.34
01.7.15.04-0011 | Винты стальные с полукруглой головкой, длина 50 мм | т | 0.0016132 | 5: 127406; 7: 171998.1; 9: 210.26; 11: 283.85
01.7.15.07-0012 | Дюбели пластмассовые с шурупами, диаметр 12 мм, длина 70 мм, диаметр шурупа 8 мм, длина шурупа 70 мм | 100 шт | 0.63 | 5: 978.09; 7: 1320.42; 9: 630.37; 11: 850.99
01.7.15.14-0061 | Шурупы самонарезающие стальные оксидированные с потайной головкой и крестообразным шлицем, двухзаходная резьба, остроконечные, диаметр 3,5 мм, длина 45 мм | т | 1.98e-05 | 5: 123422.46; 7: 166620.32; 9: 2.5; 11: 3.37
01.7.15.14-0165 | Шурупы самонарезающие стальные с полукруглой головкой и прямым шлицем, остроконечные, диаметр 4 мм, длина 40 мм | т | 0.00124 | 5: 99190.96; 7: 133907.8; 9: 125.83; 11: 169.87
01.7.15.14-0168 | Шурупы самонарезающие стальные с полукруглой головкой и прямым шлицем, остроконечные, диаметр 5 мм, длина 70 мм | т | 0.0001 | 5: 110308.96; 7: 148917.1; 9: 11.28; 11: 15.23
01.7.15.14-0174 | Шурупы самонарезающие стальные с полукруглой головкой и прямым шлицем, остроконечные, диаметр 8 мм, длина 100 мм | т | 9e-05 | 5: 103780.96; 7: 140104.3; 9: 9.56; 11: 12.9
01.7.15.14-1046 | Шурупы самонарезающие стальные оцинкованные кровельные с шестигранной головкой и шайбой, наконечник сверло, диаметр 4,8 мм, длина 35 мм | 100 шт | 0.08 | 5: 120.96; 7: 163.3; 9: 9.9; 11: 13.36
01.7.20.04-0003 | Нить мешкозашивочная прошивочная полиэфирная из штапельного лавсана (суровая) | кг | 0.12 | 5: 373.74; 7: 590.51; 9: 45.88; 11: 72.49
03.1.01.01-0002 | Гипс строительный Г-3 | т | 0.00018 | 5: 4338.27; 7: 5943.43; 9: 0.8; 11: 1.09
08.2.02.11-0007 | Канат двойной свивки ТК, конструкции 6х19(1+6+12)+1 о.с., марка В, из оцинкованной по группе Ж проволоки, маркировочная группа 1570-1770 Н/мм2, диаметр 5,5 мм | 10 м | 0.0001459 | 5: 307.84; 7: 221.64; 9: 0.05; 11: 0.03
08.3.07.01-0052 | Прокат стальной горячекатаный полосовой, марки стали Ст3сп, Ст3пс, размеры 50х5 мм | т | 0.04042 | 5: 70310.45; 7: 58357.67; 9: 2907.31; 11: 2413.07
08.3.11.01-1100 | Швеллеры стальные горячекатаные, марки стали Ст3пс, Ст3сп, № 5У-10У, № 5П-10П | т | 1.48e-05 | 5: 85326.5; 7: 54608.96; 9: 1.29; 11: 0.83
10.3.02.03-0011 | Припои оловянно-свинцовые бессурьмянистые, марка ПОС30 | кг | 0.7647 | 5: 931.11; 7: 1499.09; 9: 728.4; 11: 1172.72
10.3.02.03-0012 | Припои оловянно-свинцовые бессурьмянистые, марка ПОС40 | кг | 0.302 | 5: 899.56; 7: 1448.29; 9: 277.92; 11: 447.44
14.1.04.02-0002 | Клей, марка 88-СА | кг | 0.01 | 5: 303.48; 7: 479.5; 9: 3.1; 11: 4.91
14.4.01.01-0003 | Грунтовка ГФ-021 | т | 2.3e-06 | 5: 51280.15; 7: 90253.06; 9: 0.12; 11: 0.21
14.4.02.04-0142 | Краска масляная МА-0115, мумия, сурик железный | кг | 0.62757 | 5: 79.88; 7: 123.81; 9: 51.29; 11: 79.49
14.4.03.03-0002 | Лак битумный БТ-123 | т | 0.0014717 | 5: 82698.14; 7: 114123.43; 9: 124.51; 11: 171.82
14.4.04.12-0008 | Эмаль ЭП-140 | т | 0.0063 | 5: 292496.99; 7: 415345.73; 9: 1885.11; 11: 2676.86
14.5.09.07-0030 | Растворитель Р-4 | т | 4.7e-06 | 5: 98526.45; 7: 156657.06; 9: 0.47; 11: 0.75
18.5.08.09-0002 | Патрубки стальные | м | 1.85 | 5: 272.01; 7: 231.21; 9: 514.79; 11: 437.58
20.1.02.23-0082 | Перемычки гибкие, тип ПГС-50 | 10 шт | 0.37 | 5: 944.69; 7: 1332.01; 9: 357.57; 11: 504.18
20.2.01.05-0001 | Гильзы кабельные медные 2,5 мм | 100 шт | 0.01863 | 5: 412.93; 7: 512.03; 9: 7.87; 11: 9.76
20.2.01.05-0003 | Гильзы кабельные медные 6 мм | 100 шт | 0.010295 | 5: 696.63; 7: 863.82; 9: 7.34; 11: 9.1
20.2.02.01-0011 | Втулки полипропиленовые, диаметр 17 мм | 1000 шт | 0.0045457 | 5: 1481.45; 7: 1985.14; 9: 6.89; 11: 9.23
20.2.02.01-0012 | Втулки полипропиленовые, диаметр 22 мм | 1000 шт | 0.002512 | 5: 1610.33; 7: 2157.84; 9: 4.14; 11: 5.55
20.2.02.01-0019 | Втулки изолирующие, размеры 65х50х18 мм | 1000 шт | 0.0074 | 5: 3658.94; 7: 5159.11; 9: 27.7; 11: 39.06
20.5.04.03-0002 | Зажимы наборные проходные ЗН24-4П25 | 100 шт | 0.7854 | 5: 896.51; 7: 1039.95; 9: 720.31; 11: 835.56
24.3.01.01-0004 | Трубка ПВХ-305 электроизоляционная, диаметр 6-10 мм | кг | 0.00142 | 5: 189.97; 7: 252.66; 9: 0.28; 11: 0.37
прайс-лист | 3031241 Проходная трехконтактная клемма - ST 2,5-TWIN | шт. | 73 | 7: 120.49; 11: 8795.77
прайс-лист | 3036369 Держатель предохранителя ST 4-HESI (5X20) | шт. | 4 | 7: 632.2; 11: 2528.8
прайс-лист | BM-20 Муфты вводные для металлорукава | шт. | 31 | 7: 168.08; 11: 5210.48
прайс-лист | F/UTP Cat 5e PE Кабель связи экранированный, симметричный, для структурированныx сетей, наружней прокладки с сечением: 4x2x0,52 | м | 21 | 7: 93.99; 11: 1973.79
прайс-лист | Замок для шкафов ТШ | шт. | 3
прайс-лист | Защитная крышка замка | шт. | 3 | 7: 1820.94; 11: 5462.82
прайс-лист | К-2 Козырек для термошкафов серии ТШ-5 | шт. | 3 | 7: 1407.55; 11: 4222.65
прайс-лист | КВЭБбШвнг(А)-LS Кабель контрольный, бронированный, экранированный с изоляцией и оболочкой из поливинилхлоридного пластиката пониженной пожарной опасности, медный, с экраном из алюминиевой фольги, броня из двух стальных оцинкованных лент, с сечением: 10х0,75 мм² | м | 144 | 7: 174.53; 11: 25132.32
прайс-лист | КВЭБбШвнг(А)-LS Кабель контрольный, бронированный, экранированный с изоляцией и оболочкой из поливинилхлоридного пластиката пониженной пожарной опасности, медный, с экраном из алюминиевой фольги, броня из двух стальных оцинкованных лент, с сечением: 5х0,75 мм² | м | 114 | 7: 121.29; 11: 13827.06
прайс-лист | Концевой стопор - CLIPFIX 35 | шт. | 8 | 7: 125.13; 11: 1001.04
прайс-лист | Крепление ТШ на опору | шт. | 3 | 7: 7967.9; 11: 23903.7
прайс-лист | Р3-ЦПнг-20 Металлорукав герметичный в ПВХ изоляции | м. | 74 | 7: 143.48; 11: 10617.52
прайс-лист | С2-33Н-0,25-8,2 кОм ±5% Резистор 8,2 кОм±5%, 0,25 Вт | шт. | 4 | 7: 47.25; 11: 189
прайс-лист | Т20L250V ГОСТ Р МЭК 60127-2-2010 Трубчатая прозрачная плавкая вставка 5х20, Iн=200 мА | шт. | 4 | 7: 235.67; 11: 942.68
прайс-лист | Шина изолированная 8х12, 63А на DIN-рейку Tekfor | шт. | 3 | 7: 332.93; 11: 998.79
ФСБЦ-20.2.05.02-1114 | Скобы металлические однолапковые для кабеля диаметром 25-26 мм | 100 шт | 1.08 | 5: 248.54; 7: 350.44; 9: 268.42; 11: 378.48
ФСБЦ-20.2.08.01-0004 | DIN-рейки металлические, оцинкованные, размеры 7,5х35х600 мм | 100 шт | 0.06 | 5: 4328.9; 7: 6103.75; 9: 259.73; 11: 366.23
ФСБЦ-20.5.02.06-0022 | Коробки типа КЗНС-08 для соединения и разветвления электрических цепей с сальниковыми вводами, стальные, степень защиты IP65, количество зажимов 8, размеры 236х234х82 мм | 10 шт | 0.9 | 5: 14252.18; 7: 12969.48; 9: 12826.96; 11: 11672.53
ФСБЦ-20.5.04.03-0002 | Зажимы наборные проходные ЗН24-4П25 | 100 шт | -0.7854 | 5: 896.51; 7: 1039.95; 9: -704.12; 11: -816.78
ФСБЦ-21.1.08.01-0007 | Кабель сигнальный КСПВ 2х0,8 | 1000 м | 0.018 | 5: 12668.48; 7: 21409.73; 9: 228.03; 11: 385.38
ФСБЦ-21.2.03.03-0112 | Провод силовой гибкий с медными жилами ПВСнг(A)-LS 2х1-380 | 1000 м | 0.02 | 5: 28813.2; 7: 31982.65; 9: 576.26; 11: 639.65
ФСБЦ-25.2.01.01-0018 | Бирки маркировочные пластмассовые У134 | 100 шт | 1 | 5: 200.09; 7: 194.09; 9: 200.09; 11: 194.09
Оборудование | [15 empty] | Оборудование
прайс-лист | 406432 Вылючатель-раъединитель 2П, С20, DX3 | шт. | 3 | 7: 483.49; 11: 1450.47
прайс-лист | 407426 Автоматический вылючатель 1П, С2, DX3 10кА | шт. | 6 | 7: 1115.98; 11: 6695.88
прайс-лист | DTM1207 Аккумулятор 12В 7А·ч | шт. | 6 | 7: 1544.21; 11: 9265.26 |  |  | давальческое
прайс-лист | DTM1217 Аккумулятор 12В 17А·ч | шт. | 3 | 7: 3948.74; 11: 11846.22 |  |  | давальческое
прайс-лист | ИО 102-26 исп.104 Извещатель охранный магнитоконтактный | шт. | 1 | 7: 4247.43; 11: 4247.43 |  |  | давальческое
прайс-лист | РДП-4 Доводчик пневматический наружной установки усиленный | шт. | 1 | 7: 3809.28; 11: 3809.28
прайс-лист | ТШ-5 Шкаф монтажный с обогревом 600х1200х300 мм, IP66, -60°С ÷ +50°С | шт. | 3 | 7: 61325; 11: 183975
Спецификация ТОРГ-12 | MR100 Multi Бесконтактный считыватель | шт. | 5 | [13 empty] | давальческое
Спецификация ТОРГ-12 | Базальт ЭМЗУ+ БУЗУ Электромеханическое запирающее устройство для ворот | шт. | 3 | [13 empty] | давальческое
Спецификация ТОРГ-12 | Е510 Контроллер доступа | шт. | 3 | [13 empty] | давальческое
Спецификация ТОРГ-12 | РИП-12-3/17П1-Р-RS Источник электропит. резервированный РИП-12 исп.51 | шт. | 3 | [13 empty] | давальческое
Спецификация ТОРГ-12 | РИП-24-2/7П1-Р-RS Источник электропит. резервированный РИП-24 исп.51 | шт. | 3 | [13 empty] | давальческое
Спецификация ТОРГ-12 | Рубеж-М Электромеханическое запирающее устройство | шт. | 1 | [13 empty] | давальческое
02-01-72 | Система контроля и управления доступом ГЭС-3. Шлюз регулятор N6 | [13 empty] | Система контроля и управления доступом ГЭС-3. Шлюз регулятор N6
Материалы | [15 empty] | Материалы
01.3.02.08-0001 | Кислород газообразный технический | м3 | 0.00676 | 5: 114.64; 7: 97.44; 9: 0.79; 11: 0.67
01.3.02.09-0022 | Пропан-бутан смесь техническая | кг | 0.002028 | 5: 41.38; 7: 57.93; 9: 0.09; 11: 0.12
01.3.05.17-0002 | Канифоль сосновая | кг | 0.0078 | 5: 284.15; 7: 451.8; 9: 2.27; 11: 3.61
01.7.03.04-0001 | Электроэнергия | кВт-ч | 4.3916 | 5: 4.94; 7: 8.24; 9: 22.19; 11: 37.02
01.7.06.05-0041 | Ленты изоляционные хлопчатобумажные прорезиненные для электромонтажных и ремонтных работ, цвет черный, ширина 20 мм, толщина 0,35 мм | м | 3.919 | 5: 5.87; 7: 5.28; 9: 23.52; 11: 21.18
01.7.06.05-0042 | Ленты изоляционные из ПВХ для электромонтажных и ремонтных работ, цвет черный, ширина 19 мм, толщина 0,18 мм | м | 8.42 | 5: 2.27; 7: 3.47; 9: 19.55; 11: 29.89
01.7.06.07-0002 | Ленты монтажные из пластмассы для бандажирования проводов, скрепляются пластмассовыми кнопками, ширина 10 мм | 10 м | 0.1689 | 5: 37.71; 7: 57.7; 9: 6.51; 11: 9.97
01.7.07.20-0002 | Тальк молотый, сорт I | т | 0.000143 | 5: 43821.53; 7: 61350.14; 9: 6.42; 11: 8.97
01.7.11.07-0036 | Электроды сварочные для сварки низколегированных и углеродистых сталей Э46, диаметр 4 мм | кг | 0.0078 | 5: 142.68; 7: 118.42; 9: 1.14; 11: 0.94
01.7.11.07-0227 | Электроды сварочные для сварки низколегированных и углеродистых сталей УОНИ 13/45, Э42А, диаметр 4-5 мм | кг | 0.63 | 5: 155.63; 7: 129.17; 9: 100.3; 11: 83.25
01.7.15.03-0042 | Болты с гайками и шайбами строительные | кг | 0.3748 | 5: 174.93; 7: 195.92; 9: 67.06; 11: 75.12
01.7.15.04-0011 | Винты стальные с полукруглой головкой, длина 50 мм | т | 0.001308 | 5: 127406; 7: 171998.1; 9: 170.48; 11: 230.15
01.7.15.07-0012 | Дюбели пластмассовые с шурупами, диаметр 12 мм, длина 70 мм, диаметр шурупа 8 мм, длина шурупа 70 мм | 100 шт | 0.27 | 5: 978.09; 7: 1320.42; 9: 270.16; 11: 364.7
01.7.15.07-0152 | Дюбели пластмассовые с шурупами, диаметр 6 мм, длина 35 мм, диаметр шурупа 3,5 мм, длина шурупа 50 мм | 100 шт | 1.7556 | 5: 52.34; 7: 71.18; 9: 94; 11: 127.84
01.7.15.14-0061 | Шурупы самонарезающие стальные оксидированные с потайной головкой и крестообразным шлицем, двухзаходная резьба, остроконечные, диаметр 3,5 мм, длина 45 мм | т | 6.6e-06 | 5: 123422.46; 7: 166620.32; 9: 0.83; 11: 1.12
01.7.15.14-0165 | Шурупы самонарезающие стальные с полукруглой головкой и прямым шлицем, остроконечные, диаметр 4 мм, длина 40 мм | т | 0.0001702 | 5: 99190.96; 7: 133907.8; 9: 17.27; 11: 23.32
01.7.15.14-0174 | Шурупы самонарезающие стальные с полукруглой головкой и прямым шлицем, остроконечные, диаметр 8 мм, длина 100 мм | т | 3e-05 | 5: 103780.96; 7: 140104.3; 9: 3.19; 11: 4.3
01.7.20.04-0003 | Нить мешкозашивочная прошивочная полиэфирная из штапельного лавсана (суровая) | кг | 0.08 | 5: 373.74; 7: 590.51; 9: 30.59; 11: 48.33
03.1.01.01-0002 | Гипс строительный Г-3 | т | 0.0001 | 5: 4338.27; 7: 5943.43; 9: 0.45; 11: 0.61
08.2.02.11-0007 | Канат двойной свивки ТК, конструкции 6х19(1+6+12)+1 о.с., марка В, из оцинкованной по группе Ж проволоки, маркировочная группа 1570-1770 Н/мм2, диаметр 5,5 мм | 10 м | 4.86e-05 | 5: 307.84; 7: 221.64; 9: 0.02; 11: 0.01
08.3.07.01-0052 | Прокат стальной горячекатаный полосовой, марки стали Ст3сп, Ст3пс, размеры 50х5 мм | т | 0.03204 | 5: 70310.45; 7: 58357.67; 9: 2304.56; 11: 1912.79
08.3.11.01-1100 | Швеллеры стальные горячекатаные, марки стали Ст3пс, Ст3сп, № 5У-10У, № 5П-10П | т | 4.9e-06 | 5: 85326.5; 7: 54608.96; 9: 0.43; 11: 0.27
10.3.02.03-0011 | Припои оловянно-свинцовые бессурьмянистые, марка ПОС30 | кг | 0.59803 | 5: 931.11; 7: 1499.09; 9: 569.64; 11: 917.11
10.3.02.03-0012 | Припои оловянно-свинцовые бессурьмянистые, марка ПОС40 | кг | 0.19 | 5: 899.56; 7: 1448.29; 9: 174.84; 11: 281.51
14.4.01.01-0003 | Грунтовка ГФ-021 | т | 8e-07 | 5: 51280.15; 7: 90253.06; 9: 0.04; 11: 0.07
14.4.02.04-0142 | Краска масляная МА-0115, мумия, сурик железный | кг | 0.30988 | 5: 79.88; 7: 123.81; 9: 25.32; 11: 39.25
14.4.03.03-0002 | Лак битумный БТ-123 | т | 0.0002611 | 5: 82698.14; 7: 114123.43; 9: 22.1; 11: 30.48
14.4.04.12-0008 | Эмаль ЭП-140 | т | 0.0021 | 5: 292496.99; 7: 415345.73; 9: 628.37; 11: 892.29
14.5.09.07-0030 | Растворитель Р-4 | т | 1.6e-06 | 5: 98526.45; 7: 156657.06; 9: 0.16; 11: 0.26
18.5.08.09-0002 | Патрубки стальные | м | 1.5 | 5: 272.01; 7: 231.21; 9: 417.4; 11: 354.79
20.1.02.23-0082 | Перемычки гибкие, тип ПГС-50 | 10 шт | 0.3 | 5: 944.69; 7: 1332.01; 9: 289.93; 11: 408.79
20.2.01.05-0001 | Гильзы кабельные медные 2,5 мм | 100 шт | 0.0098 | 5: 412.93; 7: 512.03; 9: 4.14; 11: 5.14
20.2.01.05-0003 | Гильзы кабельные медные 6 мм | 100 шт | 0.0049 | 5: 696.63; 7: 863.82; 9: 3.49; 11: 4.33
20.2.02.01-0011 | Втулки полипропиленовые, диаметр 17 мм | 1000 шт | 0.0023912 | 5: 1481.45; 7: 1985.14; 9: 3.62; 11: 4.86
20.2.02.01-0012 | Втулки полипропиленовые, диаметр 22 мм | 1000 шт | 0.0011956 | 5: 1610.33; 7: 2157.84; 9: 1.97; 11: 2.64
20.2.02.01-0019 | Втулки изолирующие, размеры 65х50х18 мм | 1000 шт | 0.006 | 5: 3658.94; 7: 5159.11; 9: 22.46; 11: 31.67
20.5.04.03-0002 | Зажимы наборные проходные ЗН24-4П25 | 100 шт | 0.3876 | 5: 896.51; 7: 1039.95; 9: 355.48; 11: 412.36
прайс-лист | 3031241 Проходная трехконтактная клемма - ST 2,5-TWIN | шт. | 36 | 7: 120.49; 11: 4337.64
прайс-лист | 3036369 Держатель предохранителя ST 4-HESI (5X20) | шт. | 2 | 7: 632.2; 11: 1264.4
прайс-лист | BM-25 Муфты вводные для металлорукава | шт. | 20 | 7: 224.08; 11: 4481.6
прайс-лист | F/UTP Cat 5e PE Кабель связи экранированный, симметричный, для структурированныx сетей, наружней прокладки с сечением: 4x2x0,52 | м | 10 | 7: 93.99; 11: 939.9
прайс-лист | PR13.0216 20 Крепеж-клипса с дюбелем и саморезом серая d20 мм "Промрукав" | шт | 168 | 7: 13.34; 11: 2241.12
прайс-лист | Гофротруба полипропиленовая, безгалогенная (HF), стойкая к ультрафиолету (УФ), диаметр 20 мм ТУ 22.21.29-007-52715257-2017 "Промрукав" | м | 84 | 7: 108.44; 11: 9108.96
прайс-лист | Замок для шкафов ТШ | шт. | 1
прайс-лист | Защитная крышка замка | шт. | 1 | 7: 1820.94; 11: 1820.94
прайс-лист | К-2 Козырек для термошкафов серии ТШ-5 | шт. | 1 | 7: 1407.55; 11: 1407.55
прайс-лист | КВЭБбШвнг(А)-LS Кабель контрольный, бронированный, экранированный с изоляцией и оболочкой из поливинилхлоридного пластиката пониженной пожарной опасности, медный, с экраном из алюминиевой фольги, броня из двух стальных оцинкованных лент, с сечением: 10х0,75 мм² | м | 136 | 7: 174.53; 11: 23736.08
прайс-лист | Концевой стопор - CLIPFIX 35 | шт. | 4 | 7: 125.13; 11: 500.52
прайс-лист | Крепление ТШ на опору | шт. | 1 | 7: 7967.9; 11: 7967.9
прайс-лист | Р3-ЦПнг-18 Металлорукав герметичный в ПВХ изоляции | м. | 60 | 7: 128.04; 11: 7682.4
прайс-лист | С2-33Н-0,25-8,2 кОм ±5% Резистор 8,2 кОм±5%, 0,25 Вт | шт. | 4 | 7: 47.25; 11: 189
прайс-лист | Т20L250V ГОСТ Р МЭК 60127-2-2010 Трубчатая прозрачная плавкая вставка 5х20, Iн=200 мА | шт. | 2 | 7: 235.67; 11: 471.34
прайс-лист | Шина изолированная 8х12, 63А на DIN-рейку Tekfor | шт. | 2 | 7: 332.93; 11: 665.86
ФСБЦ-01.7.15.07-0152 | Дюбели пластмассовые с шурупами, диаметр 6 мм, длина 35 мм, диаметр шурупа 3,5 мм, длина шурупа 50 мм | 100 шт | -1.7556 | 5: 52.34; 7: 71.18; 9: -91.89; 11: -124.96
ФСБЦ-20.2.05.02-1112 | Скобы металлические однолапковые для кабеля диаметром 21-22 мм | 100 шт | 0.8 | 5: 195.74; 7: 275.99; 9: 156.59; 11: 220.79
ФСБЦ-20.2.08.01-0004 | DIN-рейки металлические, оцинкованные, размеры 7,5х35х600 мм | 100 шт | 0.02 | 5: 4328.9; 7: 6103.75; 9: 86.58; 11: 122.08
ФСБЦ-20.5.02.06-0022 | Коробки типа КЗНС-08 для соединения и разветвления электрических цепей с сальниковыми вводами, стальные, степень защиты IP65, количество зажимов 8, размеры 236х234х82 мм | 10 шт | 0.6 | 5: 14252.18; 7: 12969.48; 9: 8551.31; 11: 7781.69
ФСБЦ-20.5.04.03-0002 | Зажимы наборные проходные ЗН24-4П25 | 100 шт | -0.3876 | 5: 896.51; 7: 1039.95; 9: -347.49; 11: -403.08
ФСБЦ-21.1.08.01-0007 | Кабель сигнальный КСПВ 2х0,8 | 1000 м | 0.01 | 5: 12668.48; 7: 21409.73; 9: 126.68; 11: 214.1
ФСБЦ-21.2.03.03-0112 | Провод силовой гибкий с медными жилами ПВСнг(A)-LS 2х1-380 | 1000 м | 0.01 | 5: 28813.2; 7: 31982.65; 9: 288.13; 11: 319.83
ФСБЦ-25.2.01.01-0018 | Бирки маркировочные пластмассовые У134 | 100 шт | 1 | 5: 200.09; 7: 194.09; 9: 200.09; 11: 194.09
Оборудование | [15 empty] | Оборудование
прайс-лист | 406432 Вылючатель-раъединитель 2П, С20, DX3 | шт. | 2 | 7: 483.49; 11: 966.98
прайс-лист | 407426 Автоматический вылючатель 1П, С2, DX3 10кА | шт. | 4 | 7: 1115.98; 11: 4463.92
прайс-лист | DTM1207 Аккумулятор 12В 7А·ч | шт. | 4 | 7: 1544.21; 11: 6176.84 |  |  | давальческое
прайс-лист | DTM1217 Аккумулятор 12В 17А·ч | шт. | 2 | 7: 3948.74; 11: 7897.48 |  |  | давальческое
прайс-лист | ТШ-5 Шкаф монтажный с обогревом 600х1200х300 мм, IP66, -60°С ÷ +50°С | шт. | 1 | 7: 61325; 11: 61325
Спецификация ТОРГ-12 | MR100 Multi Бесконтактный считыватель | шт. | 4 | [13 empty] | давальческое
Спецификация ТОРГ-12 | Базальт ЭМЗУ+ БУЗУ Электромеханическое запирающее устройство для ворот | шт. | 2 | [13 empty] | давальческое
Спецификация ТОРГ-12 | Е510 Контроллер доступа | шт. | 1 | [13 empty] | давальческое
Спецификация ТОРГ-12 | РИП-12-3/17П1-Р-RS Источник электропит. резервированный РИП-12 исп.51 | шт. | 2 | [13 empty] | давальческое
Спецификация ТОРГ-12 | РИП-24-2/7П1-Р-RS Источник электропит. резервированный РИП-24 исп.51 | шт. | 2 | [13 empty] | давальческое
02-01-73 | Система контроля и управления доступом ГЭС-3. Плотина выравнивающего водохранилища | [13 empty] | Система контроля и управления доступом ГЭС-3. Плотина выравнивающего водохранилища
Материалы | [15 empty] | Материалы
01.3.02.08-0001 | Кислород газообразный технический | м3 | 0.01352 | 5: 114.64; 7: 97.44; 9: 1.59; 11: 1.35
01.3.02.09-0022 | Пропан-бутан смесь техническая | кг | 0.004056 | 5: 41.38; 7: 57.93; 9: 0.17; 11: 0.24
01.3.05.17-0002 | Канифоль сосновая | кг | 0.0094 | 5: 284.15; 7: 451.8; 9: 2.73; 11: 4.34
01.7.02.07-0011 | Прессшпан листовой, марка А | кг | 0.32351 | 5: 206.43; 7: 291.07; 9: 68.32; 11: 96.33
01.7.03.04-0001 | Электроэнергия | кВт-ч | 2.867 | 5: 4.94; 7: 8.24; 9: 14.48; 11: 24.18
01.7.06.05-0041 | Ленты изоляционные хлопчатобумажные прорезиненные для электромонтажных и ремонтных работ, цвет черный, ширина 20 мм, толщина 0,35 мм | м | 1.9595 | 5: 5.87; 7: 5.28; 9: 11.76; 11: 10.59
01.7.06.05-0042 | Ленты изоляционные из ПВХ для электромонтажных и ремонтных работ, цвет черный, ширина 19 мм, толщина 0,18 мм | м | 16.84 | 5: 2.27; 7: 3.47; 9: 39.11; 11: 59.78
01.7.06.07-0002 | Ленты монтажные из пластмассы для бандажирования проводов, скрепляются пластмассовыми кнопками, ширина 10 мм | 10 м | 0.23972 | 5: 37.71; 7: 57.7; 9: 9.25; 11: 14.15
01.7.07.20-0002 | Тальк молотый, сорт I | т | 7.99e-05 | 5: 43821.53; 7: 61350.14; 9: 3.59; 11: 5.01
01.7.11.07-0036 | Электроды сварочные для сварки низколегированных и углеродистых сталей Э46, диаметр 4 мм | кг | 0.0156 | 5: 142.68; 7: 118.42; 9: 2.28; 11: 1.89
01.7.11.07-0227 | Электроды сварочные для сварки низколегированных и углеродистых сталей УОНИ 13/45, Э42А, диаметр 4-5 мм | кг | 2.2546 | 5: 155.63; 7: 129.17; 9: 358.95; 11: 297.93
01.7.15.03-0042 | Болты с гайками и шайбами строительные | кг | 0.5698 | 5: 174.93; 7: 195.92; 9: 101.95; 11: 114.2
01.7.15.04-0011 | Винты стальные с полукруглой головкой, длина 50 мм | т | 0.0012132 | 5: 127406; 7: 171998.1; 9: 158.12; 11: 213.47
01.7.15.07-0012 | Дюбели пластмассовые с шурупами, диаметр 12 мм, длина 70 мм, диаметр шурупа 8 мм, длина шурупа 70 мм | 100 шт | 0.42 | 5: 978.09; 7: 1320.42; 9: 420.26; 11: 567.34
01.7.15.07-0022 | Дюбели полиэтиленовые распорные, диаметр 6 мм, длина 40 мм | 1000 шт | 0.016 | 5: 261.09; 7: 352.47; 9: 4.27; 11: 5.77
01.7.15.14-0061 | Шурупы самонарезающие стальные оксидированные с потайной головкой и крестообразным шлицем, двухзаходная резьба, остроконечные, диаметр 3,5 мм, длина 45 мм | т | 1.32e-05 | 5: 123422.46; 7: 166620.32; 9: 1.67; 11: 2.25
01.7.15.14-0165 | Шурупы самонарезающие стальные с полукруглой головкой и прямым шлицем, остроконечные, диаметр 4 мм, длина 40 мм | т | 0.0006271 | 5: 99190.96; 7: 133907.8; 9: 63.64; 11: 85.91
01.7.15.14-0168 | Шурупы самонарезающие стальные с полукруглой головкой и прямым шлицем, остроконечные, диаметр 5 мм, длина 70 мм | т | 0.0001 | 5: 110308.96; 7: 148917.1; 9: 11.28; 11: 15.23
01.7.15.14-0174 | Шурупы самонарезающие стальные с полукруглой головкой и прямым шлицем, остроконечные, диаметр 8 мм, длина 100 мм | т | 6e-05 | 5: 103780.96; 7: 140104.3; 9: 6.37; 11: 8.6
01.7.15.14-1046 | Шурупы самонарезающие стальные оцинкованные кровельные с шестигранной головкой и шайбой, наконечник сверло, диаметр 4,8 мм, длина 35 мм | 100 шт | 0.08 | 5: 120.96; 7: 163.3; 9: 9.9; 11: 13.36
01.7.20.04-0003 | Нить мешкозашивочная прошивочная полиэфирная из штапельного лавсана (суровая) | кг | 0.16 | 5: 373.74; 7: 590.51; 9: 61.17; 11: 96.65
03.1.01.01-0002 | Гипс строительный Г-3 | т | 0.00012 | 5: 4338.27; 7: 5943.43; 9: 0.54; 11: 0.72
08.2.02.11-0007 | Канат двойной свивки ТК, конструкции 6х19(1+6+12)+1 о.с., марка В, из оцинкованной по группе Ж проволоки, маркировочная группа 1570-1770 Н/мм2, диаметр 5,5 мм | 10 м | 9.72e-05 | 5: 307.84; 7: 221.64; 9: 0.03; 11: 0.02
08.3.07.01-0052 | Прокат стальной горячекатаный полосовой, марки стали Ст3сп, Ст3пс, размеры 50х5 мм | т | 0.02252 | 5: 70310.45; 7: 58357.67; 9: 1619.81; 11: 1344.44
08.3.11.01-1100 | Швеллеры стальные горячекатаные, марки стали Ст3пс, Ст3сп, № 5У-10У, № 5П-10П | т | 9.9e-06 | 5: 85326.5; 7: 54608.96; 9: 0.86; 11: 0.55
10.3.02.03-0011 | Припои оловянно-свинцовые бессурьмянистые, марка ПОС30 | кг | 0.34315 | 5: 931.11; 7: 1499.09; 9: 326.87; 11: 526.25
10.3.02.03-0012 | Припои оловянно-свинцовые бессурьмянистые, марка ПОС40 | кг | 0.302 | 5: 899.56; 7: 1448.29; 9: 277.91; 11: 447.43
14.1.04.02-0002 | Клей, марка 88-СА | кг | 0.01 | 5: 303.48; 7: 479.5; 9: 3.1; 11: 4.91
14.4.01.01-0003 | Грунтовка ГФ-021 | т | 1.6e-06 | 5: 51280.15; 7: 90253.06; 9: 0.08; 11: 0.15
14.4.02.04-0142 | Краска масляная МА-0115, мумия, сурик железный | кг | 0.57376 | 5: 79.88; 7: 123.81; 9: 46.89; 11: 72.67
14.4.03.03-0002 | Лак битумный БТ-123 | т | 0.00065 | 5: 82698.14; 7: 114123.43; 9: 55; 11: 75.89
14.4.04.12-0008 | Эмаль ЭП-140 | т | 0.0042 | 5: 292496.99; 7: 415345.73; 9: 1256.74; 11: 1784.57
14.5.09.07-0030 | Растворитель Р-4 | т | 3.1e-06 | 5: 98526.45; 7: 156657.06; 9: 0.31; 11: 0.5
18.5.08.09-0002 | Патрубки стальные | м | 1 | 5: 272.01; 7: 231.21; 9: 278.27; 11: 236.53
20.1.02.23-0082 | Перемычки гибкие, тип ПГС-50 | 10 шт | 0.2 | 5: 944.69; 7: 1332.01; 9: 193.28; 11: 272.53
20.2.01.05-0001 | Гильзы кабельные медные 2,5 мм | 100 шт | 0.00245 | 5: 412.93; 7: 512.03; 9: 1.03; 11: 1.28
20.2.01.05-0003 | Гильзы кабельные медные 6 мм | 100 шт | 0.0049 | 5: 696.63; 7: 863.82; 9: 3.49; 11: 4.33
20.2.02.01-0011 | Втулки полипропиленовые, диаметр 17 мм | 1000 шт | 0.0005978 | 5: 1481.45; 7: 1985.14; 9: 0.91; 11: 1.21
20.2.02.01-0012 | Втулки полипропиленовые, диаметр 22 мм | 1000 шт | 0.0011956 | 5: 1610.33; 7: 2157.84; 9: 1.97; 11: 2.64
20.2.02.01-0019 | Втулки изолирующие, размеры 65х50х18 мм | 1000 шт | 0.004 | 5: 3658.94; 7: 5159.11; 9: 14.97; 11: 21.11
20.5.04.03-0002 | Зажимы наборные проходные ЗН24-4П25 | 100 шт | 0.6528 | 5: 896.51; 7: 1039.95; 9: 598.7; 11: 694.49
24.3.01.01-0004 | Трубка ПВХ-305 электроизоляционная, диаметр 6-10 мм | кг | 0.00142 | 5: 189.97; 7: 252.66; 9: 0.28; 11: 0.37
прайс-лист | 3031241 Проходная трехконтактная клемма - ST 2,5-TWIN | шт. | 60 | 7: 120.49; 11: 7229.4
прайс-лист | 3036369 Держатель предохранителя ST 4-HESI (5X20) | шт. | 4 | 7: 632.2; 11: 2528.8
прайс-лист | BM-20 Муфты вводные для металлорукава | шт. | 10 | 7: 168.08; 11: 1680.8
прайс-лист | ET 0.5-6 19 Наконечник для обжима многожиль. кабеля на 0,5 мм², 100 шт. | шт. | 36 | 7: 0.7; 11: 25.2
прайс-лист | Замок для шкафов ТШ | шт. | 2
прайс-лист | Защитная крышка замка | шт. | 2 | 7: 1820.94; 11: 3641.88
прайс-лист | К-2 Козырек для термошкафов серии ТШ-5 | шт. | 2 | 7: 1407.55; 11: 2815.1
прайс-лист | КВЭБбШвнг(А)-LS Кабель контрольный, бронированный, экранированный с изоляцией и оболочкой из поливинилхлоридного пластиката пониженной пожарной опасности, медный, с экраном из алюминиевой фольги, броня из двух стальных оцинкованных лент, с сечением: 10х0,75 мм² | м | 66 | 7: 174.53; 11: 11518.98
прайс-лист | КВЭБбШвнг(А)-LS Кабель контрольный, бронированный, экранированный с изоляцией и оболочкой из поливинилхлоридного пластиката пониженной пожарной опасности, медный, с экраном из алюминиевой фольги, броня из двух стальных оцинкованных лент, с сечением: 5х0,75 мм² | м | 49 | 7: 121.29; 11: 5943.21
прайс-лист | Концевой стопор - CLIPFIX 35 | шт. | 8 | 7: 125.13; 11: 1001.04
прайс-лист | Крепление ТШ на опору | шт. | 2 | 7: 7967.9; 11: 15935.8
прайс-лист | М32 Кабельный ввод, латунь, внутр. диам. 15-22мм ТУ 3574-010-39793330-2009 20 | шт. | 10 | 7: 428.61; 11: 4286.1
прайс-лист | Р3-ЦПнг-18 Металлорукав герметичный в ПВХ изоляции | м. | 40 | 7: 128.04; 11: 5121.6
прайс-лист | С2-33Н-0,25-8,2 кОм ±5% Резистор 8,2 кОм±5%, 0,25 Вт | шт. | 3 | 7: 47.25; 11: 141.75
прайс-лист | Т20L250V ГОСТ Р МЭК 60127-2-2010 Трубчатая прозрачная плавкая вставка 5х20, Iн=200 мА | шт. | 4 | 7: 235.67; 11: 942.68
прайс-лист | Шина изолированная 8х12, 63А на DIN-рейку Tekfor | шт. | 4 | 7: 332.93; 11: 1331.72
ФСБЦ-20.2.05.02-1112 | Скобы металлические однолапковые для кабеля диаметром 21-22 мм | 100 шт | 0.4 | 5: 195.74; 7: 275.99; 9: 78.3; 11: 110.4
ФСБЦ-20.2.05.05-1050 | Кабель-каналы перфорированные, размеры 25х40 мм | 100 м | 0.08 | 5: 9476.61; 7: 12698.66; 9: 758.13; 11: 1015.89
ФСБЦ-20.2.08.01-0004 | DIN-рейки металлические, оцинкованные, размеры 7,5х35х600 мм | 100 шт | 0.04 | 5: 4328.9; 7: 6103.75; 9: 173.16; 11: 244.15
ФСБЦ-20.5.02.06-0022 | Коробки типа КЗНС-08 для соединения и разветвления электрических цепей с сальниковыми вводами, стальные, степень защиты IP65, количество зажимов 8, размеры 236х234х82 мм | 10 шт | 0.7 | 5: 14252.18; 7: 12969.48; 9: 9976.53; 11: 9078.64
ФСБЦ-20.5.04.03-0002 | Зажимы наборные проходные ЗН24-4П25 | 100 шт | -0.6528 | 5: 896.51; 7: 1039.95; 9: -585.24; 11: -678.88
ФСБЦ-21.2.03.03-0112 | Провод силовой гибкий с медными жилами ПВСнг(A)-LS 2х1-380 | 1000 м | 0.005 | 5: 28813.2; 7: 31982.65; 9: 144.07; 11: 159.91
ФСБЦ-21.2.03.03-0152 | Провод силовой гибкий с медными жилами ПВСнг(A)-LS 5х1-380 | 1000 м | 0.01 | 5: 60509.74; 7: 67165.81; 9: 605.1; 11: 671.66
ФСБЦ-21.2.03.05-0060 | Провод силовой установочный с медными жилами ПуГВ 1х0,5-450 | 1000 м | 0.05 | 5: 5109.96; 7: 5672.06; 9: 255.5; 11: 283.6
ФСБЦ-21.2.03.05-1078 | Провод силовой установочный с медными жилами ПуГВ 1х6-450 | 1000 м | 0.01 | 5: 48053.51; 7: 53339.4; 9: 480.54; 11: 533.39
ФСБЦ-25.2.01.01-0018 | Бирки маркировочные пластмассовые У134 | 100 шт | 0.24 | 5: 200.09; 7: 194.09; 9: 48.02; 11: 46.58
Оборудование | [15 empty] | Оборудование
прайс-лист | 406432 Вылючатель-раъединитель 2П, С20, DX3 | шт. | 2 | 7: 483.49; 11: 966.98
прайс-лист | 407426 Автоматический вылючатель 1П, С2, DX3 10кА | шт. | 4 | 7: 1115.98; 11: 4463.92
прайс-лист | DTM1207 Аккумулятор 12В 7А·ч | шт. | 4 | 7: 1544.21; 11: 6176.84 |  |  | давальческое
прайс-лист | DTM1217 Аккумулятор 12В 17А·ч | шт. | 2 | 7: 3948.74; 11: 7897.48 |  |  | давальческое
прайс-лист | РДП-4 Доводчик пневматический наружной установки усиленный | шт. | 1 | 7: 3809.28; 11: 3809.28
прайс-лист | ТШ-5 Шкаф монтажный с обогревом 600х1200х300 мм, IP66, -60°С ÷ +50°С | шт. | 2 | 7: 61325; 11: 122650
Спецификация ТОРГ-12 | ALM-700S Замок электромагнитный сдвиговый, с герконом (датчик полож. двери) и датч. Холла (предупр. взлома) | шт. | 1 | [13 empty] | давальческое
Спецификация ТОРГ-12 | MR100 Multi Бесконтактный считыватель | шт. | 4 | [13 empty] | давальческое
Спецификация ТОРГ-12 | Базальт ЭМЗУ+ БУЗУ Электромеханическое запирающее устройство для ворот | шт. | 2 | [13 empty] | давальческое
Спецификация ТОРГ-12 | Е510 Контроллер доступа | шт. | 2 | [13 empty] | давальческое
Спецификация ТОРГ-12 | РИП-12-3/17П1-Р-RS Источник электропит. резервированный РИП-12 исп.51 | шт. | 2 | [13 empty] | давальческое
Спецификация ТОРГ-12 | РИП-24-2/7П1-Р-RS Источник электропит. резервированный РИП-24 исп.51 | шт. | 2 | [13 empty] | давальческое
Спецификация ТОРГ-12 | Сфинкс BM-611 ПРО Металлодетектор ручной | шт. | 1 | [13 empty] | давальческое
Спецификация ТОРГ-12 | Шмель-3N Комплект досмотровых зеркал | шт. | 1 | [13 empty] | давальческое
ФСБЦ-61.2.01.05-0038 | Извещатель охранный магнитоконтактный для металлических поверхностей, контакты переключаются при тревоге, 12 мм (контакты замкнуты), 70 мм (контакты разомкнуты), размеры 130х30х20 мм | шт | 1 | 5: 986.11; 7: 1124.17; 9: 986.11; 11: 1124.17 |  |  | давальческое
02-01-74 | Система контроля и управления доступом ГЭС-4. Станционный узел | [13 empty] | Система контроля и управления доступом ГЭС-4. Станционный узел
Материалы | [15 empty] | Материалы
01.1.01.09-0024 | Шнур асбестовый общего назначения ШАОН, диаметр 3-6 мм | т | 0.00066 | 5: 490790.27; 7: 667474.77; 9: 331.37; 11: 450.67
01.3.01.01-0010 | Бензин-растворитель | кг | 0.2 | 5: 160.27; 7: 209.95; 9: 32.79; 11: 42.96
01.3.02.08-0001 | Кислород газообразный технический | м3 | 0.2808 | 5: 114.64; 7: 97.44; 9: 32.93; 11: 27.99
01.3.02.09-0022 | Пропан-бутан смесь техническая | кг | 0.08424 | 5: 41.38; 7: 57.93; 9: 3.57; 11: 4.99
01.3.05.17-0002 | Канифоль сосновая | кг | 0.0572 | 5: 284.15; 7: 451.8; 9: 16.63; 11: 26.42
01.7.02.07-0011 | Прессшпан листовой, марка А | кг | 3.052 | 5: 206.43; 7: 291.07; 9: 644.5; 11: 908.76
01.7.03.04-0001 | Электроэнергия | кВт-ч | 35.1385 | 5: 4.94; 7: 8.24; 9: 177.57; 11: 296.22
01.7.06.05-0041 | Ленты изоляционные хлопчатобумажные прорезиненные для электромонтажных и ремонтных работ, цвет черный, ширина 20 мм, толщина 0,35 мм | м | 171.5904 | 5: 5.87; 7: 5.28; 9: 1030.39; 11: 926.86
01.7.06.05-0042 | Ленты изоляционные из ПВХ для электромонтажных и ремонтных работ, цвет черный, ширина 19 мм, толщина 0,18 мм | м | 46.31 | 5: 2.27; 7: 3.47; 9: 107.54; 11: 164.39
01.7.06.07-0002 | Ленты монтажные из пластмассы для бандажирования проводов, скрепляются пластмассовыми кнопками, ширина 10 мм | 10 м | 7.0539 | 5: 37.71; 7: 57.7; 9: 272.14; 11: 416.38
01.7.06.11-0021 | Ленты герметизирующие на основе фторопласта-4Д, антикоррозийностойкие, с липким слоем с одной стороны для уплотнения неподвижных резьбовых соединений трубопроводов, ширина 10 мм, толщина 0,1 мм | кг | 0.0016728 | 5: 911.59; 7: 1814.06; 9: 1.56; 11: 3.1
01.7.06.12-0005 | Ленты термоспекаемые изоляционные, ширина 50 мм, толщина 0,3 мм | 100 м | 0.015 | 5: 1015.52; 7: 1553.75; 9: 15.58; 11: 23.84
01.7.06.12-0007 | Ленты полиэтиленовые термоспекаемые, цвет черный, ширина 40 мм, толщина 0,1 мм | 100 м | 0.02 | 5: 272.16; 7: 416.4; 9: 5.57; 11: 8.52
01.7.07.20-0002 | Тальк молотый, сорт I | т | 0.0006542 | 5: 43821.53; 7: 61350.14; 9: 29.33; 11: 41.07
01.7.07.29-0111 | Пакля смоляная пропитанная | кг | 1.65 | 5: 92.95; 7: 130.13; 9: 156.89; 11: 219.65
01.7.07.29-0221 | Герметик для уплотнения кабельных вводов и муфт, герметизации резьбовых соединений газовых и водопроводных труб | кг | 7.92 | 5: 490.01; 7: 607.61; 9: 3970.14; 11: 4922.95
01.7.11.06-0028 | Флюс ФКДТ | кг | 0.001 | 5: 1193.34; 7: 1825.81; 9: 1.22; 11: 1.87
01.7.11.06-0029 | Флюс ФКСП | кг | 0.0015 | 5: 1144.4; 7: 1750.93; 9: 1.76; 11: 2.69
01.7.11.07-0036 | Электроды сварочные для сварки низколегированных и углеродистых сталей Э46, диаметр 4 мм | кг | 0.1928 | 5: 142.68; 7: 118.42; 9: 28.15; 11: 23.36
01.7.11.07-0227 | Электроды сварочные для сварки низколегированных и углеродистых сталей УОНИ 13/45, Э42А, диаметр 4-5 мм | кг | 21.8059 | 5: 155.63; 7: 129.17; 9: 3471.68; 11: 2881.44
01.7.15.03-0042 | Болты с гайками и шайбами строительные | кг | 4.9628 | 5: 174.93; 7: 195.92; 9: 888.08; 11: 994.67
01.7.15.04-0011 | Винты стальные с полукруглой головкой, длина 50 мм | т | 0.0073385 | 5: 127406; 7: 171998.1; 9: 956.47; 11: 1291.23
01.7.15.07-0007 | Дюбели пластмассовые, диаметр 14 мм, длина 70 мм | 100 шт | 0.02 | 5: 170.67; 7: 230.4; 9: 3.49; 11: 4.71
01.7.15.07-0012 | Дюбели пластмассовые с шурупами, диаметр 12 мм, длина 70 мм, диаметр шурупа 8 мм, длина шурупа 70 мм | 100 шт | 2.25 | 5: 978.09; 7: 1320.42; 9: 2251.32; 11: 3039.28
01.7.15.07-0014 | Дюбели распорные полипропиленовые | 100 шт | 0.93849 | 5: 41.71; 7: 56.31; 9: 40.05; 11: 54.06
01.7.15.07-0022 | Дюбели полиэтиленовые распорные, диаметр 6 мм, длина 40 мм | 1000 шт | 0.078 | 5: 261.09; 7: 352.47; 9: 20.84; 11: 28.13
01.7.15.07-0152 | Дюбели пластмассовые с шурупами, диаметр 6 мм, длина 35 мм, диаметр шурупа 3,5 мм, длина шурупа 50 мм | 100 шт | 0.209 | 5: 52.34; 7: 71.18; 9: 11.19; 11: 15.22
01.7.15.13-0002 | Шплинты проволочные | кг | 1.2 | 5: 118.72; 7: 160.27; 9: 145.74; 11: 196.75
01.7.15.14-0043 | Шурупы самонарезающие стальные оксидированные с полукруглой головкой и крестообразным шлицем, остроконечные, диаметр 3,5 мм, длина 11 мм | 100 шт | 0.80009 | 5: 18.54; 7: 25.03; 9: 15.17; 11: 20.49
01.7.15.14-0061 | Шурупы самонарезающие стальные оксидированные с потайной головкой и крестообразным шлицем, двухзаходная резьба, остроконечные, диаметр 3,5 мм, длина 45 мм | т | 1.44e-05 | 5: 123422.46; 7: 166620.32; 9: 1.82; 11: 2.45
01.7.15.14-0165 | Шурупы самонарезающие стальные с полукруглой головкой и прямым шлицем, остроконечные, диаметр 4 мм, длина 40 мм | т | 0.003565 | 5: 99190.96; 7: 133907.8; 9: 361.75; 11: 488.37
01.7.15.14-0168 | Шурупы самонарезающие стальные с полукруглой головкой и прямым шлицем, остроконечные, диаметр 5 мм, длина 70 мм | т | 0.0019 | 5: 110308.96; 7: 148917.1; 9: 214.4; 11: 289.44
01.7.15.14-0174 | Шурупы самонарезающие стальные с полукруглой головкой и прямым шлицем, остроконечные, диаметр 8 мм, длина 100 мм | т | 0.0003 | 5: 103780.96; 7: 140104.3; 9: 31.85; 11: 43
01.7.15.14-1046 | Шурупы самонарезающие стальные оцинкованные кровельные с шестигранной головкой и шайбой, наконечник сверло, диаметр 4,8 мм, длина 35 мм | 100 шт | 0.72 | 5: 120.96; 7: 163.3; 9: 89.1; 11: 120.27
01.7.19.04-0002 | Пластины резиновые рулонная вулканизированная | кг | 0.165 | 5: 89.75; 7: 140.01; 9: 15.15; 11: 23.63
01.7.20.04-0003 | Нить мешкозашивочная прошивочная полиэфирная из штапельного лавсана (суровая) | кг | 0.44 | 5: 373.74; 7: 590.51; 9: 168.23; 11: 265.8
01.7.20.04-0004 | Нитки хлопчатобумажные швейные, диаметр 1,7 мм | кг | 0.0005 | 5: 451.21; 7: 712.91; 9: 0.23; 11: 0.36
03.1.01.01-0002 | Гипс строительный Г-3 | т | 0.00165 | 5: 4338.27; 7: 5943.43; 9: 7.34; 11: 10.03
04.3.01.09-0016 | Раствор готовый кладочный, цементный, М200 | м3 | 0.0001476 | 5: 4033.62; 7: 5969.76; 9: 0.61; 11: 0.9
08.2.02.11-0007 | Канат двойной свивки ТК, конструкции 6х19(1+6+12)+1 о.с., марка В, из оцинкованной по группе Ж проволоки, маркировочная группа 1570-1770 Н/мм2, диаметр 5,5 мм | 10 м | 0.0020196 | 5: 307.84; 7: 221.64; 9: 0.63; 11: 0.46
08.3.03.05-0013 | Проволока стальная низкоуглеродистая оцинкованная разного назначения, диаметр 1,6 мм | т | 0.00019 | 5: 87245.7; 7: 79393.59; 9: 16.96; 11: 15.43
08.3.07.01-0052 | Прокат стальной горячекатаный полосовой, марки стали Ст3сп, Ст3пс, размеры 50х5 мм | т | 0.10432 | 5: 70310.45; 7: 58357.67; 9: 7503.6; 11: 6227.99
08.3.11.01-1100 | Швеллеры стальные горячекатаные, марки стали Ст3пс, Ст3сп, № 5У-10У, № 5П-10П | т | 0.0002052 | 5: 85326.5; 7: 54608.96; 9: 17.91; 11: 11.46
08.4.03.02-0002 | Сталь арматурная горячекатаная гладкая, класс A-I, диаметр 6-22 мм | т | 0.006 | 5: 63745; 7: 49721.1; 9: 391.27; 11: 305.19
10.2.02.08-0001 | Проволока медная круглая мягкая электротехническая, диаметр 1,0-3,0 мм и выше | т | 5e-05 | 5: 1050091.7; 7: 1176102.7; 9: 53.71; 11: 60.16
10.3.02.03-0011 | Припои оловянно-свинцовые бессурьмянистые, марка ПОС30 | кг | 1.6642 | 5: 931.11; 7: 1499.09; 9: 1585.21; 11: 2552.2
10.3.02.03-0012 | Припои оловянно-свинцовые бессурьмянистые, марка ПОС40 | кг | 1.158 | 5: 899.56; 7: 1448.29; 9: 1065.64; 11: 1715.68
10.3.02.03-0028 | Припои оловянно-свинцовые малосурьмянистые, марка ПОССу 61-0,5 | кг | 0.008 | 5: 1836.83; 7: 2957.3; 9: 15.03; 11: 24.2
11.1.03.01-0001 | Бруски строганные хвойных пород (сосна, ель), сухие, размеры 50х50 мм, сорт АВ | м3 | 0.013975 | 5: 39263.81; 7: 41227; 9: 561.33; 11: 589.4
14.1.04.02-0002 | Клей, марка 88-СА | кг | 0.19 | 5: 303.48; 7: 479.5; 9: 58.98; 11: 93.21
14.4.01.01-0003 | Грунтовка ГФ-021 | т | 3.24e-05 | 5: 51280.15; 7: 90253.06; 9: 1.7; 11: 2.99
14.4.02.04-0142 | Краска масляная МА-0115, мумия, сурик железный | кг | 2.9868 | 5: 79.88; 7: 123.81; 9: 244.03; 11: 378.28
14.4.02.09-0402 | Краска маркировочная для электротехнических изделий | кг | 0.005 | 5: 8329.08; 7: 10494.64; 9: 42.6; 11: 53.68
14.4.03.03-0002 | Лак битумный БТ-123 | т | 0.0035617 | 5: 82698.14; 7: 114123.43; 9: 301.33; 11: 415.82
14.4.03.11-0005 | Лак НЦ-62 | т | 5e-05 | 5: 155497.88; 7: 195927.33; 9: 7.95; 11: 10.02
14.4.04.12-0008 | Эмаль ЭП-140 | т | 0.021 | 5: 292496.99; 7: 415345.73; 9: 6283.71; 11: 8922.87
14.5.09.07-0030 | Растворитель Р-4 | т | 6.48e-05 | 5: 98526.45; 7: 156657.06; 9: 6.53; 11: 10.38
18.5.08.09-0002 | Патрубки стальные | м | 4.725 | 5: 272.01; 7: 231.21; 9: 1314.81; 11: 1117.59
20.1.02.23-0082 | Перемычки гибкие, тип ПГС-50 | 10 шт | 0.97452 | 5: 944.69; 7: 1332.01; 9: 941.79; 11: 1327.93
20.2.01.05-0001 | Гильзы кабельные медные 2,5 мм | 100 шт | 0.04118 | 5: 412.93; 7: 512.03; 9: 17.4; 11: 21.58
20.2.01.05-0003 | Гильзы кабельные медные 6 мм | 100 шт | 0.025 | 5: 696.63; 7: 863.82; 9: 17.82; 11: 22.09
20.2.02.01-0011 | Втулки полипропиленовые, диаметр 17 мм | 1000 шт | 0.010048 | 5: 1481.45; 7: 1985.14; 9: 15.22; 11: 20.4
20.2.02.01-0012 | Втулки полипропиленовые, диаметр 22 мм | 1000 шт | 0.0061 | 5: 1610.33; 7: 2157.84; 9: 10.05; 11: 13.47
20.2.02.01-0019 | Втулки изолирующие, размеры 65х50х18 мм | 1000 шт | 0.0189 | 5: 3658.94; 7: 5159.11; 9: 70.74; 11: 99.75
20.2.08.07-0033 | Скобы У1078 | 100 шт | 0.03806 | 5: 3189.01; 7: 4496.5; 9: 124.17; 11: 175.07
20.2.10.03-0006 | Наконечники кольцевые изолированные | 100 шт | 0.05 | 5: 233.18; 7: 328.78; 9: 11.93; 11: 16.82
20.5.04.03-0002 | Зажимы наборные проходные ЗН24-4П25 | 100 шт | 2.3052 | 5: 896.51; 7: 1039.95; 9: 2114.17; 11: 2452.43
22.2.02.11-0051 | Гайки установочные заземляющие | 100 шт | 0.0123 | 5: 884.19; 7: 1193.66; 9: 11.13; 11: 15.02
24.3.01.01-0004 | Трубка ПВХ-305 электроизоляционная, диаметр 6-10 мм | кг | 0.02698 | 5: 189.97; 7: 252.66; 9: 5.25; 11: 6.98
24.3.01.01-0005 | Трубка полихлорвиниловая электромонтажная, толщина стенки 0,6 мм | кг | 0.0225 | 5: 196.41; 7: 261.23; 9: 4.52; 11: 6.01
25.2.01.01-0014 | Бирки кабельные маркировочные пластмассовые У136 | 100 шт | 0.05 | 5: 235.73; 7: 228.66; 9: 12.06; 11: 11.7
прайс-лист | 100x100x100 Крепежный уголок равносторонний оцинкованный | шт. | 1 | 7: 139.86; 11: 139.86
прайс-лист | 30267HDZ Заглушка сборная ТС | шт. | 10 | 7: 1636.8; 11: 16368
прайс-лист | 3031241 Проходная трехконтактная клемма - ST 2,5-TWIN | шт. | 214 | 7: 120.49; 11: 25784.86
прайс-лист | 3036369 Держатель предохранителя ST 4-HESI (5X20) | шт. | 12 | 7: 632.2; 11: 7586.4
прайс-лист | 35343HDZ Металлический лоток перфорированный (100х200х3000 мм) | шт. | 10 | 7: 10363.37; 11: 103633.7
прайс-лист | 35524HDZ Крышка с заземлением на лоток осн.200 L3000 | шт. | 10 | 7: 5131.35; 11: 51313.5
прайс-лист | 36163HDZ Ответвитель Т-образный вертикальный, боковой DPT | шт. | 10 | 7: 7422.53; 11: 74225.3
прайс-лист | 37305HDZ Соединительная пластина GTO | шт. | 60 | 7: 555.63; 11: 33337.8
прайс-лист | 37354HDZ Соединительная накладка СGВ для основания лотка | шт. | 40 | 7: 581.13; 11: 23245.2
прайс-лист | 37394HDZ Соединительная накладка СGС для крышек лотка | шт. | 40 | 7: 653.08; 11: 26123.2
прайс-лист | 38044HDZ Крышка ответвителя Т-образного вертикального DPT | шт. | 10 | 7: 3859.08; 11: 38590.8
прайс-лист | BM-20 Муфты вводные для металлорукава | шт. | 126 | 7: 168.08; 11: 21178.08
прайс-лист | BPL2903ZL П-образный профиль, L300, толщ.1,5 мм, цинк-ламельное покрытие | шт. | 10 | 7: 368.61; 11: 3686.1
прайс-лист | CM06522 Саморез 4,5х40 мм с дюбелем V6 | шт. | 90 | 7: 7.48; 11: 673.2
прайс-лист | CM275032 Саморез с пресс-шайбой 4.2х32 острый | шт. | 90 | 7: 2.86; 11: 257.4
прайс-лист | CQR Кабель слаботочный CQR 8x0.22 для систем сигнализации (CAB 8/100 нг-LS) | м | 30 | 7: 61.11; 11: 1833.3 |  |  | давальческое
прайс-лист | ET 0.5-6 Наконечник для обжима многожиль. кабеля на 0,5 мм², 100 шт. | шт. | 180 | 7: 0.7; 11: 126
прайс-лист | F/UTP Cat 5e PE Кабель связи экранированный, симметричный, для структурированныx сетей, наружней прокладки с сечением: 4x2x0,52 | м | 51 | 7: 93.99; 11: 4793.49
прайс-лист | FDFD1/25-187(5) Наконечник FD-FD красный | шт. | 36 | 7: 13.25; 11: 477
прайс-лист | GAN 40 Соединение на стык крышки | шт. | 2 | 7: 62.45; 11: 124.9
прайс-лист | GAN 60 Соединение на стык крышки | шт. | 1 | 7: 86.78; 11: 86.78
прайс-лист | NTAN 100x60 Тройник-отвод | шт. | 1 | 7: 521.44; 11: 521.44
прайс-лист | PFG IR 10-15 Анкер с болтом М10×60 | шт. | 24 | 7: 215.16; 11: 5163.84
прайс-лист | PFG IR 16-25 Анкер с болтом М16×100 | шт. | 2 | 7: 401.07; 11: 802.14
прайс-лист | RG-45 Коннектор | шт. | 5 | 7: 5.43; 11: 27.15
прайс-лист | TR-ER 60х40 Фиксатор кабеля | шт. | 20 | 7: 20.2; 11: 404
прайс-лист | U/UTP Cat 5e PVC LSнг(А)-LS 8 Кабель симметричный (витая пара), огнестойкий, c пониженным дымо-и газовыделением СПЕЦЛАН с сечением: - 4х2х0,52 мм² | м | 56 | 7: 118.08; 11: 6612.48
прайс-лист | ВБбШв Кабель силовой бронированный лентами из ПВХ- пластиката, наружной оболочкой из ПВХ- пластиката, с сечением: - 4х1,5 мм² | м | 277 | 7: 163.87; 11: 45391.99
прайс-лист | Е0305 Бокс 69005 серый на 5 модулей прозр. дверь IP65 | шт. | 1 | 7: 831.08; 11: 831.08
прайс-лист | Заглушка 22х10 LM (00580) 13012 | шт. | 5 | 7: 37.11; 11: 185.55
прайс-лист | Заглушка 80х80 ВЧ ПИРАМИДА | шт. | 10 | 7: 159.22; 11: 1592.2
прайс-лист | Замок для шкафов ТШ | шт. | 10
прайс-лист | Защитная крышка замка | шт. | 10 | 7: 1820.94; 11: 18209.4
прайс-лист | К-2 Козырек для термошкафов серии ТШ-5 | шт. | 10 | 7: 1407.55; 11: 14075.5
прайс-лист | КВЭБбШвнг(А)-LS Кабель контрольный, бронированный, экранированный с изоляцией и оболочкой из поливинилхлоридного пластиката пониженной пожарной опасности, медный, с экраном из алюминиевой фольги, броня из двух стальных оцинкованных лент, с сечением: 10х0,75 мм² | м | 311 | 7: 174.53; 11: 54278.83
прайс-лист | Концевой стопор - CLIPFIX 35 | шт. | 18 | 7: 125.13; 11: 2252.34
прайс-лист | КПСВВнг(А)-LS Кабель монтажный для ОПС, не поддерживающий горения, пониженной пожароопасности с низким газо и дымовыделением с сечением:- 1х2х1,5 | м | 257 | 7: 89.17; 11: 22916.69
прайс-лист | КПСВВнг(А)-LS Кабель монтажный для ОПС, не поддерживающий горения, пониженной пожароопасности с низким газо и дымовыделением с сечением:- 2х2х1,5 | м | 68 | 7: 122.9; 11: 8357.2
прайс-лист | КПСВЭВнг(A)-LS Кабель с медными однопроволочными токопроводящими жилами с изоляцией из оболочки и изоляции полиэтилена высокой плотности пониженной пожарной опасности, с низким дымо- и газовыделением, парной скрутки, с экраном из алюмолавсановой ленты с контактным проводником из медной луженой проволоки, с сечением:- 4х2х0,52 мм² | м | 165 | 7: 850.67; 11: 140360.55
прайс-лист | Крепление ТШ на опору | шт. | 10 | 7: 7967.9; 11: 79679
прайс-лист | КС-4М Коробка коммутационная | шт. | 19 | 7: 45.49; 11: 864.31
прайс-лист | М32 Кабельный ввод, латунь, внутр. диам. 15-22мм ТУ 3574-010-39793330-2009 20 | шт. | 2 | 7: 428.61; 11: 857.22
прайс-лист | Миниканал 22х10 TMC (00317) 13002 | шт. | 3 | 7: 111.8; 11: 335.4
прайс-лист | ОЗМ-15 Оконцеватель защитный для металлорукава ОЗМ | шт. | 20 | 7: 19.27; 11: 385.4
прайс-лист | Р3-ЦПнг-18 Металлорукав герметичный в ПВХ изоляции | м. | 189 | 7: 128.04; 11: 24199.56
прайс-лист | Резистор 620 кОм±5% | шт. | 2 | 7: 15.92; 11: 31.84
прайс-лист | С2-33Н-0,25-8,2 кОм ±5% Резистор 8,2 кОм±5%, 0,25 Вт | шт. | 22 | 7: 47.25; 11: 1039.5
прайс-лист | СМ010610HDZ Винт с крестообразным шлицем М6х10 | шт. | 360 | 7: 10.96; 11: 3945.6
прайс-лист | СМ100600HDZ Гайка с насечкой М6 | шт. | 360 | 7: 11.45; 11: 4122
прайс-лист | СМ30508HDZ Винт для обеспечения электроконта крышек М5х8 | шт. | 40 | 7: 13.23; 11: 529.2
прайс-лист | Т20L250V ГОСТ Р МЭК 60127-2-2010 Трубчатая прозрачная плавкая вставка 5х20, Iн=200 мА | шт. | 12 | 7: 235.67; 11: 2828.04
прайс-лист | Тройник 22х10 IM (00525) 13052 | шт. | 10 | 7: 37.71; 11: 377.1
прайс-лист | Труба 80х3,0 ГОСТ 30245-2012 с полимерным покрытием | п.м | 34 | 7: 1092.89; 11: 37158.26
прайс-лист | Угол плоский 22х10 APM (00407) 13042 | шт. | 5 | 7: 37.11; 11: 185.55
прайс-лист | Шина изолированная 8х12, 63А на DIN-рейку Tekfor | шт. | 11 | 7: 332.93; 11: 3662.23
ФСБЦ-01.1.01.09-0024 | Шнур асбестовый общего назначения ШАОН, диаметр 3-6 мм | т | -0.00066 | 5: 490790.27; 7: 667474.77; 9: -323.92; 11: -440.53
ФСБЦ-01.7.07.29-0111 | Пакля смоляная пропитанная | кг | -1.65 | 5: 92.95; 7: 130.13; 9: -153.37; 11: -214.71
ФСБЦ-01.7.07.29-0221 | Герметик для уплотнения кабельных вводов и муфт, герметизации резьбовых соединений газовых и водопроводных труб | кг | -7.92 | 5: 490.01; 7: 607.61; 9: -3880.88; 11: -4812.27
ФСБЦ-01.7.15.03-0042 | Болты с гайками и шайбами строительные | кг | -0.1 | 5: 174.93; 7: 195.92; 9: -17.49; 11: -19.59
ФСБЦ-01.7.15.07-0152 | Дюбели пластмассовые с шурупами, диаметр 6 мм, длина 35 мм, диаметр шурупа 3,5 мм, длина шурупа 50 мм | 100 шт | -0.209 | 5: 52.34; 7: 71.18; 9: -11.19; 11: -15.22
ФСБЦ-01.7.17.09-0069 | Сверло кольцевое алмазное, диаметр 60 мм | шт | 0.51 | 5: 954.97; 7: 1184.16; 9: 487.03; 11: 603.92
ФСБЦ-04.1.02.01-0007 | Смеси бетонные мелкозернистого бетона (БСМ), класс В20 (М250) | м3 | 1.2 | 5: 4425.92; 7: 5696.24; 9: 5603.21; 11: 7211.44
ФСБЦ-06.1.01.05-0039 | Кирпич керамический рядовой полнотелый одинарный, размеры 250х120х65 мм, марка М200 | 1000 шт | 0.01 | 5: 17512.84; 7: 15061.04; 9: 175.13; 11: 150.61
ФСБЦ-14.5.01.10-1003 | Пена полиуретановая двухкомпонентная терморасширяющаяся противопожарная, объем 325 мл | шт | 4 | 5: 3655.15; 7: 4773.81; 9: 14620.6; 11: 19095.24
ФСБЦ-20.1.02.18-1052 | Хомуты-стяжки кабельные нейлоновые, размеры 2,5х150 мм | 100 шт | 2.5 | 5: 31.05; 7: 41.61; 9: 77.63; 11: 104.03
ФСБЦ-20.2.05.02-1112 | Скобы металлические однолапковые для кабеля диаметром 21-22 мм | 100 шт | 1.8 | 5: 195.74; 7: 275.99; 9: 352.33; 11: 496.78
ФСБЦ-20.2.05.03-1000 | Заглушки для кабель-канала, размеры 100х60 мм | 100 шт | 0.03 | 5: 17071.47; 7: 22875.77; 9: 512.14; 11: 686.27
ФСБЦ-20.2.05.03-1022 | Заглушки для кабель-канала, размеры 40х40 мм | 100 шт | 0.02 | 5: 10166.6; 7: 13623.24; 9: 203.33; 11: 272.46
ФСБЦ-20.2.05.04-0063 | Короб кабельный (кабель-канал) ПВХ с крышкой, размеры 40х40 мм | 100 м | 0.06 | 5: 10309.07; 7: 13814.15; 9: 618.54; 11: 828.85
ФСБЦ-20.2.05.04-0090 | Короб кабельный (кабель-канал) ПВХ с крышкой, с направляющими, размеры 100х60 мм | 100 м | 0.06 | 5: 33565.59; 7: 44977.89; 9: 2013.94; 11: 2698.67
ФСБЦ-20.2.05.05-1050 | Кабель-каналы перфорированные, размеры 25х40 мм | 100 м | 0.15 | 5: 9476.61; 7: 12698.66; 9: 1421.49; 11: 1904.8
ФСБЦ-20.2.05.06-1066 | Соединитель на стык кабель-канала, размеры 100х60 мм | 100 шт | 0.01 | 5: 6205.82; 7: 8315.8; 9: 62.06; 11: 83.16
ФСБЦ-20.2.05.06-1078 | Соединитель на стык кабель-канала, размеры 40х40 мм | 100 шт | 0.02 | 5: 2109.99; 7: 2827.39; 9: 42.2; 11: 56.55
ФСБЦ-20.2.08.01-0004 | DIN-рейки металлические, оцинкованные, размеры 7,5х35х600 мм | 100 шт | 0.04 | 5: 4328.9; 7: 6103.75; 9: 173.16; 11: 244.15
ФСБЦ-20.5.02.06-0022 | Коробки типа КЗНС-08 для соединения и разветвления электрических цепей с сальниковыми вводами, стальные, степень защиты IP65, количество зажимов 8, размеры 236х234х82 мм | 10 шт | 1.4 | 5: 14252.18; 7: 12969.48; 9: 19953.05; 11: 18157.27
ФСБЦ-20.5.04.03-0002 | Зажимы наборные проходные ЗН24-4П25 | 100 шт | -2.3052 | 5: 896.51; 7: 1039.95; 9: -2066.63; 11: -2397.29
ФСБЦ-21.1.08.01-0007 | Кабель сигнальный КСПВ 2х0,8 | 1000 м | 0.537 | 5: 12668.48; 7: 21409.73; 9: 6802.97; 11: 11497.03
ФСБЦ-21.1.08.01-0121 | Кабель сигнальный КСВВнг(A)-LS 1х2х0,8 | 1000 м | 0.056 | 5: 13081.54; 7: 22107.8; 9: 732.57; 11: 1238.04
ФСБЦ-21.1.08.01-0122 | Кабель сигнальный КСВВнг(A)-LS 2х2х0,8 | 1000 м | 0.054 | 5: 16451.79; 7: 27803.53; 9: 888.4; 11: 1501.39
ФСБЦ-21.2.03.03-0112 | Провод силовой гибкий с медными жилами ПВСнг(A)-LS 2х1-380 | 1000 м | 0.042 | 5: 28813.2; 7: 31982.65; 9: 1210.15; 11: 1343.27
ФСБЦ-21.2.03.03-0126 | Провод силовой гибкий с медными жилами ПВСнг(A)-LS 3х1,5-380 | 1000 м | 0.005 | 5: 54116.62; 7: 60069.45; 9: 270.58; 11: 300.35
ФСБЦ-21.2.03.05-0062 | Провод силовой установочный с медными жилами ПуГВ 1х1-450 | 1000 м | 0.53 | 5: 9432.87; 7: 10470.49; 9: 4999.42; 11: 5549.36
ФСБЦ-21.2.03.05-0066 | Провод силовой установочный с медными жилами ПуГВ 1х2,5-450 | 1000 м | 0.048 | 5: 20908.22; 7: 23208.12; 9: 1003.59; 11: 1113.99
ФСБЦ-21.2.03.05-1078 | Провод силовой установочный с медными жилами ПуГВ 1х6-450 | 1000 м | 0.02 | 5: 48053.51; 7: 53339.4; 9: 961.07; 11: 1066.79
ФСБЦ-23.3.06.01-0006 | Трубы стальные сварные оцинкованные водогазопроводные с резьбой, легкие, номинальный диаметр 50 мм, толщина стенки 3 мм | м | 5 | 5: 426.85; 7: 362.82; 9: 2134.25; 11: 1814.1
ФСБЦ-24.3.01.02-0021 | Трубы гибкие гофрированные, легкие, из самозатухающего ПВХ, с зондом, номинальный диаметр 16 мм | м | 10 | 5: 9.14; 7: 9.96; 9: 91.4; 11: 99.6
ФСБЦ-24.3.03.01-0203 | Трубка термоусаживаемая полиэтиленовая цветная, ТУТ 3/1,5 | м | 5 | 5: 3.98; 7: 5.29; 9: 19.9; 11: 26.45
ФСБЦ-25.2.01.01-0018 | Бирки маркировочные пластмассовые У134 | 100 шт | 2 | 5: 200.09; 7: 194.09; 9: 400.18; 11: 388.18
Оборудование | [15 empty] | Оборудование
в составе турникета | Лампа подсветки прохода c арматурой PERco | шт. | 2 | [13 empty] | давальческое
в составе турникета | Пульт дистанционного управления | шт. | 2 | [13 empty] | давальческое
прайс-лист | 406432 Вылючатель-раъединитель 2П, С20, DX3 | шт. | 11 | 7: 483.49; 11: 5318.39
прайс-лист | 407426 Автоматический вылючатель 1П, С2, DX3 10кА | шт. | 22 | 7: 1115.98; 11: 24551.56
прайс-лист | DTM1207 Аккумулятор 12В 7А·ч | шт. | 22 | 7: 1544.21; 11: 33972.62 |  |  | давальческое
прайс-лист | DTM1217 Аккумулятор 12В 17А·ч | шт. | 10 | 7: 3948.74; 11: 39487.4 |  |  | давальческое
прайс-лист | DTM1226 Аккумулятор 12В 26А·ч | шт. | 1 | 7: 6782.34; 11: 6782.34 |  |  | давальческое
прайс-лист | E-602D Доводчик дверной | шт. | 1 | 7: 1414.39; 11: 1414.39
прайс-лист | E-605D Доводчик дверной | шт. | 1 | 7: 3360.02; 11: 3360.02
прайс-лист | SKAT AC 82P Button Кнопка выхода | шт. | 4 | 7: 209.25; 11: 837 |  |  | давальческое
прайс-лист | БЗК исп.02 Блок защитный коммутационный | шт. | 3 | 7: 1479.22; 11: 4437.66 |  |  | давальческое
прайс-лист | ИО 102-20 Б2П (2) Извещатель охранный точечный магнитоконтактный | шт. | 1 | 7: 169.97; 11: 169.97 |  |  | давальческое
прайс-лист | ИО 102-26 исп.104 Извещатель охранный магнитоконтактный | шт. | 4 | 7: 4247.43; 11: 16989.72 |  |  | давальческое
прайс-лист | ИО102-20А2М Извешатель охранный магнитоконтактный | шт. | 10 | 7: 586.14; 11: 5861.4 |  |  | давальческое
прайс-лист | КОДсп-2 Кнопка выход | шт. | 2 | 7: 536.37; 11: 1072.74 |  |  | давальческое
прайс-лист | РДП-4 Доводчик пневматический наружной установки усиленный | шт. | 7 | 7: 3809.28; 11: 26664.96
прайс-лист | ТШ-5 Шкаф монтажный с обогревом 600х1200х300 мм, IP66, -60°С ÷ +50°С | шт. | 10 | 7: 61325; 11: 613250
Спецификация ТОРГ-12 | ALM-700S Замок электромагнитный сдвиговый, с герконом (датчик полож. двери) и датч. Холла (предупр. взлома) | шт. | 4 | [13 empty] | давальческое
Спецификация ТОРГ-12 | DS06АP Вызывная панель IP-видеодомофона | шт. | 2 | [13 empty] | давальческое
Спецификация ТОРГ-12 | MR100 Multi Бесконтактный считыватель | шт. | 28 | [13 empty] | давальческое
Спецификация ТОРГ-12 | RTC-16 Крыша для турникета RTD-16 | шт. | 1 | [13 empty] | давальческое
Спецификация ТОРГ-12 | RTD-16.2 Турникет | шт. | 2 | [13 empty] | давальческое
Спецификация ТОРГ-12 | Абонентское устройство V67 | шт. | 2 | [13 empty] | давальческое
Спецификация ТОРГ-12 | Базальт ЭМЗУ+ БУЗУ Электромеханическое запирающее устройство для ворот | шт. | 10 | [13 empty] | давальческое
Спецификация ТОРГ-12 | Е510 Контроллер доступа | шт. | 13 | [13 empty] | давальческое
Спецификация ТОРГ-12 | Источник электропитания резервированный (~24В) СКАТ-24/220 | шт. | 1 | [13 empty] | давальческое
Спецификация ТОРГ-12 | Паутина-Н2-2 Металлодетектор двухпозиционный (цвет под дерево) | шт. | 1 | [13 empty] | давальческое
Спецификация ТОРГ-12 | Паутина-Н2-2 Панель выносной индикации | шт. | 1 | [13 empty] | давальческое
Спецификация ТОРГ-12 | Пилот-М Портативный детектор обнаружения следов взрывчатых веществ | шт. | 1 | [13 empty] | давальческое
Спецификация ТОРГ-12 | РИП-12-3/17П1-Р-RS Источник электропит. резервированный РИП-12 исп.51 | шт. | 10 | [13 empty] | давальческое
Спецификация ТОРГ-12 | РИП-24-2/7П1-Р-RS Источник электропит. резервированный РИП-24 исп.51 | шт. | 11 | [13 empty] | давальческое
Спецификация ТОРГ-12 | Рубеж-М Электромеханическое запирающее устройство | шт. | 4 | [13 empty] | давальческое
Спецификация ТОРГ-12 | Сфинкс BM-611 ПРО Металлодетектор ручной | шт. | 3 | [13 empty] | давальческое
Спецификация ТОРГ-12 | Шериф 3В Защелка электромеханическая | шт. | 1 | [13 empty] | давальческое
Спецификация ТОРГ-12 | Шмель-3N Комплект досмотровых зеркал | шт. | 2 | [13 empty] | давальческое
ФСБЦ-61.2.01.05-0038 | Извещатель охранный магнитоконтактный для металлических поверхностей, контакты переключаются при тревоге, 12 мм (контакты замкнуты), 70 мм (контакты разомкнуты), размеры 130х30х20 мм | шт | 4 | 5: 986.11; 7: 1124.17; 9: 3944.44; 11: 4496.68 |  |  | давальческое
02-01-75 | Система контроля и управления доступом ГЭС-4. Водоприемник, шлюз регулятор N7, холостой водосброс | [13 empty] | Система контроля и управления доступом ГЭС-4. Водоприемник, шлюз регулятор N7, холостой водосброс
Материалы | [15 empty] | Материалы
01.3.01.01-0010 | Бензин-растворитель | кг | 0.2 | 5: 160.27; 7: 209.95; 9: 32.79; 11: 42.96
01.3.02.08-0001 | Кислород газообразный технический | м3 | 0.0338 | 5: 114.64; 7: 97.44; 9: 3.96; 11: 3.37
01.3.02.09-0022 | Пропан-бутан смесь техническая | кг | 0.01014 | 5: 41.38; 7: 57.93; 9: 0.43; 11: 0.6
01.3.05.17-0002 | Канифоль сосновая | кг | 0.023 | 5: 284.15; 7: 451.8; 9: 6.68; 11: 10.64
01.7.02.07-0011 | Прессшпан листовой, марка А | кг | 1.2402 | 5: 206.43; 7: 291.07; 9: 261.9; 11: 369.29
01.7.03.04-0001 | Электроэнергия | кВт-ч | 9.9682 | 5: 4.94; 7: 8.24; 9: 50.38; 11: 84.03
01.7.06.05-0041 | Ленты изоляционные хлопчатобумажные прорезиненные для электромонтажных и ремонтных работ, цвет черный, ширина 20 мм, толщина 0,35 мм | м | 25.2217 | 5: 5.87; 7: 5.28; 9: 151.45; 11: 136.23
01.7.06.05-0042 | Ленты изоляционные из ПВХ для электромонтажных и ремонтных работ, цвет черный, ширина 19 мм, толщина 0,18 мм | м | 42.1 | 5: 2.27; 7: 3.47; 9: 97.77; 11: 149.45
01.7.06.07-0002 | Ленты монтажные из пластмассы для бандажирования проводов, скрепляются пластмассовыми кнопками, ширина 10 мм | 10 м | 1.2687 | 5: 37.71; 7: 57.7; 9: 48.94; 11: 74.89
01.7.06.12-0005 | Ленты термоспекаемые изоляционные, ширина 50 мм, толщина 0,3 мм | 100 м | 0.015 | 5: 1015.52; 7: 1553.75; 9: 15.58; 11: 23.84
01.7.06.12-0007 | Ленты полиэтиленовые термоспекаемые, цвет черный, ширина 40 мм, толщина 0,1 мм | 100 м | 0.02 | 5: 272.16; 7: 416.4; 9: 5.57; 11: 8.52
01.7.07.20-0002 | Тальк молотый, сорт I | т | 0.0006222 | 5: 43821.53; 7: 61350.14; 9: 27.89; 11: 39.05
01.7.11.07-0036 | Электроды сварочные для сварки низколегированных и углеродистых сталей Э46, диаметр 4 мм | кг | 0.039 | 5: 142.68; 7: 118.42; 9: 5.69; 11: 4.72
01.7.11.07-0227 | Электроды сварочные для сварки низколегированных и углеродистых сталей УОНИ 13/45, Э42А, диаметр 4-5 мм | кг | 9.355 | 5: 155.63; 7: 129.17; 9: 1489.41; 11: 1236.17
01.7.15.03-0042 | Болты с гайками и шайбами строительные | кг | 1.3536 | 5: 174.93; 7: 195.92; 9: 242.24; 11: 271.3
01.7.15.04-0011 | Винты стальные с полукруглой головкой, длина 50 мм | т | 0.004229 | 5: 127406; 7: 171998.1; 9: 551.19; 11: 744.11
01.7.15.07-0012 | Дюбели пластмассовые с шурупами, диаметр 12 мм, длина 70 мм, диаметр шурупа 8 мм, длина шурупа 70 мм | 100 шт | 1.05 | 5: 978.09; 7: 1320.42; 9: 1050.62; 11: 1418.33
01.7.15.07-0014 | Дюбели распорные полипропиленовые | 100 шт | 0.54921 | 5: 41.71; 7: 56.31; 9: 23.43; 11: 31.64
01.7.15.07-0022 | Дюбели полиэтиленовые распорные, диаметр 6 мм, длина 40 мм | 1000 шт | 0.016 | 5: 261.09; 7: 352.47; 9: 4.27; 11: 5.77
01.7.15.14-0043 | Шурупы самонарезающие стальные оксидированные с полукруглой головкой и крестообразным шлицем, остроконечные, диаметр 3,5 мм, длина 11 мм | 100 шт | 0.48001 | 5: 18.54; 7: 25.03; 9: 9.1; 11: 12.29
01.7.15.14-0061 | Шурупы самонарезающие стальные оксидированные с потайной головкой и крестообразным шлицем, двухзаходная резьба, остроконечные, диаметр 3,5 мм, длина 45 мм | т | 1.65e-05 | 5: 123422.46; 7: 166620.32; 9: 2.08; 11: 2.81
01.7.15.14-0165 | Шурупы самонарезающие стальные с полукруглой головкой и прямым шлицем, остроконечные, диаметр 4 мм, длина 40 мм | т | 0.0023046 | 5: 99190.96; 7: 133907.8; 9: 233.86; 11: 315.7
01.7.15.14-0174 | Шурупы самонарезающие стальные с полукруглой головкой и прямым шлицем, остроконечные, диаметр 8 мм, длина 100 мм | т | 0.00015 | 5: 103780.96; 7: 140104.3; 9: 15.93; 11: 21.5
01.7.20.04-0003 | Нить мешкозашивочная прошивочная полиэфирная из штапельного лавсана (суровая) | кг | 0.4 | 5: 373.74; 7: 590.51; 9: 152.93; 11: 241.64
03.1.01.01-0002 | Гипс строительный Г-3 | т | 0.0003 | 5: 4338.27; 7: 5943.43; 9: 1.33; 11: 1.83
08.2.02.11-0007 | Канат двойной свивки ТК, конструкции 6х19(1+6+12)+1 о.с., марка В, из оцинкованной по группе Ж проволоки, маркировочная группа 1570-1770 Н/мм2, диаметр 5,5 мм | 10 м | 0.0002431 | 5: 307.84; 7: 221.64; 9: 0.08; 11: 0.06
08.3.07.01-0052 | Прокат стальной горячекатаный полосовой, марки стали Ст3сп, Ст3пс, размеры 50х5 мм | т | 0.07204 | 5: 70310.45; 7: 58357.67; 9: 5181.66; 11: 4300.78
08.3.11.01-1100 | Швеллеры стальные горячекатаные, марки стали Ст3пс, Ст3сп, № 5У-10У, № 5П-10П | т | 2.47e-05 | 5: 85326.5; 7: 54608.96; 9: 2.16; 11: 1.38
10.3.02.03-0011 | Припои оловянно-свинцовые бессурьмянистые, марка ПОС30 | кг | 1.3431 | 5: 931.11; 7: 1499.09; 9: 1279.34; 11: 2059.72
10.3.02.03-0012 | Припои оловянно-свинцовые бессурьмянистые, марка ПОС40 | кг | 0.75 | 5: 899.56; 7: 1448.29; 9: 690.18; 11: 1111.2
11.1.03.01-0001 | Бруски строганные хвойных пород (сосна, ель), сухие, размеры 50х50 мм, сорт АВ | м3 | 0.0069875 | 5: 39263.81; 7: 41227; 9: 280.67; 11: 294.7
14.4.01.01-0003 | Грунтовка ГФ-021 | т | 3.9e-06 | 5: 51280.15; 7: 90253.06; 9: 0.2; 11: 0.36
14.4.02.04-0142 | Краска масляная МА-0115, мумия, сурик железный | кг | 1.0896 | 5: 79.88; 7: 123.81; 9: 89.04; 11: 138
14.4.03.03-0002 | Лак битумный БТ-123 | т | 0.0026371 | 5: 82698.14; 7: 114123.43; 9: 223.1; 11: 307.89
14.4.04.12-0008 | Эмаль ЭП-140 | т | 0.0105 | 5: 292496.99; 7: 415345.73; 9: 3141.86; 11: 4461.44
14.5.09.07-0030 | Растворитель Р-4 | т | 7.8e-06 | 5: 98526.45; 7: 156657.06; 9: 0.79; 11: 1.25
18.5.08.09-0002 | Патрубки стальные | м | 3.35 | 5: 272.01; 7: 231.21; 9: 932.19; 11: 792.37
20.1.02.23-0082 | Перемычки гибкие, тип ПГС-50 | 10 шт | 0.67 | 5: 944.69; 7: 1332.01; 9: 647.5; 11: 912.97
20.2.01.05-0001 | Гильзы кабельные медные 2,5 мм | 100 шт | 0.043625 | 5: 412.93; 7: 512.03; 9: 18.43; 11: 22.86
20.2.01.05-0003 | Гильзы кабельные медные 6 мм | 100 шт | 0.02059 | 5: 696.63; 7: 863.82; 9: 14.67; 11: 18.2
20.2.02.01-0011 | Втулки полипропиленовые, диаметр 17 мм | 1000 шт | 0.010644 | 5: 1481.45; 7: 1985.14; 9: 16.13; 11: 21.62
20.2.02.01-0012 | Втулки полипропиленовые, диаметр 22 мм | 1000 шт | 0.005024 | 5: 1610.33; 7: 2157.84; 9: 8.28; 11: 11.09
20.2.02.01-0019 | Втулки изолирующие, размеры 65х50х18 мм | 1000 шт | 0.0134 | 5: 3658.94; 7: 5159.11; 9: 50.16; 11: 70.72
20.2.08.07-0033 | Скобы У1078 | 100 шт | 0.01903 | 5: 3189.01; 7: 4496.5; 9: 62.08; 11: 87.54
20.5.04.03-0002 | Зажимы наборные проходные ЗН24-4П25 | 100 шт | 1.0302 | 5: 896.51; 7: 1039.95; 9: 944.83; 11: 1096
прайс-лист | 30267HDZ Заглушка сборная ТС | шт. | 5 | 7: 1636.8; 11: 8184
прайс-лист | 3031241 Проходная трехконтактная клемма - ST 2,5-TWIN | шт. | 95 | 7: 120.49; 11: 11446.55
прайс-лист | 3036369 Держатель предохранителя ST 4-HESI (5X20) | шт. | 6 | 7: 632.2; 11: 3793.2
прайс-лист | 35343HDZ Металлический лоток перфорированный (100х200х3000 мм) | шт. | 5 | 7: 10363.37; 11: 51816.85
прайс-лист | 35524HDZ Крышка с заземлением на лоток осн.200 L3000 | шт. | 5 | 7: 5131.35; 11: 25656.75
прайс-лист | 36163HDZ Ответвитель Т-образный вертикальный, боковой DPT | шт. | 5 | 7: 7422.53; 11: 37112.65
прайс-лист | 37305HDZ Соединительная пластина GTO | шт. | 30 | 7: 555.63; 11: 16668.9
прайс-лист | 37354HDZ Соединительная накладка СGВ для основания лотка | шт. | 20 | 7: 581.13; 11: 11622.6
прайс-лист | 37394HDZ Соединительная накладка СGС для крышек лотка | шт. | 20 | 7: 653.08; 11: 13061.6
прайс-лист | 38044HDZ Крышка ответвителя Т-образного вертикального DPT | шт. | 5 | 7: 3859.08; 11: 19295.4
прайс-лист | BM-20 Муфты вводные для металлорукава | шт. | 30 | 7: 168.08; 11: 5042.4
прайс-лист | BPL2903ZL П-образный профиль, L300, толщ.1,5 мм, цинк-ламельное покрытие | шт. | 5 | 7: 368.61; 11: 1843.05
прайс-лист | CM06522 Саморез 4,5х40 мм с дюбелем V6 | шт. | 80 | 7: 7.48; 11: 598.4
прайс-лист | CM275032 Саморез с пресс-шайбой 4.2х32 острый | шт. | 80 | 7: 2.86; 11: 228.8
прайс-лист | ET 0.5-6 Наконечник для обжима многожиль. кабеля на 0,5 мм², 100 шт. | шт. | 90 | 7: 0.7; 11: 63
прайс-лист | F/UTP Cat 5e PE Кабель связи экранированный, симметричный, для структурированныx сетей, наружней прокладки с сечением: 4x2x0,52 | м | 42 | 7: 93.99; 11: 3947.58
прайс-лист | Заглушка 80х80 ВЧ ПИРАМИДА | шт. | 5 | 7: 159.22; 11: 796.1
прайс-лист | Замок для шкафов ТШ | шт. | 5
прайс-лист | Защитная крышка замка | шт. | 5 | 7: 1820.94; 11: 9104.7
прайс-лист | К-2 Козырек для термошкафов серии ТШ-5 | шт. | 5 | 7: 1407.55; 11: 7037.75
прайс-лист | КВЭБбШвнг(А)-LS Кабель контрольный, бронированный, экранированный с изоляцией и оболочкой из поливинилхлоридного пластиката пониженной пожарной опасности, медный, с экраном из алюминиевой фольги, броня из двух стальных оцинкованных лент, с сечением: 10х0,75 мм² | м | 218 | 7: 174.53; 11: 38047.54
прайс-лист | КВЭБбШвнг(А)-LS Кабель контрольный, бронированный, экранированный с изоляцией и оболочкой из поливинилхлоридного пластиката пониженной пожарной опасности, медный, с экраном из алюминиевой фольги, броня из двух стальных оцинкованных лент, с сечением: 5х0,75 мм² | м | 239 | 7: 121.29; 11: 28988.31
прайс-лист | Концевой стопор - CLIPFIX 35 | шт. | 6 | 7: 125.13; 11: 750.78
прайс-лист | Крепление ТШ на опору | шт. | 5 | 7: 7967.9; 11: 39839.5
прайс-лист | ОЗМ-15 Оконцеватель защитный для металлорукава ОЗМ | шт. | 20 | 7: 19.27; 11: 385.4
прайс-лист | Р3-ЦПнг-18 Металлорукав герметичный в ПВХ изоляции | м. | 134 | 7: 128.04; 11: 17157.36
прайс-лист | Резистор 620 кОм±5% | шт. | 2 | 7: 15.92; 11: 31.84
прайс-лист | С2-33Н-0,25-8,2 кОм ±5% Резистор 8,2 кОм±5%, 0,25 Вт | шт. | 5 | 7: 47.25; 11: 236.25
прайс-лист | СМ010610HDZ Винт с крестообразным шлицем М6х10 | шт. | 180 | 7: 10.96; 11: 1972.8
прайс-лист | СМ100600HDZ Гайка с насечкой М6 | шт. | 180 | 7: 11.45; 11: 2061
прайс-лист | СМ30508HDZ Винт для обеспечения электроконта крышек М5х8 | шт. | 20 | 7: 13.23; 11: 264.6
прайс-лист | Т20L250V ГОСТ Р МЭК 60127-2-2010 Трубчатая прозрачная плавкая вставка 5х20, Iн=200 мА | шт. | 6 | 7: 235.67; 11: 1414.02
прайс-лист | Труба 80х3,0 ГОСТ 30245-2012 с полимерным покрытием | п.м | 17 | 7: 1092.89; 11: 18579.13
прайс-лист | Шина изолированная 8х12, 63А на DIN-рейку Tekfor | шт. | 10 | 7: 332.93; 11: 3329.3
ФСБЦ-01.7.15.07-0022 | Дюбели полиэтиленовые распорные, диаметр 6 мм, длина 40 мм | 1000 шт | -0.016 | 5: 261.09; 7: 352.47; 9: -4.27; 11: -5.77
ФСБЦ-01.7.15.14-0165 | Шурупы самонарезающие стальные с полукруглой головкой и прямым шлицем, остроконечные, диаметр 4 мм, длина 40 мм | т | -8e-05 | 5: 99190.96; 7: 133907.8; 9: -8.12; 11: -10.96
ФСБЦ-04.1.02.01-0007 | Смеси бетонные мелкозернистого бетона (БСМ), класс В20 (М250) | м3 | 0.6 | 5: 4425.92; 7: 5696.24; 9: 2801.61; 11: 3605.72
ФСБЦ-06.1.01.05-0039 | Кирпич керамический рядовой полнотелый одинарный, размеры 250х120х65 мм, марка М200 | 1000 шт | 0.005 | 5: 17512.84; 7: 15061.04; 9: 87.56; 11: 75.31
ФСБЦ-20.1.02.18-1052 | Хомуты-стяжки кабельные нейлоновые, размеры 2,5х150 мм | 100 шт | 1 | 5: 31.05; 7: 41.61; 9: 31.05; 11: 41.61
ФСБЦ-20.2.05.02-1112 | Скобы металлические однолапковые для кабеля диаметром 21-22 мм | 100 шт | 1.6 | 5: 195.74; 7: 275.99; 9: 313.18; 11: 441.58
ФСБЦ-20.2.05.05-1050 | Кабель-каналы перфорированные, размеры 25х40 мм | 100 м | 0.08 | 5: 9476.61; 7: 12698.66; 9: 758.13; 11: 1015.89
ФСБЦ-20.2.08.01-0004 | DIN-рейки металлические, оцинкованные, размеры 7,5х35х600 мм | 100 шт | 0.05 | 5: 4328.9; 7: 6103.75; 9: 216.45; 11: 305.19
ФСБЦ-20.5.02.06-0022 | Коробки типа КЗНС-08 для соединения и разветвления электрических цепей с сальниковыми вводами, стальные, степень защиты IP65, количество зажимов 8, размеры 236х234х82 мм | 10 шт | 2 | 5: 14252.18; 7: 12969.48; 9: 28504.36; 11: 25938.96
ФСБЦ-20.5.04.03-0002 | Зажимы наборные проходные ЗН24-4П25 | 100 шт | -1.0302 | 5: 896.51; 7: 1039.95; 9: -923.58; 11: -1071.36
ФСБЦ-21.1.08.01-0007 | Кабель сигнальный КСПВ 2х0,8 | 1000 м | 0.116 | 5: 12668.48; 7: 21409.73; 9: 1469.54; 11: 2483.53
ФСБЦ-21.2.03.03-0112 | Провод силовой гибкий с медными жилами ПВСнг(A)-LS 2х1-380 | 1000 м | 0.035 | 5: 28813.2; 7: 31982.65; 9: 1008.46; 11: 1119.39
ФСБЦ-21.2.03.05-0062 | Провод силовой установочный с медными жилами ПуГВ 1х1-450 | 1000 м | 0.212 | 5: 9432.87; 7: 10470.49; 9: 1999.76; 11: 2219.75
ФСБЦ-21.2.03.05-0066 | Провод силовой установочный с медными жилами ПуГВ 1х2,5-450 | 1000 м | 0.03 | 5: 20908.22; 7: 23208.12; 9: 627.25; 11: 696.24
ФСБЦ-21.2.03.05-1078 | Провод силовой установочный с медными жилами ПуГВ 1х6-450 | 1000 м | 0.012 | 5: 48053.51; 7: 53339.4; 9: 576.64; 11: 640.07
ФСБЦ-24.3.03.01-0203 | Трубка термоусаживаемая полиэтиленовая цветная, ТУТ 3/1,5 | м | 5 | 5: 3.98; 7: 5.29; 9: 19.9; 11: 26.45
ФСБЦ-25.2.01.01-0018 | Бирки маркировочные пластмассовые У134 | 100 шт | 1 | 5: 200.09; 7: 194.09; 9: 200.09; 11: 194.09
Оборудование | [15 empty] | Оборудование
прайс-лист | 406432 Вылючатель-раъединитель 2П, С20, DX3 | шт. | 5 | 7: 483.49; 11: 2417.45
прайс-лист | 407426 Автоматический вылючатель 1П, С2, DX3 10кА | шт. | 10 | 7: 1115.98; 11: 11159.8
прайс-лист | DTM1207 Аккумулятор 12В 7А·ч | шт. | 10 | 7: 1544.21; 11: 15442.1 |  |  | давальческое
прайс-лист | DTM1217 Аккумулятор 12В 17А·ч | шт. | 5 | 7: 3948.74; 11: 19743.7 |  |  | давальческое
прайс-лист | ТШ-5 Шкаф монтажный с обогревом 600х1200х300 мм, IP66, -60°С ÷ +50°С | шт. | 5 | 7: 61325; 11: 306625
Спецификация ТОРГ-12 | MR100 Multi Бесконтактный считыватель | шт. | 7 | [13 empty] | давальческое
Спецификация ТОРГ-12 | Базальт ЭМЗУ+ БУЗУ Электромеханическое запирающее устройство для ворот | шт. | 7 | [13 empty] | давальческое
Спецификация ТОРГ-12 | Е510 Контроллер доступа | шт. | 5 | [13 empty] | давальческое
Спецификация ТОРГ-12 | РИП-12-3/17П1-Р-RS Источник электропит. резервированный РИП-12 исп.51 | шт. | 5 | [13 empty] | давальческое
Спецификация ТОРГ-12 | РИП-24-2/7П1-Р-RS Источник электропит. резервированный РИП-24 исп.51 | шт. | 5 | [13 empty] | давальческое
02-01-76 | Система контроля и управления доступом Егорлыкская ГЭС. Станционный узел | [13 empty] | Система контроля и управления доступом Егорлыкская ГЭС. Станционный узел
Материалы | [15 empty] | Материалы
01.1.01.09-0024 | Шнур асбестовый общего назначения ШАОН, диаметр 3-6 мм | т | 0.0006 | 5: 490790.27; 7: 667474.77; 9: 301.25; 11: 409.7
01.3.02.08-0001 | Кислород газообразный технический | м3 | 0.02704 | 5: 114.64; 7: 97.44; 9: 3.17; 11: 2.7
01.3.02.09-0022 | Пропан-бутан смесь техническая | кг | 0.008112 | 5: 41.38; 7: 57.93; 9: 0.34; 11: 0.48
01.3.05.17-0002 | Канифоль сосновая | кг | 0.0276 | 5: 284.15; 7: 451.8; 9: 8.03; 11: 12.75
01.7.02.07-0011 | Прессшпан листовой, марка А | кг | 0.47448 | 5: 206.43; 7: 291.07; 9: 100.2; 11: 141.28
01.7.03.04-0001 | Электроэнергия | кВт-ч | 18.6108 | 5: 4.94; 7: 8.24; 9: 94.05; 11: 156.89
01.7.06.05-0041 | Ленты изоляционные хлопчатобумажные прорезиненные для электромонтажных и ремонтных работ, цвет черный, ширина 20 мм, толщина 0,35 мм | м | 76.9728 | 5: 5.87; 7: 5.28; 9: 462.22; 11: 415.77
01.7.06.05-0042 | Ленты изоляционные из ПВХ для электромонтажных и ремонтных работ, цвет черный, ширина 19 мм, толщина 0,18 мм | м | 16.84 | 5: 2.27; 7: 3.47; 9: 39.11; 11: 59.78
01.7.06.07-0002 | Ленты монтажные из пластмассы для бандажирования проводов, скрепляются пластмассовыми кнопками, ширина 10 мм | 10 м | 3.3581 | 5: 37.71; 7: 57.7; 9: 129.55; 11: 198.21
01.7.06.11-0021 | Ленты герметизирующие на основе фторопласта-4Д, антикоррозийностойкие, с липким слоем с одной стороны для уплотнения неподвижных резьбовых соединений трубопроводов, ширина 10 мм, толщина 0,1 мм | кг | 0.0014688 | 5: 911.59; 7: 1814.06; 9: 1.37; 11: 2.73
01.7.07.20-0002 | Тальк молотый, сорт I | т | 0.0004334 | 5: 43821.53; 7: 61350.14; 9: 19.44; 11: 27.2
01.7.07.29-0111 | Пакля смоляная пропитанная | кг | 1.5 | 5: 92.95; 7: 130.13; 9: 142.63; 11: 199.68
01.7.07.29-0221 | Герметик для уплотнения кабельных вводов и муфт, герметизации резьбовых соединений газовых и водопроводных труб | кг | 7.2 | 5: 490.01; 7: 607.61; 9: 3609.22; 11: 4475.41
01.7.11.06-0028 | Флюс ФКДТ | кг | 0.0028 | 5: 1193.34; 7: 1825.81; 9: 3.42; 11: 5.23
01.7.11.06-0029 | Флюс ФКСП | кг | 0.0042 | 5: 1144.4; 7: 1750.93; 9: 4.92; 11: 7.52
01.7.11.07-0036 | Электроды сварочные для сварки низколегированных и углеродистых сталей Э46, диаметр 4 мм | кг | 0.0312 | 5: 142.68; 7: 118.42; 9: 4.55; 11: 3.78
01.7.11.07-0227 | Электроды сварочные для сварки низколегированных и углеродистых сталей УОНИ 13/45, Э42А, диаметр 4-5 мм | кг | 5.7485 | 5: 155.63; 7: 129.17; 9: 915.21; 11: 759.6
01.7.15.03-0042 | Болты с гайками и шайбами строительные | кг | 2.5969 | 5: 174.93; 7: 195.92; 9: 464.69; 11: 520.51
01.7.15.04-0011 | Винты стальные с полукруглой головкой, длина 50 мм | т | 0.0037922 | 5: 127406; 7: 171998.1; 9: 494.26; 11: 667.26
01.7.15.07-0007 | Дюбели пластмассовые, диаметр 14 мм, длина 70 мм | 100 шт | 0.02 | 5: 170.67; 7: 230.4; 9: 3.49; 11: 4.71
01.7.15.07-0012 | Дюбели пластмассовые с шурупами, диаметр 12 мм, длина 70 мм, диаметр шурупа 8 мм, длина шурупа 70 мм | 100 шт | 0.99 | 5: 978.09; 7: 1320.42; 9: 990.59; 11: 1337.28
01.7.15.07-0014 | Дюбели распорные полипропиленовые | 100 шт | 0.29526 | 5: 41.71; 7: 56.31; 9: 12.6; 11: 17.01
01.7.15.07-0022 | Дюбели полиэтиленовые распорные, диаметр 6 мм, длина 40 мм | 1000 шт | 0.104 | 5: 261.09; 7: 352.47; 9: 27.77; 11: 37.5
01.7.15.07-0152 | Дюбели пластмассовые с шурупами, диаметр 6 мм, длина 35 мм, диаметр шурупа 3,5 мм, длина шурупа 50 мм | 100 шт | 0.209 | 5: 52.34; 7: 71.18; 9: 11.19; 11: 15.22
01.7.15.13-0002 | Шплинты проволочные | кг | 1.2 | 5: 118.72; 7: 160.27; 9: 145.74; 11: 196.75
01.7.15.14-0043 | Шурупы самонарезающие стальные оксидированные с полукруглой головкой и крестообразным шлицем, остроконечные, диаметр 3,5 мм, длина 11 мм | 100 шт | 0.2399 | 5: 18.54; 7: 25.03; 9: 4.55; 11: 6.14
01.7.15.14-0061 | Шурупы самонарезающие стальные оксидированные с потайной головкой и крестообразным шлицем, двухзаходная резьба, остроконечные, диаметр 3,5 мм, длина 45 мм | т | 3.96e-05 | 5: 123422.46; 7: 166620.32; 9: 5; 11: 6.75
01.7.15.14-0165 | Шурупы самонарезающие стальные с полукруглой головкой и прямым шлицем, остроконечные, диаметр 4 мм, длина 40 мм | т | 0.0022977 | 5: 99190.96; 7: 133907.8; 9: 233.14; 11: 314.76
01.7.15.14-0168 | Шурупы самонарезающие стальные с полукруглой головкой и прямым шлицем, остроконечные, диаметр 5 мм, длина 70 мм | т | 0.0008 | 5: 110308.96; 7: 148917.1; 9: 90.26; 11: 121.86
01.7.15.14-0174 | Шурупы самонарезающие стальные с полукруглой головкой и прямым шлицем, остроконечные, диаметр 8 мм, длина 100 мм | т | 0.00012 | 5: 103780.96; 7: 140104.3; 9: 12.74; 11: 17.2
01.7.15.14-1046 | Шурупы самонарезающие стальные оцинкованные кровельные с шестигранной головкой и шайбой, наконечник сверло, диаметр 4,8 мм, длина 35 мм | 100 шт | 0.64 | 5: 120.96; 7: 163.3; 9: 79.2; 11: 106.9
01.7.19.04-0002 | Пластины резиновые рулонная вулканизированная | кг | 0.462 | 5: 89.75; 7: 140.01; 9: 42.42; 11: 66.17
01.7.20.04-0003 | Нить мешкозашивочная прошивочная полиэфирная из штапельного лавсана (суровая) | кг | 0.16 | 5: 373.74; 7: 590.51; 9: 61.17; 11: 96.65
01.7.20.04-0004 | Нитки хлопчатобумажные швейные, диаметр 1,7 мм | кг | 0.0014 | 5: 451.21; 7: 712.91; 9: 0.65; 11: 1.02
03.1.01.01-0002 | Гипс строительный Г-3 | т | 0.00129 | 5: 4338.27; 7: 5943.43; 9: 5.74; 11: 7.84
04.3.01.09-0016 | Раствор готовый кладочный, цементный, М200 | м3 | 0.0001296 | 5: 4033.62; 7: 5969.76; 9: 0.53; 11: 0.79
05-06-1-01-0030 | Перевозка грузов I класса автобетоносмесителями объемом барабана до 6 м3 по дорогам с усовершенствованным (асфальтобетонным, цементобетонным, железобетонным, обработанным органическим вяжущим) дорожным покрытием на расстояние 30 км | 1т груза | -1.176 | 7: 364.13; 11: -438.07
05-06-1-01-0044 | Перевозка грузов I класса автобетоносмесителями объемом барабана до 6 м3 по дорогам с усовершенствованным (асфальтобетонным, цементобетонным, железобетонным, обработанным органическим вяжущим) дорожным покрытием на расстояние 44 км | 1т груза | 1.176 | 7: 427.01; 11: 513.71
08.2.02.11-0007 | Канат двойной свивки ТК, конструкции 6х19(1+6+12)+1 о.с., марка В, из оцинкованной по группе Ж проволоки, маркировочная группа 1570-1770 Н/мм2, диаметр 5,5 мм | 10 м | 0.0001945 | 5: 307.84; 7: 221.64; 9: 0.06; 11: 0.04
08.3.03.05-0013 | Проволока стальная низкоуглеродистая оцинкованная разного назначения, диаметр 1,6 мм | т | 0.00019 | 5: 87245.7; 7: 79393.59; 9: 16.96; 11: 15.43
08.3.07.01-0052 | Прокат стальной горячекатаный полосовой, марки стали Ст3сп, Ст3пс, размеры 50х5 мм | т | 0.082476 | 5: 70310.45; 7: 58357.67; 9: 5932.33; 11: 4923.83
08.3.11.01-1100 | Швеллеры стальные горячекатаные, марки стали Ст3пс, Ст3сп, № 5У-10У, № 5П-10П | т | 1.98e-05 | 5: 85326.5; 7: 54608.96; 9: 1.73; 11: 1.11
08.4.03.02-0002 | Сталь арматурная горячекатаная гладкая, класс A-I, диаметр 6-22 мм | т | 0.006 | 5: 63745; 7: 49721.1; 9: 391.27; 11: 305.19
10.2.02.08-0001 | Проволока медная круглая мягкая электротехническая, диаметр 1,0-3,0 мм и выше | т | 0.00014 | 5: 1050091.7; 7: 1176102.7; 9: 150.39; 11: 168.44
10.3.02.03-0011 | Припои оловянно-свинцовые бессурьмянистые, марка ПОС30 | кг | 1.5204 | 5: 931.11; 7: 1499.09; 9: 1448.19; 11: 2331.58
10.3.02.03-0012 | Припои оловянно-свинцовые бессурьмянистые, марка ПОС40 | кг | 0.496 | 5: 899.56; 7: 1448.29; 9: 456.43; 11: 734.86
10.3.02.03-0028 | Припои оловянно-свинцовые малосурьмянистые, марка ПОССу 61-0,5 | кг | 0.0224 | 5: 1836.83; 7: 2957.3; 9: 42.09; 11: 67.77
11.1.03.01-0001 | Бруски строганные хвойных пород (сосна, ель), сухие, размеры 50х50 мм, сорт АВ | м3 | 0.00559 | 5: 39263.81; 7: 41227; 9: 224.53; 11: 235.76
14.1.04.02-0002 | Клей, марка 88-СА | кг | 0.08 | 5: 303.48; 7: 479.5; 9: 24.82; 11: 39.26
14.4.01.01-0003 | Грунтовка ГФ-021 | т | 3.1e-06 | 5: 51280.15; 7: 90253.06; 9: 0.16; 11: 0.29
14.4.02.04-0142 | Краска масляная МА-0115, мумия, сурик железный | кг | 1.678 | 5: 79.88; 7: 123.81; 9: 137.1; 11: 212.52
14.4.02.09-0402 | Краска маркировочная для электротехнических изделий | кг | 0.014 | 5: 8329.08; 7: 10494.64; 9: 119.29; 11: 150.3
14.4.03.03-0002 | Лак битумный БТ-123 | т | 0.002306 | 5: 82698.14; 7: 114123.43; 9: 195.09; 11: 269.22
14.4.03.11-0005 | Лак НЦ-62 | т | 0.00014 | 5: 155497.88; 7: 195927.33; 9: 22.27; 11: 28.06
14.4.04.12-0008 | Эмаль ЭП-140 | т | 0.0084 | 5: 292496.99; 7: 415345.73; 9: 2513.49; 11: 3569.15
14.5.09.07-0030 | Растворитель Р-4 | т | 6.2e-06 | 5: 98526.45; 7: 156657.06; 9: 0.62; 11: 0.99
18.5.08.09-0002 | Патрубки стальные | м | 3.775 | 5: 272.01; 7: 231.21; 9: 1050.46; 11: 892.89
20.1.02.23-0082 | Перемычки гибкие, тип ПГС-50 | 10 шт | 0.78092 | 5: 944.69; 7: 1332.01; 9: 754.7; 11: 1064.12
20.2.01.05-0001 | Гильзы кабельные медные 2,5 мм | 100 шт | 0.02304 | 5: 412.93; 7: 512.03; 9: 9.74; 11: 12.07
20.2.01.05-0003 | Гильзы кабельные медные 6 мм | 100 шт | 0.019605 | 5: 696.63; 7: 863.82; 9: 13.97; 11: 17.32
20.2.02.01-0011 | Втулки полипропиленовые, диаметр 17 мм | 1000 шт | 0.0056217 | 5: 1481.45; 7: 1985.14; 9: 8.52; 11: 11.41
20.2.02.01-0012 | Втулки полипропиленовые, диаметр 22 мм | 1000 шт | 0.0047836 | 5: 1610.33; 7: 2157.84; 9: 7.88; 11: 10.56
20.2.02.01-0019 | Втулки изолирующие, размеры 65х50х18 мм | 1000 шт | 0.0151 | 5: 3658.94; 7: 5159.11; 9: 56.52; 11: 79.69
20.2.08.07-0033 | Скобы У1078 | 100 шт | 0.015224 | 5: 3189.01; 7: 4496.5; 9: 49.67; 11: 70.03
20.2.10.03-0006 | Наконечники кольцевые изолированные | 100 шт | 0.14 | 5: 233.18; 7: 328.78; 9: 33.4; 11: 47.09
20.5.04.03-0002 | Зажимы наборные проходные ЗН24-4П25 | 100 шт | 1.5402 | 5: 896.51; 7: 1039.95; 9: 1412.56; 11: 1638.57
21.2.03.02-1200 | Трубки из поливинилхлоридного пластиката ТВ-40, высший и первый сорт, внутренний диаметр 0,50-9,00 мм | кг | 0.21301 | 5: 374.6; 7: 408.31; 9: 81.62; 11: 88.99
22.2.02.11-0051 | Гайки установочные заземляющие | 100 шт | 0.0108 | 5: 884.19; 7: 1193.66; 9: 9.77; 11: 13.19
24.3.01.01-0004 | Трубка ПВХ-305 электроизоляционная, диаметр 6-10 мм | кг | 0.01136 | 5: 189.97; 7: 252.66; 9: 2.22; 11: 2.94
24.3.01.01-0005 | Трубка полихлорвиниловая электромонтажная, толщина стенки 0,6 мм | кг | 0.063 | 5: 196.41; 7: 261.23; 9: 12.66; 11: 16.84
25.2.01.01-0014 | Бирки кабельные маркировочные пластмассовые У136 | 100 шт | 0.14 | 5: 235.73; 7: 228.66; 9: 33.76; 11: 32.75
прайс-лист | 100x100x100 Крепежный уголок равносторонний оцинкованный | шт. | 1 | 7: 139.86; 11: 139.86
прайс-лист | 30267HDZ Заглушка сборная ТС | шт. | 4 | 7: 1636.8; 11: 6547.2
прайс-лист | 3031241 Проходная трехконтактная клемма - ST 2,5-TWIN | шт. | 135 | 7: 120.49; 11: 16266.15
прайс-лист | 3036369 Держатель предохранителя ST 4-HESI (5X20) | шт. | 16 | 7: 632.2; 11: 10115.2
прайс-лист | 35343HDZ Металлический лоток перфорированный (100х200х3000 мм) | шт. | 4 | 7: 10363.37; 11: 41453.48
прайс-лист | 35524HDZ Крышка с заземлением на лоток осн.200 L3000 | шт. | 4 | 7: 5131.35; 11: 20525.4
прайс-лист | 36163HDZ Ответвитель Т-образный вертикальный, боковой DPT | шт. | 4 | 7: 7422.53; 11: 29690.12
прайс-лист | 37305HDZ Соединительная пластина GTO | шт. | 24 | 7: 555.63; 11: 13335.12
прайс-лист | 37354HDZ Соединительная накладка СGВ для основания лотка | шт. | 16 | 7: 581.13; 11: 9298.08
прайс-лист | 37394HDZ Соединительная накладка СGС для крышек лотка | шт. | 16 | 7: 653.08; 11: 10449.28
прайс-лист | 38044HDZ Крышка ответвителя Т-образного вертикального DPT | шт. | 4 | 7: 3859.08; 11: 15436.32
прайс-лист | BM-20 Муфты вводные для металлорукава | шт. | 64 | 7: 168.08; 11: 10757.12
прайс-лист | BPL2903ZL П-образный профиль, L300, толщ.1,5 мм, цинк-ламельное покрытие | шт. | 4 | 7: 368.61; 11: 1474.44
прайс-лист | ET 0.5-6 Наконечник для обжима многожиль. кабеля на 0,5 мм², 100 шт. | шт. | 72 | 7: 0.7; 11: 50.4
прайс-лист | F/UTP Cat 5e PE Кабель связи экранированный, симметричный, для структурированныx сетей, наружней прокладки с сечением: 4x2x0,52 | м | 32 | 7: 93.99; 11: 3007.68
прайс-лист | FDFD1/25-187(5) Наконечник FD-FD красный | шт. | 36 | 7: 13.25; 11: 477
прайс-лист | GAN 40 Соединение на стык крышки | шт. | 16 | 7: 62.45; 11: 999.2
прайс-лист | GAN 60 Соединение на стык крышки | шт. | 3 | 7: 86.78; 11: 260.34
прайс-лист | NTAN 100x60 Тройник-отвод | шт. | 1 | 7: 521.44; 11: 521.44
прайс-лист | PFG IR 10-15 Анкер с болтом М10×60 | шт. | 12 | 7: 215.16; 11: 2581.92
прайс-лист | PFG IR 16-25 Анкер с болтом М16×100 | шт. | 1 | 7: 401.07; 11: 401.07
прайс-лист | RG-45 S01 Коннектор | шт. | 2 | 7: 5.43; 11: 10.86
прайс-лист | RG-45 Коннектор | шт. | 12 | 7: 5.43; 11: 65.16
прайс-лист | TR-ER 60х40 Фиксатор кабеля | шт. | 20 | 7: 20.2; 11: 404
прайс-лист | ВБбШв Кабель силовой бронированный лентами из ПВХ- пластиката, наружной оболочкой из ПВХ- пластиката, с сечением: - 4х1,5 мм² | м | 137 | 7: 163.87; 11: 22450.19
прайс-лист | Заглушка 80х80 ВЧ ПИРАМИДА | шт. | 4 | 7: 159.22; 11: 636.88
прайс-лист | Замок для шкафов ТШ | шт. | 4
прайс-лист | Защитная крышка замка | шт. | 4 | 7: 1820.94; 11: 7283.76
прайс-лист | К-2 Козырек для термошкафов серии ТШ-5 | шт. | 4 | 7: 1407.55; 11: 5630.2
прайс-лист | КВЭБбШвнг(А)-LS Кабель контрольный, бронированный, экранированный с изоляцией и оболочкой из поливинилхлоридного пластиката пониженной пожарной опасности, медный, с экраном из алюминиевой фольги, броня из двух стальных оцинкованных лент, с сечением: 10х0,75 мм² | м | 215 | 7: 174.53; 11: 37523.95
прайс-лист | Концевой стопор - CLIPFIX 35 | шт. | 12 | 7: 125.13; 11: 1501.56
прайс-лист | КПСВВКГнг(А)-LS Кабели симметричные для систем сигнализации и управления, групповой прокладки, с пониженным дымо- и газовыделением, бронированные с сечением:- 2х2x0,5 мм² | м | 65 | 7: 156.64; 11: 10181.6
прайс-лист | КПСВВнг(А)-LS Кабель монтажный для ОПС, не поддерживающий горения, пониженной пожароопасности с низким газо и дымовыделением с сечением:- 1х2х1,5 | м | 247 | 7: 89.17; 11: 22024.99
прайс-лист | КПСВЭВнг(A)-LS Кабель с медными однопроволочными токопроводящими жилами с изоляцией из оболочки и изоляции полиэтилена высокой плотности пониженной пожарной опасности, с низким дымо- и газовыделением, парной скрутки, с экраном из алюмолавсановой ленты с контактным проводником из медной луженой проволоки, с сечением:- 4х2х0,5 мм² | м | 175 | 7: 159.05; 11: 27833.75
прайс-лист | Крепление ТШ на опору | шт. | 4 | 7: 7967.9; 11: 31871.6
прайс-лист | КС-4М Коробка коммутационная | шт. | 19 | 7: 45.49; 11: 864.31
прайс-лист | М32 Кабельный ввод, латунь, внутр. диам. 15-22мм ТУ 3574-010-39793330-2009 20 | шт. | 2 | 7: 428.61; 11: 857.22
прайс-лист | Р3-ЦПнг-18 Металлорукав герметичный в ПВХ изоляции | м. | 151 | 7: 128.04; 11: 19334.04
прайс-лист | С2-33Н-0,25-8,2 кОм ±5% Резистор 8,2 кОм±5%, 0,25 Вт | шт. | 19 | 7: 47.25; 11: 897.75
прайс-лист | СМ010610HDZ Винт с крестообразным шлицем М6х10 | шт. | 144 | 7: 10.96; 11: 1578.24
прайс-лист | СМ100600HDZ Гайка с насечкой М6 | шт. | 144 | 7: 11.45; 11: 1648.8
прайс-лист | СМ30508HDZ Винт для обеспечения электроконта крышек М5х8 | шт. | 16 | 7: 13.23; 11: 211.68
прайс-лист | Т20L250V ГОСТ Р МЭК 60127-2-2010 Трубчатая прозрачная плавкая вставка 5х20, Iн=200 мА | шт. | 12 | 7: 235.67; 11: 2828.04
прайс-лист | Труба 80х3,0 ГОСТ 30245-2012 с полимерным покрытием | п.м | 13.6 | 7: 1092.89; 11: 14863.3
прайс-лист | Шина изолированная 8х12, 63А на DIN-рейку Tekfor | шт. | 4 | 7: 332.93; 11: 1331.72
ФСБЦ-01.1.01.09-0024 | Шнур асбестовый общего назначения ШАОН, диаметр 3-6 мм | т | -0.0006 | 5: 490790.27; 7: 667474.77; 9: -294.47; 11: -400.48
ФСБЦ-01.7.07.29-0111 | Пакля смоляная пропитанная | кг | -1.5 | 5: 92.95; 7: 130.13; 9: -139.43; 11: -195.2
ФСБЦ-01.7.07.29-0221 | Герметик для уплотнения кабельных вводов и муфт, герметизации резьбовых соединений газовых и водопроводных труб | кг | -7.2 | 5: 490.01; 7: 607.61; 9: -3528.07; 11: -4374.79
ФСБЦ-01.7.15.03-0042 | Болты с гайками и шайбами строительные | кг | -0.11072 | 5: 174.93; 7: 195.92; 9: -19.37; 11: -21.69
ФСБЦ-01.7.17.09-0069 | Сверло кольцевое алмазное, диаметр 60 мм | шт | 0.45 | 5: 954.97; 7: 1184.16; 9: 429.74; 11: 532.87
ФСБЦ-04.1.02.01-0007 | Смеси бетонные мелкозернистого бетона (БСМ), класс В20 (М250) | м3 | 0.48 | 5: 4425.92; 7: 5696.24; 9: 2241.29; 11: 2884.58
ФСБЦ-06.1.01.05-0039 | Кирпич керамический рядовой полнотелый одинарный, размеры 250х120х65 мм, марка М200 | 1000 шт | 0.004 | 5: 17512.84; 7: 15061.04; 9: 70.05; 11: 60.24
ФСБЦ-14.5.01.10-1003 | Пена полиуретановая двухкомпонентная терморасширяющаяся противопожарная, объем 325 мл | шт | 4 | 5: 3655.15; 7: 4773.81; 9: 14620.6; 11: 19095.24
ФСБЦ-20.2.05.02-1112 | Скобы металлические однолапковые для кабеля диаметром 21-22 мм | 100 шт | 1.8 | 5: 195.74; 7: 275.99; 9: 352.33; 11: 496.78
ФСБЦ-20.2.05.03-1000 | Заглушки для кабель-канала, размеры 100х60 мм | 100 шт | 0.03 | 5: 17071.47; 7: 22875.77; 9: 512.14; 11: 686.27
ФСБЦ-20.2.05.03-1022 | Заглушки для кабель-канала, размеры 40х40 мм | 100 шт | 0.05 | 5: 10166.6; 7: 13623.24; 9: 508.33; 11: 681.16
ФСБЦ-20.2.05.04-0063 | Короб кабельный (кабель-канал) ПВХ с крышкой, размеры 40х40 мм | 100 м | 0.32 | 5: 10309.07; 7: 13814.15; 9: 3298.9; 11: 4420.53
ФСБЦ-20.2.05.04-0090 | Короб кабельный (кабель-канал) ПВХ с крышкой, с направляющими, размеры 100х60 мм | 100 м | 0.06 | 5: 33565.59; 7: 44977.89; 9: 2013.94; 11: 2698.67
ФСБЦ-20.2.05.05-1050 | Кабель-каналы перфорированные, размеры 25х40 мм | 100 м | 0.08 | 5: 9476.61; 7: 12698.66; 9: 758.13; 11: 1015.89
ФСБЦ-20.2.05.06-1066 | Соединитель на стык кабель-канала, размеры 100х60 мм | 100 шт | 0.03 | 5: 6205.82; 7: 8315.8; 9: 186.17; 11: 249.47
ФСБЦ-20.2.05.06-1078 | Соединитель на стык кабель-канала, размеры 40х40 мм | 100 шт | 0.16 | 5: 2109.99; 7: 2827.39; 9: 337.6; 11: 452.38
ФСБЦ-20.2.08.01-0004 | DIN-рейки металлические, оцинкованные, размеры 7,5х35х600 мм | 100 шт | 0.12 | 5: 4328.9; 7: 6103.75; 9: 519.47; 11: 732.45
ФСБЦ-20.5.02.06-0022 | Коробки типа КЗНС-08 для соединения и разветвления электрических цепей с сальниковыми вводами, стальные, степень защиты IP65, количество зажимов 8, размеры 236х234х82 мм | 10 шт | 1.6 | 5: 14252.18; 7: 12969.48; 9: 22803.49; 11: 20751.17
ФСБЦ-20.5.04.03-0002 | Зажимы наборные проходные ЗН24-4П25 | 100 шт | -1.5402 | 5: 896.51; 7: 1039.95; 9: -1380.8; 11: -1601.73
ФСБЦ-21.1.06.09-0145 | Кабель силовой с медными жилами ВВГнг(A)-LS 2х1,5ок(N)-660 | 1000 м | 0.035 | 5: 34387.7; 7: 37826.47; 9: 1203.57; 11: 1323.93
ФСБЦ-21.1.06.09-0146 | Кабель силовой с медными жилами ВВГнг(A)-LS 2х2,5ок(N)-660 | 1000 м | 0.03 | 5: 52009.81; 7: 57210.79; 9: 1560.29; 11: 1716.32
ФСБЦ-21.1.08.01-0007 | Кабель сигнальный КСПВ 2х0,8 | 1000 м | 0.022 | 5: 12668.48; 7: 21409.73; 9: 278.71; 11: 471.01
ФСБЦ-21.1.08.01-0111 | Кабель пожарной сигнализации КПСВЭВнг(A)-LS 1х2х0,5 | 1000 м | 0.033 | 5: 17528.45; 7: 19982.43; 9: 578.44; 11: 659.42
ФСБЦ-21.1.08.01-0114 | Кабель пожарной сигнализации КПСВЭВнг(A)-LS 2х2х0,5 | 1000 м | 0.015 | 5: 31648.52; 7: 36079.31; 9: 474.73; 11: 541.19
ФСБЦ-21.1.08.01-0121 | Кабель сигнальный КСВВнг(A)-LS 1х2х0,8 | 1000 м | 0.069 | 5: 13081.54; 7: 22107.8; 9: 902.63; 11: 1525.44
ФСБЦ-21.2.03.03-0112 | Провод силовой гибкий с медными жилами ПВСнг(A)-LS 2х1-380 | 1000 м | 0.025 | 5: 28813.2; 7: 31982.65; 9: 720.33; 11: 799.57
ФСБЦ-21.2.03.05-0062 | Провод силовой установочный с медными жилами ПуГВ 1х1-450 | 1000 м | 0.08 | 5: 9432.87; 7: 10470.49; 9: 754.63; 11: 837.64
ФСБЦ-21.2.03.05-0066 | Провод силовой установочный с медными жилами ПуГВ 1х2,5-450 | 1000 м | 0.012 | 5: 20908.22; 7: 23208.12; 9: 250.9; 11: 278.5
ФСБЦ-21.2.03.05-1078 | Провод силовой установочный с медными жилами ПуГВ 1х6-450 | 1000 м | 0.004 | 5: 48053.51; 7: 53339.4; 9: 192.21; 11: 213.36
ФСБЦ-23.3.06.01-0006 | Трубы стальные сварные оцинкованные водогазопроводные с резьбой, легкие, номинальный диаметр 50 мм, толщина стенки 3 мм | м | 5 | 5: 426.85; 7: 362.82; 9: 2134.25; 11: 1814.1
ФСБЦ-24.3.01.02-0021 | Трубы гибкие гофрированные, легкие, из самозатухающего ПВХ, с зондом, номинальный диаметр 16 мм | м | 10 | 5: 9.14; 7: 9.96; 9: 91.4; 11: 99.6
ФСБЦ-25.2.01.01-0018 | Бирки маркировочные пластмассовые У134 | 100 шт | 1 | 5: 200.09; 7: 194.09; 9: 200.09; 11: 194.09
Оборудование | [15 empty] | Оборудование
в составе турникета | CQR CABS8 Кабель для пульта дистанционного управления с сечением: 8×0,22c | м | 10
в составе турникета | Лампа подсветки прохода c арматурой PERco | шт. | 2 | [13 empty] | давальческое
в составе турникета | Пульт дистанционного управления | шт. | 1 | [13 empty] | давальческое
прайс-лист | 406432 Вылючатель-раъединитель 2П, С20, DX3 | шт. | 4 | 7: 483.49; 11: 1933.96
прайс-лист | 407426 Автоматический вылючатель 1П, С2, DX3 10кА | шт. | 8 | 7: 1115.98; 11: 8927.84
прайс-лист | DTM1207 Аккумулятор 12В 7А·ч | шт. | 10 | 7: 1544.21; 11: 15442.1 |  |  | давальческое
прайс-лист | DTM1217 Аккумулятор 12В 17А·ч | шт. | 5 | 7: 3948.74; 11: 19743.7 |  |  | давальческое
прайс-лист | DTM1240L Аккумулятор 12В 40А·ч | шт. | 4 | 7: 10916.22; 11: 43664.88 |  |  | давальческое
прайс-лист | E-602D Доводчик дверной | шт. | 1 | 7: 1414.39; 11: 1414.39
прайс-лист | E-605D Доводчик дверной | шт. | 1 | 7: 3360.02; 11: 3360.02
прайс-лист | БЗК исп.02 Блок защитный коммутационный | шт. | 3 | 7: 1479.22; 11: 4437.66 |  |  | давальческое
прайс-лист | Звонок дверной беспроводной Feron E-377 Электрический 30 мелодий белый с питанием от батареек | компл. | 1 | 7: 1073.35; 11: 1073.35
прайс-лист | ИО 102-20 Б2П (2) Извещатель охранный точечный магнитоконтактный | шт. | 1 | 7: 169.97; 11: 169.97 |  |  | давальческое
прайс-лист | ИО 102-26 исп.104 Извещатель охранный магнитоконтактный | шт. | 3 | 7: 4247.43; 11: 12742.29 |  |  | давальческое
прайс-лист | КОДсп-2 Кнопка выход | шт. | 8 | 7: 536.37; 11: 4290.96 |  |  | давальческое
прайс-лист | РДП-4 Доводчик пневматический наружной установки усиленный | шт. | 6 | 7: 3809.28; 11: 22855.68
прайс-лист | ТШ-5 Шкаф монтажный с обогревом 600х1200х300 мм, IP66, -60°С ÷ +50°С | шт. | 4 | 7: 61325; 11: 245300
Спецификация ТОРГ-12 | ALM-700S Замок электромагнитный сдвиговый, с герконом (датчик полож. двери) и датч. Холла (предупр. взлома) | шт. | 4 | [13 empty] | давальческое
Спецификация ТОРГ-12 | DS06АP Вызывная панель IP-видеодомофона | шт. | 1 | [13 empty] | давальческое
Спецификация ТОРГ-12 | MR100 Multi Бесконтактный считыватель | шт. | 14 | [13 empty] | давальческое
Спецификация ТОРГ-12 | RTD-16.2 Турникет | шт. | 1 | [13 empty] | давальческое
Спецификация ТОРГ-12 | Абонентское устройство V67 | шт. | 1 | [13 empty] | давальческое
Спецификация ТОРГ-12 | Базальт ЭМЗУ+ БУЗУ Электромеханическое запирающее устройство для ворот | шт. | 3 | [13 empty] | давальческое
Спецификация ТОРГ-12 | Е510 Контроллер доступа | шт. | 6 | [13 empty] | давальческое
Спецификация ТОРГ-12 | Паутина-Н2-2 Металлодетектор двухпозиционный (цвет под дерево) | шт. | 1 | [13 empty] | давальческое
Спецификация ТОРГ-12 | Паутина-Н2-2 Панель выносной индикации | шт. | 1 | [13 empty] | давальческое
Спецификация ТОРГ-12 | Пилот-М Портативный детектор обнаружения следов взрывчатых веществ | шт. | 1 | [13 empty] | давальческое
Спецификация ТОРГ-12 | РИП-12-3/17П1-Р-RS Источник электропит. резервированный РИП-12 исп.51 | шт. | 4 | [13 empty] | давальческое
Спецификация ТОРГ-12 | РИП-12-6/80М3-Р-RS Источник электропит. резервированный РИП-12 исп.56 | шт. | 2 | [13 empty] | давальческое
Спецификация ТОРГ-12 | РИП-24-2/7П1-Р-RS Источник электропит. резервированный РИП-24 исп.51 | шт. | 5 | [13 empty] | давальческое
Спецификация ТОРГ-12 | Рубеж-М Электромеханическое запирающее устройство | шт. | 3 | [13 empty] | давальческое
Спецификация ТОРГ-12 | Сфинкс BM-611 ПРО Металлодетектор ручной | шт. | 3 | [13 empty] | давальческое
Спецификация ТОРГ-12 | Шериф 3В Защелка электромеханическая | шт. | 1 | [13 empty] | давальческое
Спецификация ТОРГ-12 | Шмель-3N Комплект досмотровых зеркал | шт. | 2 | [13 empty] | давальческое
ФСБЦ-61.2.01.05-0038 | Извещатель охранный магнитоконтактный для металлических поверхностей, контакты переключаются при тревоге, 12 мм (контакты замкнуты), 70 мм (контакты разомкнуты), размеры 130х30х20 мм | шт | 4 | 5: 986.11; 7: 1124.17; 9: 3944.44; 11: 4496.68 |  |  | давальческое
02-01-77 | Система контроля и управления доступом Егорлыкская ГЭС | [13 empty] | Система контроля и управления доступом Егорлыкская ГЭС
Материалы | [15 empty] | Материалы
01.3.02.08-0001 | Кислород газообразный технический | м3 | 0.02028 | 5: 114.64; 7: 97.44; 9: 2.38; 11: 2.02
01.3.02.09-0022 | Пропан-бутан смесь техническая | кг | 0.006084 | 5: 41.38; 7: 57.93; 9: 0.26; 11: 0.36
01.3.05.17-0002 | Канифоль сосновая | кг | 0.0138 | 5: 284.15; 7: 451.8; 9: 4.01; 11: 6.38
01.7.02.07-0011 | Прессшпан листовой, марка А | кг | 0.90051 | 5: 206.43; 7: 291.07; 9: 190.17; 11: 268.14
01.7.03.04-0001 | Электроэнергия | кВт-ч | 7.4464 | 5: 4.94; 7: 8.24; 9: 37.63; 11: 62.76
01.7.06.05-0041 | Ленты изоляционные хлопчатобумажные прорезиненные для электромонтажных и ремонтных работ, цвет черный, ширина 20 мм, толщина 0,35 мм | м | 6.4037 | 5: 5.87; 7: 5.28; 9: 38.45; 11: 34.59
01.7.06.05-0042 | Ленты изоляционные из ПВХ для электромонтажных и ремонтных работ, цвет черный, ширина 19 мм, толщина 0,18 мм | м | 16.84 | 5: 2.27; 7: 3.47; 9: 39.11; 11: 59.78
01.7.06.07-0002 | Ленты монтажные из пластмассы для бандажирования проводов, скрепляются пластмассовыми кнопками, ширина 10 мм | 10 м | 0.63541 | 5: 37.71; 7: 57.7; 9: 24.51; 11: 37.51
01.7.07.20-0002 | Тальк молотый, сорт I | т | 0.0002482 | 5: 43821.53; 7: 61350.14; 9: 11.13; 11: 15.58
01.7.11.07-0036 | Электроды сварочные для сварки низколегированных и углеродистых сталей Э46, диаметр 4 мм | кг | 0.0234 | 5: 142.68; 7: 118.42; 9: 3.42; 11: 2.83
01.7.11.07-0227 | Электроды сварочные для сварки низколегированных и углеродистых сталей УОНИ 13/45, Э42А, диаметр 4-5 мм | кг | 8.3414 | 5: 155.63; 7: 129.17; 9: 1328.03; 11: 1102.24
01.7.15.03-0042 | Болты с гайками и шайбами строительные | кг | 0.74864 | 5: 174.93; 7: 195.92; 9: 133.97; 11: 150.05
01.7.15.04-0011 | Винты стальные с полукруглой головкой, длина 50 мм | т | 0.0065958 | 5: 127406; 7: 171998.1; 9: 859.68; 11: 1160.56
01.7.15.07-0012 | Дюбели пластмассовые с шурупами, диаметр 12 мм, длина 70 мм, диаметр шурупа 8 мм, длина шурупа 70 мм | 100 шт | 0.63 | 5: 978.09; 7: 1320.42; 9: 630.37; 11: 850.99
01.7.15.07-0014 | Дюбели распорные полипропиленовые | 100 шт | 0.40158 | 5: 41.71; 7: 56.31; 9: 17.13; 11: 23.13
01.7.15.14-0043 | Шурупы самонарезающие стальные оксидированные с полукруглой головкой и крестообразным шлицем, остроконечные, диаметр 3,5 мм, длина 11 мм | 100 шт | 0.36006 | 5: 18.54; 7: 25.03; 9: 6.83; 11: 9.22
01.7.15.14-0061 | Шурупы самонарезающие стальные оксидированные с потайной головкой и крестообразным шлицем, двухзаходная резьба, остроконечные, диаметр 3,5 мм, длина 45 мм | т | 5.94e-05 | 5: 123422.46; 7: 166620.32; 9: 7.5; 11: 10.12
01.7.15.14-0165 | Шурупы самонарезающие стальные с полукруглой головкой и прямым шлицем, остроконечные, диаметр 4 мм, длина 40 мм | т | 0.000944 | 5: 99190.96; 7: 133907.8; 9: 95.79; 11: 129.33
01.7.15.14-0174 | Шурупы самонарезающие стальные с полукруглой головкой и прямым шлицем, остроконечные, диаметр 8 мм, длина 100 мм | т | 9e-05 | 5: 103780.96; 7: 140104.3; 9: 9.56; 11: 12.9
01.7.20.04-0003 | Нить мешкозашивочная прошивочная полиэфирная из штапельного лавсана (суровая) | кг | 0.16 | 5: 373.74; 7: 590.51; 9: 61.17; 11: 96.65
03.1.01.01-0002 | Гипс строительный Г-3 | т | 0.00018 | 5: 4338.27; 7: 5943.43; 9: 0.8; 11: 1.09
05-06-1-01-0030 | Перевозка грузов I класса автобетоносмесителями объемом барабана до 6 м3 по дорогам с усовершенствованным (асфальтобетонным, цементобетонным, железобетонным, обработанным органическим вяжущим) дорожным покрытием на расстояние 30 км | 1т груза | -0.882 | 7: 364.13; 11: -328.55
05-06-1-01-0044 | Перевозка грузов I класса автобетоносмесителями объемом барабана до 6 м3 по дорогам с усовершенствованным (асфальтобетонным, цементобетонным, железобетонным, обработанным органическим вяжущим) дорожным покрытием на расстояние 44 км | 1т груза | 0.882 | 7: 427.01; 11: 385.29
08.2.02.11-0007 | Канат двойной свивки ТК, конструкции 6х19(1+6+12)+1 о.с., марка В, из оцинкованной по группе Ж проволоки, маркировочная группа 1570-1770 Н/мм2, диаметр 5,5 мм | 10 м | 0.0001459 | 5: 307.84; 7: 221.64; 9: 0.05; 11: 0.03
08.3.07.01-0052 | Прокат стальной горячекатаный полосовой, марки стали Ст3сп, Ст3пс, размеры 50х5 мм | т | 0.13681 | 5: 70310.45; 7: 58357.67; 9: 9840.05; 11: 8167.24
08.3.11.01-1100 | Швеллеры стальные горячекатаные, марки стали Ст3пс, Ст3сп, № 5У-10У, № 5П-10П | т | 1.48e-05 | 5: 85326.5; 7: 54608.96; 9: 1.29; 11: 0.83
10.3.02.03-0011 | Припои оловянно-свинцовые бессурьмянистые, марка ПОС30 | кг | 0.76656 | 5: 931.11; 7: 1499.09; 9: 730.17; 11: 1175.56
10.3.02.03-0012 | Припои оловянно-свинцовые бессурьмянистые, марка ПОС40 | кг | 0.35 | 5: 899.56; 7: 1448.29; 9: 322.09; 11: 518.56
11.1.03.01-0001 | Бруски строганные хвойных пород (сосна, ель), сухие, размеры 50х50 мм, сорт АВ | м3 | 0.0041925 | 5: 39263.81; 7: 41227; 9: 168.4; 11: 176.82
14.4.01.01-0003 | Грунтовка ГФ-021 | т | 2.3e-06 | 5: 51280.15; 7: 90253.06; 9: 0.12; 11: 0.21
14.4.02.04-0142 | Краска масляная МА-0115, мумия, сурик железный | кг | 1.0853 | 5: 79.88; 7: 123.81; 9: 88.69; 11: 137.46
14.4.03.03-0002 | Лак битумный БТ-123 | т | 0.0018086 | 5: 82698.14; 7: 114123.43; 9: 153.01; 11: 211.15
14.4.04.12-0008 | Эмаль ЭП-140 | т | 0.0063 | 5: 292496.99; 7: 415345.73; 9: 1885.11; 11: 2676.86
14.5.09.07-0030 | Растворитель Р-4 | т | 4.7e-06 | 5: 98526.45; 7: 156657.06; 9: 0.47; 11: 0.75
18.5.08.09-0002 | Патрубки стальные | м | 6.475 | 5: 272.01; 7: 231.21; 9: 1801.77; 11: 1531.52
20.1.02.23-0082 | Перемычки гибкие, тип ПГС-50 | 10 шт | 1.295 | 5: 944.69; 7: 1332.01; 9: 1251.51; 11: 1764.63
20.2.01.05-0001 | Гильзы кабельные медные 2,5 мм | 100 шт | 0.011765 | 5: 412.93; 7: 512.03; 9: 4.97; 11: 6.16
20.2.01.05-0003 | Гильзы кабельные медные 6 мм | 100 шт | 0.012255 | 5: 696.63; 7: 863.82; 9: 8.73; 11: 10.83
20.2.02.01-0011 | Втулки полипропиленовые, диаметр 17 мм | 1000 шт | 0.0028706 | 5: 1481.45; 7: 1985.14; 9: 4.35; 11: 5.83
20.2.02.01-0012 | Втулки полипропиленовые, диаметр 22 мм | 1000 шт | 0.0029902 | 5: 1610.33; 7: 2157.84; 9: 4.92; 11: 6.61
20.2.02.01-0019 | Втулки изолирующие, размеры 65х50х18 мм | 1000 шт | 0.0259 | 5: 3658.94; 7: 5159.11; 9: 96.95; 11: 136.69
20.2.08.07-0033 | Скобы У1078 | 100 шт | 0.011418 | 5: 3189.01; 7: 4496.5; 9: 37.25; 11: 52.52
20.5.04.03-0002 | Зажимы наборные проходные ЗН24-4П25 | 100 шт | 1.1628 | 5: 896.51; 7: 1039.95; 9: 1066.44; 11: 1237.07
прайс-лист | 30267HDZ Заглушка сборная ТС | шт. | 3 | 7: 1636.8; 11: 4910.4
прайс-лист | 3031241 Проходная трехконтактная клемма - ST 2,5-TWIN | шт. | 109 | 7: 120.49; 11: 13133.41
прайс-лист | 3036369 Держатель предохранителя ST 4-HESI (5X20) | шт. | 6 | 7: 632.2; 11: 3793.2
прайс-лист | 35343HDZ Металлический лоток перфорированный (100х200х3000 мм) | шт. | 3 | 7: 10363.37; 11: 31090.11
прайс-лист | 35524HDZ Крышка с заземлением на лоток осн.200 L3000 | шт. | 3 | 7: 5131.35; 11: 15394.05
прайс-лист | 36163HDZ Ответвитель Т-образный вертикальный, боковой DPT | шт. | 3 | 7: 7422.53; 11: 22267.59
прайс-лист | 37305HDZ Соединительная пластина GTO | шт. | 18 | 7: 555.63; 11: 10001.34
прайс-лист | 37354HDZ Соединительная накладка СGВ для основания лотка | шт. | 12 | 7: 581.13; 11: 6973.56
прайс-лист | 37394HDZ Соединительная накладка СGС для крышек лотка | шт. | 12 | 7: 653.08; 11: 7836.96
прайс-лист | 38044HDZ Крышка ответвителя Т-образного вертикального DPT | шт. | 3 | 7: 3859.08; 11: 11577.24
прайс-лист | BM-20 Муфты вводные для металлорукава | шт. | 60 | 7: 168.08; 11: 10084.8
прайс-лист | BPL2903ZL П-образный профиль, L300, толщ.1,5 мм, цинк-ламельное покрытие | шт. | 3 | 7: 368.61; 11: 1105.83
прайс-лист | ET 0.5-6 Наконечник для обжима многожиль. кабеля на 0,5 мм², 100 шт. | шт. | 54 | 7: 0.7; 11: 37.8
прайс-лист | F/UTP Cat 5e PE Кабель связи экранированный, симметричный, для структурированныx сетей, наружней прокладки с сечением: 4x2x0,52 | м | 9 | 7: 93.99; 11: 845.91
прайс-лист | ВБбШв Кабель силовой бронированный лентами из ПВХ- пластиката, наружной оболочкой из ПВХ- пластиката, с сечением: - 4х1,5 мм² | м | 82 | 7: 163.87; 11: 13437.34
прайс-лист | Заглушка 80х80 ВЧ ПИРАМИДА | шт. | 3 | 7: 159.22; 11: 477.66
прайс-лист | Замок для шкафов ТШ | шт. | 3
прайс-лист | Защитная крышка замка | шт. | 3 | 7: 1820.94; 11: 5462.82
прайс-лист | К-2 Козырек для термошкафов серии ТШ-5 | шт. | 3 | 7: 1407.55; 11: 4222.65
прайс-лист | КВЭБбШвнг(А)-LS Кабель контрольный, бронированный, экранированный с изоляцией и оболочкой из поливинилхлоридного пластиката пониженной пожарной опасности, медный, с экраном из алюминиевой фольги, броня из двух стальных оцинкованных лент, с сечением: 10х0,75 мм² | м | 79 | 7: 174.53; 11: 13787.87
прайс-лист | Концевой стопор - CLIPFIX 35 | шт. | 6 | 7: 125.13; 11: 750.78
прайс-лист | Крепление ТШ на опору | шт. | 3 | 7: 7967.9; 11: 23903.7
прайс-лист | М32 Кабельный ввод, латунь, внутр. диам. 15-22мм ТУ 3574-010-39793330-2009 20 | шт. | 4 | 7: 428.61; 11: 1714.44
прайс-лист | Р3-ЦПнг-18 Металлорукав герметичный в ПВХ изоляции | м. | 259 | 7: 128.04; 11: 33162.36
прайс-лист | С2-33Н-0,25-8,2 кОм ±5% Резистор 8,2 кОм±5%, 0,25 Вт | шт. | 6 | 7: 47.25; 11: 283.5
прайс-лист | СМ010610HDZ Винт с крестообразным шлицем М6х10 | шт. | 108 | 7: 10.96; 11: 1183.68
прайс-лист | СМ100600HDZ Гайка с насечкой М6 | шт. | 108 | 7: 11.45; 11: 1236.6
прайс-лист | СМ30508HDZ Винт для обеспечения электроконта крышек М5х8 | шт. | 12 | 7: 13.23; 11: 158.76
прайс-лист | Т20L250V ГОСТ Р МЭК 60127-2-2010 Трубчатая прозрачная плавкая вставка 5х20, Iн=200 мА | шт. | 6 | 7: 235.67; 11: 1414.02
прайс-лист | Труба 80х3,0 ГОСТ 30245-2012 с полимерным покрытием | п.м | 10.2 | 7: 1092.89; 11: 11147.48
прайс-лист | Шина изолированная 8х12, 63А на DIN-рейку Tekfor | шт. | 4 | 7: 332.93; 11: 1331.72
ФСБЦ-01.7.15.03-0042 | Болты с гайками и шайбами строительные | кг | -0.08304 | 5: 174.93; 7: 195.92; 9: -14.53; 11: -16.27
ФСБЦ-04.1.02.01-0007 | Смеси бетонные мелкозернистого бетона (БСМ), класс В20 (М250) | м3 | 0.36 | 5: 4425.92; 7: 5696.24; 9: 1680.96; 11: 2163.43
ФСБЦ-06.1.01.05-0039 | Кирпич керамический рядовой полнотелый одинарный, размеры 250х120х65 мм, марка М200 | 1000 шт | 0.003 | 5: 17512.84; 7: 15061.04; 9: 52.54; 11: 45.18
ФСБЦ-20.2.05.02-1112 | Скобы металлические однолапковые для кабеля диаметром 21-22 мм | 100 шт | 4.18 | 5: 195.74; 7: 275.99; 9: 818.19; 11: 1153.64
ФСБЦ-20.2.08.01-0004 | DIN-рейки металлические, оцинкованные, размеры 7,5х35х600 мм | 100 шт | 0.18 | 5: 4328.9; 7: 6103.75; 9: 779.2; 11: 1098.68
ФСБЦ-20.5.02.06-0022 | Коробки типа КЗНС-08 для соединения и разветвления электрических цепей с сальниковыми вводами, стальные, степень защиты IP65, количество зажимов 8, размеры 236х234х82 мм | 10 шт | 0.8 | 5: 14252.18; 7: 12969.48; 9: 11401.74; 11: 10375.58
ФСБЦ-20.5.04.03-0002 | Зажимы наборные проходные ЗН24-4П25 | 100 шт | -1.1628 | 5: 896.51; 7: 1039.95; 9: -1042.46; 11: -1209.25
ФСБЦ-21.1.08.01-0007 | Кабель сигнальный КСПВ 2х0,8 | 1000 м | 0.009 | 5: 12668.48; 7: 21409.73; 9: 114.02; 11: 192.69
ФСБЦ-21.1.08.01-0114 | Кабель пожарной сигнализации КПСВЭВнг(A)-LS 2х2х0,5 | 1000 м | 0.136 | 5: 31648.52; 7: 36079.31; 9: 4304.2; 11: 4906.79
ФСБЦ-21.2.03.03-0112 | Провод силовой гибкий с медными жилами ПВСнг(A)-LS 2х1-380 | 1000 м | 0.015 | 5: 28813.2; 7: 31982.65; 9: 432.2; 11: 479.74
ФСБЦ-21.2.03.05-0062 | Провод силовой установочный с медными жилами ПуГВ 1х1-450 | 1000 м | 0.149 | 5: 9432.87; 7: 10470.49; 9: 1405.5; 11: 1560.1
ФСБЦ-21.2.03.05-0066 | Провод силовой установочный с медными жилами ПуГВ 1х2,5-450 | 1000 м | 0.027 | 5: 20908.22; 7: 23208.12; 9: 564.52; 11: 626.62
ФСБЦ-21.2.03.05-1078 | Провод силовой установочный с медными жилами ПуГВ 1х6-450 | 1000 м | 0.009 | 5: 48053.51; 7: 53339.4; 9: 432.48; 11: 480.05
ФСБЦ-25.2.01.01-0018 | Бирки маркировочные пластмассовые У134 | 100 шт | 1 | 5: 200.09; 7: 194.09; 9: 200.09; 11: 194.09
Оборудование | [15 empty] | Оборудование
прайс-лист | DTM1207 Аккумулятор 12В 7А·ч | шт. | 6 | 7: 1544.21; 11: 9265.26 |  |  | давальческое
прайс-лист | DTM1217 Аккумулятор 12В 17А·ч | шт. | 3 | 7: 3948.74; 11: 11846.22 |  |  | давальческое
прайс-лист | MD63N-1PC6 Автоматический выключатель модульный YON max типа | шт. | 9 | 7: 298.44; 11: 2685.96
прайс-лист | MD63N-2PC16 Автоматический выключатель модульный YON max типа | шт. | 4 | 7: 638.75; 11: 2555
прайс-лист | ТШ-5 Шкаф монтажный с обогревом 600х1200х300 мм, IP66, -60°С ÷ +50°С | шт. | 3 | 7: 61325; 11: 183975
Спецификация ТОРГ-12 | MR100 Multi Бесконтактный считыватель | шт. | 3 | [13 empty] | давальческое
Спецификация ТОРГ-12 | Базальт ЭМЗУ+ БУЗУ Электромеханическое запирающее устройство для ворот | шт. | 3 | [13 empty] | давальческое
Спецификация ТОРГ-12 | Е510 Контроллер доступа | шт. | 3 | [13 empty] | давальческое
Спецификация ТОРГ-12 | РИП-12-3/17П1-Р-RS Источник электропит. резервированный РИП-12 исп.51 | шт. | 3 | [13 empty] | давальческое
Спецификация ТОРГ-12 | РИП-24-2/7П1-Р-RS Источник электропит. резервированный РИП-24 исп.51 | шт. | 3 | [13 empty] | давальческое
02-01-78 | Система контроля и управления доступом Егорлыкская ГЭС-2 | [13 empty] | Система контроля и управления доступом Егорлыкская ГЭС-2
Материалы | [15 empty] | Материалы
01.1.01.09-0024 | Шнур асбестовый общего назначения ШАОН, диаметр 3-6 мм | т | 0.00066 | 5: 490790.27; 7: 667474.77; 9: 331.37; 11: 450.67
01.3.02.08-0001 | Кислород газообразный технический | м3 | 0.04056 | 5: 114.64; 7: 97.44; 9: 4.76; 11: 4.04
01.3.02.09-0022 | Пропан-бутан смесь техническая | кг | 0.012168 | 5: 41.38; 7: 57.93; 9: 0.52; 11: 0.72
01.3.05.17-0002 | Канифоль сосновая | кг | 0.037 | 5: 284.15; 7: 451.8; 9: 10.76; 11: 17.08
01.7.02.07-0011 | Прессшпан листовой, марка А | кг | 0.61468 | 5: 206.43; 7: 291.07; 9: 129.8; 11: 183.03
01.7.03.04-0001 | Электроэнергия | кВт-ч | 25.1479 | 5: 4.94; 7: 8.24; 9: 127.08; 11: 211.99
01.7.06.05-0041 | Ленты изоляционные хлопчатобумажные прорезиненные для электромонтажных и ремонтных работ, цвет черный, ширина 20 мм, толщина 0,35 мм | м | 73.9642 | 5: 5.87; 7: 5.28; 9: 444.18; 11: 399.52
01.7.06.05-0042 | Ленты изоляционные из ПВХ для электромонтажных и ремонтных работ, цвет черный, ширина 19 мм, толщина 0,18 мм | м | 25.26 | 5: 2.27; 7: 3.47; 9: 58.66; 11: 89.67
01.7.06.07-0002 | Ленты монтажные из пластмассы для бандажирования проводов, скрепляются пластмассовыми кнопками, ширина 10 мм | 10 м | 3.4631 | 5: 37.71; 7: 57.7; 9: 133.59; 11: 204.43
01.7.06.11-0021 | Ленты герметизирующие на основе фторопласта-4Д, антикоррозийностойкие, с липким слоем с одной стороны для уплотнения неподвижных резьбовых соединений трубопроводов, ширина 10 мм, толщина 0,1 мм | кг | 0.0016728 | 5: 911.59; 7: 1814.06; 9: 1.56; 11: 3.1
01.7.07.20-0002 | Тальк молотый, сорт I | т | 0.0004983 | 5: 43821.53; 7: 61350.14; 9: 22.34; 11: 31.28
01.7.07.29-0111 | Пакля смоляная пропитанная | кг | 1.65 | 5: 92.95; 7: 130.13; 9: 156.89; 11: 219.65
01.7.07.29-0221 | Герметик для уплотнения кабельных вводов и муфт, герметизации резьбовых соединений газовых и водопроводных труб | кг | 7.92 | 5: 490.01; 7: 607.61; 9: 3970.14; 11: 4922.95
01.7.11.06-0028 | Флюс ФКДТ | кг | 0.0008 | 5: 1193.34; 7: 1825.81; 9: 0.98; 11: 1.49
01.7.11.06-0029 | Флюс ФКСП | кг | 0.0012 | 5: 1144.4; 7: 1750.93; 9: 1.4; 11: 2.15
01.7.11.07-0036 | Электроды сварочные для сварки низколегированных и углеродистых сталей Э46, диаметр 4 мм | кг | 0.0468 | 5: 142.68; 7: 118.42; 9: 6.83; 11: 5.67
01.7.11.07-0227 | Электроды сварочные для сварки низколегированных и углеродистых сталей УОНИ 13/45, Э42А, диаметр 4-5 мм | кг | 7.3445 | 5: 155.63; 7: 129.17; 9: 1169.29; 11: 970.51
01.7.15.03-0042 | Болты с гайками и шайбами строительные | кг | 3.8405 | 5: 174.93; 7: 195.92; 9: 687.24; 11: 769.73
01.7.15.04-0011 | Винты стальные с полукруглой головкой, длина 50 мм | т | 0.0043106 | 5: 127406; 7: 171998.1; 9: 561.83; 11: 758.46
01.7.15.07-0007 | Дюбели пластмассовые, диаметр 14 мм, длина 70 мм | 100 шт | 0.02 | 5: 170.67; 7: 230.4; 9: 3.49; 11: 4.71
01.7.15.07-0012 | Дюбели пластмассовые с шурупами, диаметр 12 мм, длина 70 мм, диаметр шурупа 8 мм, длина шурупа 70 мм | 100 шт | 1.41 | 5: 978.09; 7: 1320.42; 9: 1410.84; 11: 1904.61
01.7.15.07-0014 | Дюбели распорные полипропиленовые | 100 шт | 1.083 | 5: 41.71; 7: 56.31; 9: 46.21; 11: 62.39
01.7.15.07-0022 | Дюбели полиэтиленовые распорные, диаметр 6 мм, длина 40 мм | 1000 шт | 0.132 | 5: 261.09; 7: 352.47; 9: 35.26; 11: 47.6
01.7.15.07-0152 | Дюбели пластмассовые с шурупами, диаметр 6 мм, длина 35 мм, диаметр шурупа 3,5 мм, длина шурупа 50 мм | 100 шт | 0.627 | 5: 52.34; 7: 71.18; 9: 33.57; 11: 45.66
01.7.15.13-0002 | Шплинты проволочные | кг | 1.2 | 5: 118.72; 7: 160.27; 9: 145.74; 11: 196.75
01.7.15.14-0043 | Шурупы самонарезающие стальные оксидированные с полукруглой головкой и крестообразным шлицем, остроконечные, диаметр 3,5 мм, длина 11 мм | 100 шт | 1 | 5: 18.54; 7: 25.03; 9: 18.97; 11: 25.61
01.7.15.14-0061 | Шурупы самонарезающие стальные оксидированные с потайной головкой и крестообразным шлицем, двухзаходная резьба, остроконечные, диаметр 3,5 мм, длина 45 мм | т | 4.95e-05 | 5: 123422.46; 7: 166620.32; 9: 6.25; 11: 8.44
01.7.15.14-0165 | Шурупы самонарезающие стальные с полукруглой головкой и прямым шлицем, остроконечные, диаметр 4 мм, длина 40 мм | т | 0.003086 | 5: 99190.96; 7: 133907.8; 9: 313.15; 11: 422.75
01.7.15.14-0168 | Шурупы самонарезающие стальные с полукруглой головкой и прямым шлицем, остроконечные, диаметр 5 мм, длина 70 мм | т | 0.0009 | 5: 110308.96; 7: 148917.1; 9: 101.54; 11: 137.09
01.7.15.14-0174 | Шурупы самонарезающие стальные с полукруглой головкой и прямым шлицем, остроконечные, диаметр 8 мм, длина 100 мм | т | 0.00018 | 5: 103780.96; 7: 140104.3; 9: 19.11; 11: 25.8
01.7.15.14-1046 | Шурупы самонарезающие стальные оцинкованные кровельные с шестигранной головкой и шайбой, наконечник сверло, диаметр 4,8 мм, длина 35 мм | 100 шт | 0.72 | 5: 120.96; 7: 163.3; 9: 89.1; 11: 120.26
01.7.19.04-0002 | Пластины резиновые рулонная вулканизированная | кг | 0.132 | 5: 89.75; 7: 140.01; 9: 12.12; 11: 18.91
01.7.20.04-0003 | Нить мешкозашивочная прошивочная полиэфирная из штапельного лавсана (суровая) | кг | 0.24 | 5: 373.74; 7: 590.51; 9: 91.76; 11: 144.98
01.7.20.04-0004 | Нитки хлопчатобумажные швейные, диаметр 1,7 мм | кг | 0.0004 | 5: 451.21; 7: 712.91; 9: 0.18; 11: 0.29
03.1.01.01-0002 | Гипс строительный Г-3 | т | 0.00161 | 5: 4338.27; 7: 5943.43; 9: 7.15; 11: 9.78
04.3.01.09-0016 | Раствор готовый кладочный, цементный, М200 | м3 | 0.0001476 | 5: 4033.62; 7: 5969.76; 9: 0.61; 11: 0.9
05-06-1-01-0030 | Перевозка грузов I класса автобетоносмесителями объемом барабана до 6 м3 по дорогам с усовершенствованным (асфальтобетонным, цементобетонным, железобетонным, обработанным органическим вяжущим) дорожным покрытием на расстояние 30 км | 1т груза | -1.764 | 7: 364.13; 11: -657.1
05-06-1-01-0052 | Перевозка грузов I класса автобетоносмесителями объемом барабана до 6 м3 по дорогам с усовершенствованным (асфальтобетонным, цементобетонным, железобетонным, обработанным органическим вяжущим) дорожным покрытием на расстояние 52 км | 1т груза | 1.764 | 7: 463.57; 11: 836.55
08.2.02.11-0007 | Канат двойной свивки ТК, конструкции 6х19(1+6+12)+1 о.с., марка В, из оцинкованной по группе Ж проволоки, маркировочная группа 1570-1770 Н/мм2, диаметр 5,5 мм | 10 м | 0.0002917 | 5: 307.84; 7: 221.64; 9: 0.09; 11: 0.07
08.3.03.05-0013 | Проволока стальная низкоуглеродистая оцинкованная разного назначения, диаметр 1,6 мм | т | 0.00023 | 5: 87245.7; 7: 79393.59; 9: 20.53; 11: 18.68
08.3.07.01-0052 | Прокат стальной горячекатаный полосовой, марки стали Ст3сп, Ст3пс, размеры 50х5 мм | т | 0.091917 | 5: 70310.45; 7: 58357.67; 9: 6611.34; 11: 5487.41
08.3.11.01-1100 | Швеллеры стальные горячекатаные, марки стали Ст3пс, Ст3сп, № 5У-10У, № 5П-10П | т | 2.96e-05 | 5: 85326.5; 7: 54608.96; 9: 2.58; 11: 1.65
08.4.03.02-0002 | Сталь арматурная горячекатаная гладкая, класс A-I, диаметр 6-22 мм | т | 0.006 | 5: 63745; 7: 49721.1; 9: 391.27; 11: 305.19
10.2.02.08-0001 | Проволока медная круглая мягкая электротехническая, диаметр 1,0-3,0 мм и выше | т | 4e-05 | 5: 1050091.7; 7: 1176102.7; 9: 42.97; 11: 48.13
10.3.02.03-0011 | Припои оловянно-свинцовые бессурьмянистые, марка ПОС30 | кг | 1.5072 | 5: 931.11; 7: 1499.09; 9: 1435.62; 11: 2311.35
10.3.02.03-0012 | Припои оловянно-свинцовые бессурьмянистые, марка ПОС40 | кг | 0.698 | 5: 899.56; 7: 1448.29; 9: 642.31; 11: 1034.14
10.3.02.03-0028 | Припои оловянно-свинцовые малосурьмянистые, марка ПОССу 61-0,5 | кг | 0.0064 | 5: 1836.83; 7: 2957.3; 9: 12.03; 11: 19.36
11.1.03.01-0001 | Бруски строганные хвойных пород (сосна, ель), сухие, размеры 50х50 мм, сорт АВ | м3 | 0.008385 | 5: 39263.81; 7: 41227; 9: 336.8; 11: 353.64
14.1.04.02-0002 | Клей, марка 88-СА | кг | 0.09 | 5: 303.48; 7: 479.5; 9: 27.92; 11: 44.17
14.4.01.01-0003 | Грунтовка ГФ-021 | т | 4.7e-06 | 5: 51280.15; 7: 90253.06; 9: 0.25; 11: 0.43
14.4.02.04-0142 | Краска масляная МА-0115, мумия, сурик железный | кг | 1.8361 | 5: 79.88; 7: 123.81; 9: 150.02; 11: 232.54
14.4.02.09-0402 | Краска маркировочная для электротехнических изделий | кг | 0.004 | 5: 8329.08; 7: 10494.64; 9: 34.08; 11: 42.94
14.4.03.03-0002 | Лак битумный БТ-123 | т | 0.0033719 | 5: 82698.14; 7: 114123.43; 9: 285.27; 11: 393.66
14.4.03.11-0005 | Лак НЦ-62 | т | 4e-05 | 5: 155497.88; 7: 195927.33; 9: 6.36; 11: 8.02
14.4.04.12-0008 | Эмаль ЭП-140 | т | 0.0126 | 5: 292496.99; 7: 415345.73; 9: 3770.23; 11: 5353.72
14.5.09.07-0030 | Растворитель Р-4 | т | 9.4e-06 | 5: 98526.45; 7: 156657.06; 9: 0.95; 11: 1.51
18.5.08.09-0002 | Патрубки стальные | м | 4.2 | 5: 272.01; 7: 231.21; 9: 1168.72; 11: 993.42
20.1.02.23-0082 | Перемычки гибкие, тип ПГС-50 | 10 шт | 0.86952 | 5: 944.69; 7: 1332.01; 9: 840.32; 11: 1184.85
20.2.01.05-0001 | Гильзы кабельные медные 2,5 мм | 100 шт | 0.03333 | 5: 412.93; 7: 512.03; 9: 14.08; 11: 17.46
20.2.01.05-0003 | Гильзы кабельные медные 6 мм | 100 шт | 0.017645 | 5: 696.63; 7: 863.82; 9: 12.57; 11: 15.59
20.2.02.01-0011 | Втулки полипропиленовые, диаметр 17 мм | 1000 шт | 0.0081325 | 5: 1481.45; 7: 1985.14; 9: 12.32; 11: 16.52
20.2.02.01-0012 | Втулки полипропиленовые, диаметр 22 мм | 1000 шт | 0.0043054 | 5: 1610.33; 7: 2157.84; 9: 7.09; 11: 9.5
20.2.02.01-0019 | Втулки изолирующие, размеры 65х50х18 мм | 1000 шт | 0.0168 | 5: 3658.94; 7: 5159.11; 9: 62.88; 11: 88.67
20.2.08.07-0033 | Скобы У1078 | 100 шт | 0.022836 | 5: 3189.01; 7: 4496.5; 9: 74.5; 11: 105.04
20.2.10.03-0006 | Наконечники кольцевые изолированные | 100 шт | 0.04 | 5: 233.18; 7: 328.78; 9: 9.54; 11: 13.45
20.5.04.03-0002 | Зажимы наборные проходные ЗН24-4П25 | 100 шт | 1.7646 | 5: 896.51; 7: 1039.95; 9: 1618.37; 11: 1877.3
21.2.03.02-1200 | Трубки из поливинилхлоридного пластиката ТВ-40, высший и первый сорт, внутренний диаметр 0,50-9,00 мм | кг | 0.12985 | 5: 374.6; 7: 408.31; 9: 49.75; 11: 54.25
22.2.02.11-0051 | Гайки установочные заземляющие | 100 шт | 0.0123 | 5: 884.19; 7: 1193.66; 9: 11.13; 11: 15.02
24.3.01.01-0004 | Трубка ПВХ-305 электроизоляционная, диаметр 6-10 мм | кг | 0.01278 | 5: 189.97; 7: 252.66; 9: 2.5; 11: 3.31
24.3.01.01-0005 | Трубка полихлорвиниловая электромонтажная, толщина стенки 0,6 мм | кг | 0.018 | 5: 196.41; 7: 261.23; 9: 3.62; 11: 4.81
25.2.01.01-0014 | Бирки кабельные маркировочные пластмассовые У136 | 100 шт | 0.04 | 5: 235.73; 7: 228.66; 9: 9.65; 11: 9.36
прайс-лист | 100x100x100 Крепежный уголок равносторонний оцинкованный | шт. | 1 | 7: 139.86; 11: 139.86
прайс-лист | 30267HDZ Заглушка сборная ТС | шт. | 6 | 7: 1636.8; 11: 9820.8
прайс-лист | 3031241 Проходная трехконтактная клемма - ST 2,5-TWIN | шт. | 153 | 7: 120.49; 11: 18434.97
прайс-лист | 3036369 Держатель предохранителя ST 4-HESI (5X20) | шт. | 20 | 7: 632.2; 11: 12644
прайс-лист | 35343HDZ Металлический лоток перфорированный (100х200х3000 мм) | шт. | 6 | 7: 10363.37; 11: 62180.22
прайс-лист | 35524HDZ Крышка с заземлением на лоток осн.200 L3000 | шт. | 6 | 7: 5131.35; 11: 30788.1
прайс-лист | 36163HDZ Ответвитель Т-образный вертикальный, боковой DPT | шт. | 6 | 7: 7422.53; 11: 44535.18
прайс-лист | 37305HDZ Соединительная пластина GTO | шт. | 36 | 7: 555.63; 11: 20002.68
прайс-лист | 37354HDZ Соединительная накладка СGВ для основания лотка | шт. | 24 | 7: 581.13; 11: 13947.12
прайс-лист | 37394HDZ Соединительная накладка СGС для крышек лотка | шт. | 24 | 7: 653.08; 11: 15673.92
прайс-лист | 38044HDZ Крышка ответвителя Т-образного вертикального DPT | шт. | 6 | 7: 3859.08; 11: 23154.48
прайс-лист | BM-20 Муфты вводные для металлорукава | шт. | 40 | 7: 168.08; 11: 6723.2
прайс-лист | BPL2903ZL П-образный профиль, L300, толщ.1,5 мм, цинк-ламельное покрытие | шт. | 6 | 7: 368.61; 11: 2211.66
прайс-лист | CM06522 Саморез 4,5х40 мм с дюбелем V6 | шт. | 93 | 7: 7.48; 11: 695.64
прайс-лист | CM275032 Саморез с пресс-шайбой 4.2х32 острый | шт. | 93 | 7: 2.86; 11: 265.98
прайс-лист | ET 0.5-6 Наконечник для обжима многожиль. кабеля на 0,5 мм², 100 шт. | шт. | 108 | 7: 0.7; 11: 75.6
прайс-лист | F/UTP Cat 5e PE Кабель связи экранированный, симметричный, для структурированныx сетей, наружней прокладки с сечением: 4x2x0,52 | м | 36 | 7: 93.99; 11: 3383.64
прайс-лист | FDFD1/25-187(5) Наконечник FD-FD красный | шт. | 44 | 7: 13.25; 11: 583
прайс-лист | GAN 40 Соединение на стык крышки | шт. | 20 | 7: 62.45; 11: 1249
прайс-лист | GAN 60 Соединение на стык крышки | шт. | 4 | 7: 86.78; 11: 347.12
прайс-лист | NTAN 100x60 Тройник-отвод | шт. | 2 | 7: 521.44; 11: 1042.88
прайс-лист | PFG IR 10-15 Анкер с болтом М10×60 | шт. | 12 | 7: 215.16; 11: 2581.92
прайс-лист | PFG IR 16-25 Анкер с болтом М16×100 | шт. | 1 | 7: 401.07; 11: 401.07
прайс-лист | RG-45 S01 Коннектор | шт. | 4 | 7: 5.43; 11: 21.72
прайс-лист | TR-ER 60х40 Фиксатор кабеля | шт. | 25 | 7: 20.2; 11: 505
прайс-лист | U/UTP Cat 5e PVC LSнг(А)-LS 8 Кабель симметричный (витая пара), огнестойкий, c пониженным дымо-и газовыделением СПЕЦЛАН с сечением: - 4х2х0,52 мм² | м | 22 | 7: 118.08; 11: 2597.76
прайс-лист | ВБбШв Кабель силовой бронированный лентами из ПВХ- пластиката, наружной оболочкой из ПВХ- пластиката, с сечением: - 4х1,5 мм² | м | 167 | 7: 163.87; 11: 27366.29
прайс-лист | Е0305 Бокс 69005 серый на 5 модулей прозр. дверь IP65 | шт. | 1 | 7: 831.08; 11: 831.08
прайс-лист | Заглушка 80х80 ВЧ ПИРАМИДА | шт. | 6 | 7: 159.22; 11: 955.32
прайс-лист | Замок для шкафов ТШ | шт. | 6
прайс-лист | Защитная крышка замка | шт. | 6 | 7: 1820.94; 11: 10925.64
прайс-лист | К-2 Козырек для термошкафов серии ТШ-5 | шт. | 6 | 7: 1407.55; 11: 8445.3
прайс-лист | КВЭБбШвнг(А)-LS Кабель контрольный, бронированный, экранированный с изоляцией и оболочкой из поливинилхлоридного пластиката пониженной пожарной опасности, медный, с экраном из алюминиевой фольги, броня из двух стальных оцинкованных лент, с сечением: 10х0,75 мм² | м | 249 | 7: 174.53; 11: 43457.97
прайс-лист | Концевой стопор - CLIPFIX 35 | шт. | 15 | 7: 125.13; 11: 1876.95
прайс-лист | КПСВВКГнг(А)-LS Кабели симметричные для систем сигнализации и управления, групповой прокладки, с пониженным дымо- и газовыделением, бронированные с сечением:- 2х2x0,5 мм² | м | 125 | 7: 156.64; 11: 19580
прайс-лист | КПСВВнг(А)-LS Кабель монтажный для ОПС, не поддерживающий горения, пониженной пожароопасности с низким газо и дымовыделением с сечением:- 1х2х1,5 | м | 143 | 7: 89.17; 11: 12751.31
прайс-лист | КПСВВнг(А)-LS Кабель монтажный для ОПС, не поддерживающий горения, пониженной пожароопасности с низким газо и дымовыделением с сечением:- 2х2х1,5 | м | 58 | 7: 122.9; 11: 7128.2
прайс-лист | КПСВЭВнг(A)-LS Кабель с медными однопроволочными токопроводящими жилами с изоляцией из оболочки и изоляции полиэтилена высокой плотности пониженной пожарной опасности, с низким дымо- и газовыделением, парной скрутки, с экраном из алюмолавсановой ленты с контактным проводником из медной луженой проволоки, с сечением:- 4х2х0,52 мм² | м | 98 | 7: 850.67; 11: 83365.66
прайс-лист | Крепление ТШ на опору | шт. | 6 | 7: 7967.9; 11: 47807.4
прайс-лист | КС-4М Коробка коммутационная | шт. | 23 | 7: 45.49; 11: 1046.27
прайс-лист | М32 Кабельный ввод, латунь, внутр. диам. 15-22мм ТУ 3574-010-39793330-2009 20 | шт. | 5 | 7: 428.61; 11: 2143.05
прайс-лист | Р3-ЦПнг-18 Металлорукав герметичный в ПВХ изоляции | м. | 168 | 7: 128.04; 11: 21510.72
прайс-лист | С2-33Н-0,25-8,2 кОм ±5% Резистор 8,2 кОм±5%, 0,25 Вт | шт. | 25 | 7: 47.25; 11: 1181.25
прайс-лист | СМ010610HDZ Винт с крестообразным шлицем М6х10 | шт. | 216 | 7: 10.96; 11: 2367.36
прайс-лист | СМ100600HDZ Гайка с насечкой М6 | шт. | 216 | 7: 11.45; 11: 2473.2
прайс-лист | СМ30508HDZ Винт для обеспечения электроконта крышек М5х8 | шт. | 24 | 7: 13.23; 11: 317.52
прайс-лист | Т20L250V ГОСТ Р МЭК 60127-2-2010 Трубчатая прозрачная плавкая вставка 5х20, Iн=200 мА | шт. | 15 | 7: 235.67; 11: 3535.05
прайс-лист | Труба 80х3,0 ГОСТ 30245-2012 с полимерным покрытием | п.м | 20.4 | 7: 1092.89; 11: 22294.96
прайс-лист | Шина изолированная 8х12, 63А на DIN-рейку Tekfor | шт. | 6 | 7: 332.93; 11: 1997.58
ФСБЦ-01.1.01.09-0024 | Шнур асбестовый общего назначения ШАОН, диаметр 3-6 мм | т | -0.00066 | 5: 490790.27; 7: 667474.77; 9: -323.92; 11: -440.53
ФСБЦ-01.7.07.29-0111 | Пакля смоляная пропитанная | кг | -1.65 | 5: 92.95; 7: 130.13; 9: -153.37; 11: -214.71
ФСБЦ-01.7.07.29-0221 | Герметик для уплотнения кабельных вводов и муфт, герметизации резьбовых соединений газовых и водопроводных труб | кг | -7.92 | 5: 490.01; 7: 607.61; 9: -3880.88; 11: -4812.27
ФСБЦ-01.7.15.03-0042 | Болты с гайками и шайбами строительные | кг | -0.26608 | 5: 174.93; 7: 195.92; 9: -46.54; 11: -52.13
ФСБЦ-01.7.17.09-0069 | Сверло кольцевое алмазное, диаметр 60 мм | шт | 0.51 | 5: 954.97; 7: 1184.16; 9: 487.03; 11: 603.92
ФСБЦ-04.1.02.01-0007 | Смеси бетонные мелкозернистого бетона (БСМ), класс В20 (М250) | м3 | 0.72 | 5: 4425.92; 7: 5696.24; 9: 3361.93; 11: 4326.86
ФСБЦ-06.1.01.05-0039 | Кирпич керамический рядовой полнотелый одинарный, размеры 250х120х65 мм, марка М200 | 1000 шт | 0.006 | 5: 17512.84; 7: 15061.04; 9: 105.08; 11: 90.37
ФСБЦ-14.5.01.10-1003 | Пена полиуретановая двухкомпонентная терморасширяющаяся противопожарная, объем 325 мл | шт | 4 | 5: 3655.15; 7: 4773.81; 9: 14620.6; 11: 19095.24
ФСБЦ-20.2.05.02-1112 | Скобы металлические однолапковые для кабеля диаметром 21-22 мм | 100 шт | 1.86 | 5: 195.74; 7: 275.99; 9: 364.08; 11: 513.34
ФСБЦ-20.2.05.03-1000 | Заглушки для кабель-канала, размеры 100х60 мм | 100 шт | 0.04 | 5: 17071.47; 7: 22875.77; 9: 682.86; 11: 915.03
ФСБЦ-20.2.05.03-1022 | Заглушки для кабель-канала, размеры 40х40 мм | 100 шт | 0.05 | 5: 10166.6; 7: 13623.24; 9: 508.33; 11: 681.16
ФСБЦ-20.2.05.04-0063 | Короб кабельный (кабель-канал) ПВХ с крышкой, размеры 40х40 мм | 100 м | 0.4 | 5: 10309.07; 7: 13814.15; 9: 4123.63; 11: 5525.66
ФСБЦ-20.2.05.04-0090 | Короб кабельный (кабель-канал) ПВХ с крышкой, с направляющими, размеры 100х60 мм | 100 м | 0.08 | 5: 33565.59; 7: 44977.89; 9: 2685.25; 11: 3598.23
ФСБЦ-20.2.05.05-1050 | Кабель-каналы перфорированные, размеры 25х40 мм | 100 м | 0.1 | 5: 9476.61; 7: 12698.66; 9: 947.66; 11: 1269.87
ФСБЦ-20.2.05.06-1066 | Соединитель на стык кабель-канала, размеры 100х60 мм | 100 шт | 0.04 | 5: 6205.82; 7: 8315.8; 9: 248.23; 11: 332.63
ФСБЦ-20.2.05.06-1078 | Соединитель на стык кабель-канала, размеры 40х40 мм | 100 шт | 0.2 | 5: 2109.99; 7: 2827.39; 9: 422; 11: 565.48
ФСБЦ-20.2.08.01-0004 | DIN-рейки металлические, оцинкованные, размеры 7,5х35х600 мм | 100 шт | 0.15 | 5: 4328.9; 7: 6103.75; 9: 649.34; 11: 915.56
ФСБЦ-20.5.02.06-0022 | Коробки типа КЗНС-08 для соединения и разветвления электрических цепей с сальниковыми вводами, стальные, степень защиты IP65, количество зажимов 8, размеры 236х234х82 мм | 10 шт | 2.8 | 5: 14252.18; 7: 12969.48; 9: 39906.1; 11: 36314.54
ФСБЦ-20.5.04.03-0002 | Зажимы наборные проходные ЗН24-4П25 | 100 шт | -1.7646 | 5: 896.51; 7: 1039.95; 9: -1581.98; 11: -1835.1
ФСБЦ-21.1.06.09-0151 | Кабель силовой с медными жилами ВВГнг(A)-LS 3х1,5ок(N, PE)-660 | 1000 м | 0.005 | 5: 47048.63; 7: 51753.49; 9: 235.24; 11: 258.77
ФСБЦ-21.1.08.01-0007 | Кабель сигнальный КСПВ 2х0,8 | 1000 м | 0.009 | 5: 12668.48; 7: 21409.73; 9: 114.02; 11: 192.69
ФСБЦ-21.1.08.01-0114 | Кабель пожарной сигнализации КПСВЭВнг(A)-LS 2х2х0,5 | 1000 м | 0.016 | 5: 31648.52; 7: 36079.31; 9: 506.37; 11: 577.27
ФСБЦ-21.1.08.01-0121 | Кабель сигнальный КСВВнг(A)-LS 1х2х0,8 | 1000 м | 0.108 | 5: 13081.54; 7: 22107.8; 9: 1412.81; 11: 2387.64
ФСБЦ-21.1.08.01-0122 | Кабель сигнальный КСВВнг(A)-LS 2х2х0,8 | 1000 м | 0.03 | 5: 16451.79; 7: 27803.53; 9: 493.55; 11: 834.11
ФСБЦ-21.2.03.03-0112 | Провод силовой гибкий с медными жилами ПВСнг(A)-LS 2х1-380 | 1000 м | 0.072 | 5: 28813.2; 7: 31982.65; 9: 2074.55; 11: 2302.75
ФСБЦ-21.2.03.03-0126 | Провод силовой гибкий с медными жилами ПВСнг(A)-LS 3х1,5-380 | 1000 м | 0.008 | 5: 54116.62; 7: 60069.45; 9: 432.93; 11: 480.56
ФСБЦ-21.2.03.05-0062 | Провод силовой установочный с медными жилами ПуГВ 1х1-450 | 1000 м | 0.13 | 5: 9432.87; 7: 10470.49; 9: 1226.27; 11: 1361.16
ФСБЦ-21.2.03.05-0066 | Провод силовой установочный с медными жилами ПуГВ 1х2,5-450 | 1000 м | 0.01 | 5: 20908.22; 7: 23208.12; 9: 209.08; 11: 232.08
ФСБЦ-21.2.03.05-1076 | Провод силовой установочный с медными жилами ПуГВ 1х16-450 | 1000 м | 0.005 | 5: 126143.09; 7: 140018.83; 9: 630.72; 11: 700.09
ФСБЦ-21.2.03.05-1078 | Провод силовой установочный с медными жилами ПуГВ 1х6-450 | 1000 м | 0.005 | 5: 48053.51; 7: 53339.4; 9: 240.27; 11: 266.7
ФСБЦ-23.3.06.01-0006 | Трубы стальные сварные оцинкованные водогазопроводные с резьбой, легкие, номинальный диаметр 50 мм, толщина стенки 3 мм | м | 5 | 5: 426.85; 7: 362.82; 9: 2134.25; 11: 1814.1
ФСБЦ-24.3.01.02-0021 | Трубы гибкие гофрированные, легкие, из самозатухающего ПВХ, с зондом, номинальный диаметр 16 мм | м | 30 | 5: 9.14; 7: 9.96; 9: 274.2; 11: 298.8
ФСБЦ-25.2.01.01-0018 | Бирки маркировочные пластмассовые У134 | 100 шт | 1.25 | 5: 200.09; 7: 194.09; 9: 250.11; 11: 242.61
Оборудование | [15 empty] | Оборудование
в составе турникета | CQR CABS8 Кабель для пульта дистанционного управления с сечением 8×0,22c | м. | 10
в составе турникета | Лампа подсветки прохода c арматурой PERco | шт. | 2 | [13 empty] | давальческое
в составе турникета | Пульт дистанционного управления | шт. | 1 | [13 empty] | давальческое
прайс-лист | 406432 Вылючатель-раъединитель 2П, С20, DX3 | шт. | 6 | 7: 483.49; 11: 2900.94
прайс-лист | 407426 Автоматический вылючатель 1П, С2, DX3 10кА | шт. | 14 | 7: 1115.98; 11: 15623.72
прайс-лист | DTM1207 Аккумулятор 12В 7А·ч | шт. | 12 | 7: 1544.21; 11: 18530.52 |  |  | давальческое
прайс-лист | DTM1217 Аккумулятор 12В 17А·ч | шт. | 6 | 7: 3948.74; 11: 23692.44 |  |  | давальческое
прайс-лист | DTM1240L Аккумулятор 12В 40А·ч | шт. | 4 | 7: 10916.22; 11: 43664.88 |  |  | давальческое
прайс-лист | E-602D Доводчик дверной | шт. | 1 | 7: 1414.39; 11: 1414.39
прайс-лист | E-605D Доводчик дверной | шт. | 3 | 7: 3360.02; 11: 10080.06
прайс-лист | SKAT AC 82P Button Кнопка выхода | шт. | 9 | 7: 209.25; 11: 1883.25 |  |  | давальческое
прайс-лист | БЗК исп.02 Блок защитный коммутационный | шт. | 3 | 7: 1479.22; 11: 4437.66 |  |  | давальческое
прайс-лист | ИО 102-20 Б2П (2) Извещатель охранный точечный магнитоконтактный | шт. | 1 | 7: 169.97; 11: 169.97 |  |  | давальческое
прайс-лист | ИО 102-26 исп.104 Извещатель охранный магнитоконтактный | шт. | 3 | 7: 4247.43; 11: 12742.29 |  |  | давальческое
прайс-лист | РДП-4 Доводчик пневматический наружной установки усиленный | шт. | 5 | 7: 3809.28; 11: 19046.4
прайс-лист | ТШ-5 Шкаф монтажный с обогревом 600х1200х300 мм, IP66, -60°С ÷ +50°С | шт. | 6 | 7: 61325; 11: 367950
Спецификация ТОРГ-12 | ALM-700S Замок электромагнитный сдвиговый, с герконом (датчик полож. двери) и датч. Холла (предупр. взлома) | шт. | 5 | [13 empty] | давальческое
Спецификация ТОРГ-12 | DS06АP Вызывная панель IP-видеодомофона | шт. | 1 | [13 empty] | давальческое
Спецификация ТОРГ-12 | MR100 Multi Бесконтактный считыватель | шт. | 22 | [13 empty] | давальческое
Спецификация ТОРГ-12 | RTD-16.2 Турникет | шт. | 1 | [13 empty] | давальческое
Спецификация ТОРГ-12 | Абонентское устройство V67 | шт. | 1 | [13 empty] | давальческое
Спецификация ТОРГ-12 | Базальт ЭМЗУ+ БУЗУ Электромеханическое запирающее устройство для ворот | шт. | 6 | [13 empty] | давальческое
Спецификация ТОРГ-12 | Е510 Контроллер доступа | шт. | 8 | [13 empty] | давальческое
Спецификация ТОРГ-12 | Паутина-Н2-2 Металлодетектор двухпозиционный (цвет под дерево) | шт. | 1 | [13 empty] | давальческое
Спецификация ТОРГ-12 | Паутина-Н2-2 Панель выносной индикации | шт. | 1 | [13 empty] | давальческое
Спецификация ТОРГ-12 | Пилот-М Портативный детектор обнаружения следов взрывчатых веществ | шт. | 1 | [13 empty] | давальческое
Спецификация ТОРГ-12 | РИП-12-3/17П1-Р-RS Источник электропит. резервированный РИП-12 исп.51 | шт. | 6 | [13 empty] | давальческое
Спецификация ТОРГ-12 | РИП-12-6/80М3-Р-RS Источник электропит. резервированный РИП-12 исп.56 | шт. | 2 | [13 empty] | давальческое
Спецификация ТОРГ-12 | РИП-24-2/7П1-Р-RS Источник электропит. резервированный РИП-24 исп.51 | шт. | 7 | [13 empty] | давальческое
Спецификация ТОРГ-12 | Рубеж-М Электромеханическое запирающее устройство | шт. | 3 | [13 empty] | давальческое
Спецификация ТОРГ-12 | Сфинкс BM-611 ПРО Металлодетектор ручной | шт. | 3 | [13 empty] | давальческое
Спецификация ТОРГ-12 | Шериф 3В Защелка электромеханическая | шт. | 1 | [13 empty] | давальческое
Спецификация ТОРГ-12 | Шмель-3N Комплект досмотровых зеркал | шт. | 2 | [13 empty] | давальческое
ФСБЦ-61.2.01.05-0038 | Извещатель охранный магнитоконтактный для металлических поверхностей, контакты переключаются при тревоге, 12 мм (контакты замкнуты), 70 мм (контакты разомкнуты), размеры 130х30х20 мм | шт | 5 | 5: 986.11; 7: 1124.17; 9: 4930.55; 11: 5620.85 |  |  | давальческое
02-01-79 | Система контроля и управления доступом Свистухинская ГЭС | [13 empty] | Система контроля и управления доступом Свистухинская ГЭС
Материалы | [15 empty] | Материалы
01.1.01.09-0024 | Шнур асбестовый общего назначения ШАОН, диаметр 3-6 мм | т | 0.00066 | 5: 490790.27; 7: 667474.77; 9: 331.37; 11: 450.67
01.3.02.08-0001 | Кислород газообразный технический | м3 | 0.06084 | 5: 114.64; 7: 97.44; 9: 7.14; 11: 6.06
01.3.02.09-0022 | Пропан-бутан смесь техническая | кг | 0.018252 | 5: 41.38; 7: 57.93; 9: 0.77; 11: 1.08
01.3.05.17-0002 | Канифоль сосновая | кг | 0.0504 | 5: 284.15; 7: 451.8; 9: 14.66; 11: 23.27
01.7.02.07-0011 | Прессшпан листовой, марка А | кг | 1.0353 | 5: 206.43; 7: 291.07; 9: 218.62; 11: 308.27
01.7.03.04-0001 | Электроэнергия | кВт-ч | 34.1172 | 5: 4.94; 7: 8.24; 9: 172.4; 11: 287.6
01.7.06.05-0041 | Ленты изоляционные хлопчатобумажные прорезиненные для электромонтажных и ремонтных работ, цвет черный, ширина 20 мм, толщина 0,35 мм | м | 88.5325 | 5: 5.87; 7: 5.28; 9: 531.65; 11: 478.19
01.7.06.05-0042 | Ленты изоляционные из ПВХ для электромонтажных и ремонтных работ, цвет черный, ширина 19 мм, толщина 0,18 мм | м | 37.89 | 5: 2.27; 7: 3.47; 9: 87.99; 11: 134.5
01.7.06.07-0002 | Ленты монтажные из пластмассы для бандажирования проводов, скрепляются пластмассовыми кнопками, ширина 10 мм | 10 м | 3.2739 | 5: 37.71; 7: 57.7; 9: 126.28; 11: 193.26
01.7.06.11-0021 | Ленты герметизирующие на основе фторопласта-4Д, антикоррозийностойкие, с липким слоем с одной стороны для уплотнения неподвижных резьбовых соединений трубопроводов, ширина 10 мм, толщина 0,1 мм | кг | 0.0016728 | 5: 911.59; 7: 1814.06; 9: 1.56; 11: 3.1
01.7.07.20-0002 | Тальк молотый, сорт I | т | 0.0010004 | 5: 43821.53; 7: 61350.14; 9: 44.85; 11: 62.79
01.7.07.29-0111 | Пакля смоляная пропитанная | кг | 1.65 | 5: 92.95; 7: 130.13; 9: 156.89; 11: 219.65
01.7.07.29-0221 | Герметик для уплотнения кабельных вводов и муфт, герметизации резьбовых соединений газовых и водопроводных труб | кг | 7.92 | 5: 490.01; 7: 607.61; 9: 3970.14; 11: 4922.95
01.7.11.06-0028 | Флюс ФКДТ | кг | 0.0036 | 5: 1193.34; 7: 1825.81; 9: 4.39; 11: 6.72
01.7.11.06-0029 | Флюс ФКСП | кг | 0.0054 | 5: 1144.4; 7: 1750.93; 9: 6.32; 11: 9.67
01.7.11.07-0036 | Электроды сварочные для сварки низколегированных и углеродистых сталей Э46, диаметр 4 мм | кг | 0.0702 | 5: 142.68; 7: 118.42; 9: 10.25; 11: 8.5
01.7.11.07-0227 | Электроды сварочные для сварки низколегированных и углеродистых сталей УОНИ 13/45, Э42А, диаметр 4-5 мм | кг | 12.8806 | 5: 155.63; 7: 129.17; 9: 2050.7; 11: 1702.06
01.7.15.03-0042 | Болты с гайками и шайбами строительные | кг | 3.7113 | 5: 174.93; 7: 195.92; 9: 664.12; 11: 743.85
01.7.15.04-0011 | Винты стальные с полукруглой головкой, длина 50 мм | т | 0.010509 | 5: 127406; 7: 171998.1; 9: 1369.75; 11: 1849.14
01.7.15.07-0007 | Дюбели пластмассовые, диаметр 14 мм, длина 70 мм | 100 шт | 0.02 | 5: 170.67; 7: 230.4; 9: 3.49; 11: 4.71
01.7.15.07-0012 | Дюбели пластмассовые с шурупами, диаметр 12 мм, длина 70 мм, диаметр шурупа 8 мм, длина шурупа 70 мм | 100 шт | 2.04 | 5: 978.09; 7: 1320.42; 9: 2041.21; 11: 2755.61
01.7.15.07-0014 | Дюбели распорные полипропиленовые | 100 шт | 3.1246 | 5: 41.71; 7: 56.31; 9: 133.32; 11: 180
01.7.15.07-0022 | Дюбели полиэтиленовые распорные, диаметр 6 мм, длина 40 мм | 1000 шт | 0.128 | 5: 261.09; 7: 352.47; 9: 34.18; 11: 46.16
01.7.15.07-0152 | Дюбели пластмассовые с шурупами, диаметр 6 мм, длина 35 мм, диаметр шурупа 3,5 мм, длина шурупа 50 мм | 100 шт | 0.209 | 5: 52.34; 7: 71.18; 9: 11.19; 11: 15.22
01.7.15.13-0002 | Шплинты проволочные | кг | 1.2 | 5: 118.72; 7: 160.27; 9: 145.74; 11: 196.75
01.7.15.14-0043 | Шурупы самонарезающие стальные оксидированные с полукруглой головкой и крестообразным шлицем, остроконечные, диаметр 3,5 мм, длина 11 мм | 100 шт | 3 | 5: 18.54; 7: 25.03; 9: 56.9; 11: 76.82
01.7.15.14-0061 | Шурупы самонарезающие стальные оксидированные с потайной головкой и крестообразным шлицем, двухзаходная резьба, остроконечные, диаметр 3,5 мм, длина 45 мм | т | 8.91e-05 | 5: 123422.46; 7: 166620.32; 9: 11.25; 11: 15.19
01.7.15.14-0165 | Шурупы самонарезающие стальные с полукруглой головкой и прямым шлицем, остроконечные, диаметр 4 мм, длина 40 мм | т | 0.0021508 | 5: 99190.96; 7: 133907.8; 9: 218.24; 11: 294.64
01.7.15.14-0168 | Шурупы самонарезающие стальные с полукруглой головкой и прямым шлицем, остроконечные, диаметр 5 мм, длина 70 мм | т | 0.0007 | 5: 110308.96; 7: 148917.1; 9: 78.98; 11: 106.63
01.7.15.14-0174 | Шурупы самонарезающие стальные с полукруглой головкой и прямым шлицем, остроконечные, диаметр 8 мм, длина 100 мм | т | 0.00027 | 5: 103780.96; 7: 140104.3; 9: 28.67; 11: 38.7
01.7.15.14-1046 | Шурупы самонарезающие стальные оцинкованные кровельные с шестигранной головкой и шайбой, наконечник сверло, диаметр 4,8 мм, длина 35 мм | 100 шт | 0.56 | 5: 120.96; 7: 163.3; 9: 69.3; 11: 93.54
01.7.19.04-0002 | Пластины резиновые рулонная вулканизированная | кг | 0.594 | 5: 89.75; 7: 140.01; 9: 54.54; 11: 85.08
01.7.20.04-0003 | Нить мешкозашивочная прошивочная полиэфирная из штапельного лавсана (суровая) | кг | 0.36 | 5: 373.74; 7: 590.51; 9: 137.64; 11: 217.47
01.7.20.04-0004 | Нитки хлопчатобумажные швейные, диаметр 1,7 мм | кг | 0.0018 | 5: 451.21; 7: 712.91; 9: 0.83; 11: 1.31
03.1.01.01-0002 | Гипс строительный Г-3 | т | 0.00159 | 5: 4338.27; 7: 5943.43; 9: 7.07; 11: 9.66
04.3.01.09-0016 | Раствор готовый кладочный, цементный, М200 | м3 | 0.0001476 | 5: 4033.62; 7: 5969.76; 9: 0.61; 11: 0.9
08.2.02.11-0007 | Канат двойной свивки ТК, конструкции 6х19(1+6+12)+1 о.с., марка В, из оцинкованной по группе Ж проволоки, маркировочная группа 1570-1770 Н/мм2, диаметр 5,5 мм | 10 м | 0.0004376 | 5: 307.84; 7: 221.64; 9: 0.14; 11: 0.1
08.3.03.05-0013 | Проволока стальная низкоуглеродистая оцинкованная разного назначения, диаметр 1,6 мм | т | 0.00019 | 5: 87245.7; 7: 79393.59; 9: 16.96; 11: 15.43
08.3.07.01-0052 | Прокат стальной горячекатаный полосовой, марки стали Ст3сп, Ст3пс, размеры 50х5 мм | т | 0.23187 | 5: 70310.45; 7: 58357.67; 9: 16677.61; 11: 13842.41
08.3.11.01-1100 | Швеллеры стальные горячекатаные, марки стали Ст3пс, Ст3сп, № 5У-10У, № 5П-10П | т | 4.45e-05 | 5: 85326.5; 7: 54608.96; 9: 3.88; 11: 2.49
08.4.03.02-0002 | Сталь арматурная горячекатаная гладкая, класс A-I, диаметр 6-22 мм | т | 0.006 | 5: 63745; 7: 49721.1; 9: 391.27; 11: 305.19
10.2.02.08-0001 | Проволока медная круглая мягкая электротехническая, диаметр 1,0-3,0 мм и выше | т | 0.00018 | 5: 1050091.7; 7: 1176102.7; 9: 193.36; 11: 216.57
10.3.02.03-0011 | Припои оловянно-свинцовые бессурьмянистые, марка ПОС30 | кг | 1.6853 | 5: 931.11; 7: 1499.09; 9: 1605.33; 11: 2584.6
10.3.02.03-0012 | Припои оловянно-свинцовые бессурьмянистые, марка ПОС40 | кг | 0.994 | 5: 899.56; 7: 1448.29; 9: 914.71; 11: 1472.7
10.3.02.03-0028 | Припои оловянно-свинцовые малосурьмянистые, марка ПОССу 61-0,5 | кг | 0.0288 | 5: 1836.83; 7: 2957.3; 9: 54.12; 11: 87.13
11.1.03.01-0001 | Бруски строганные хвойных пород (сосна, ель), сухие, размеры 50х50 мм, сорт АВ | м3 | 0.012578 | 5: 39263.81; 7: 41227; 9: 505.2; 11: 530.46
14.1.04.02-0002 | Клей, марка 88-СА | кг | 0.07 | 5: 303.48; 7: 479.5; 9: 21.72; 11: 34.35
14.4.01.01-0003 | Грунтовка ГФ-021 | т | 7e-06 | 5: 51280.15; 7: 90253.06; 9: 0.37; 11: 0.65
14.4.02.04-0142 | Краска масляная МА-0115, мумия, сурик железный | кг | 2.911 | 5: 79.88; 7: 123.81; 9: 237.85; 11: 368.7
14.4.02.09-0402 | Краска маркировочная для электротехнических изделий | кг | 0.018 | 5: 8329.08; 7: 10494.64; 9: 153.37; 11: 193.25
14.4.03.03-0002 | Лак битумный БТ-123 | т | 0.0022576 | 5: 82698.14; 7: 114123.43; 9: 190.99; 11: 263.59
14.4.03.11-0005 | Лак НЦ-62 | т | 0.00018 | 5: 155497.88; 7: 195927.33; 9: 28.63; 11: 36.08
14.4.04.12-0008 | Эмаль ЭП-140 | т | 0.0189 | 5: 292496.99; 7: 415345.73; 9: 5655.34; 11: 8030.59
14.5.09.07-0030 | Растворитель Р-4 | т | 1.4e-05 | 5: 98526.45; 7: 156657.06; 9: 1.41; 11: 2.24
18.5.08.09-0002 | Патрубки стальные | м | 10.8 | 5: 272.01; 7: 231.21; 9: 3005.28; 11: 2554.5
20.1.02.23-0082 | Перемычки гибкие, тип ПГС-50 | 10 шт | 2.1895 | 5: 944.69; 7: 1332.01; 9: 2115.99; 11: 2983.55
20.2.01.05-0001 | Гильзы кабельные медные 2,5 мм | 100 шт | 0.04314 | 5: 412.93; 7: 512.03; 9: 18.23; 11: 22.6
20.2.01.05-0003 | Гильзы кабельные медные 6 мм | 100 шт | 0.05245 | 5: 696.63; 7: 863.82; 9: 37.38; 11: 46.34
20.2.02.01-0011 | Втулки полипропиленовые, диаметр 17 мм | 1000 шт | 0.010526 | 5: 1481.45; 7: 1985.14; 9: 15.95; 11: 21.37
20.2.02.01-0012 | Втулки полипропиленовые, диаметр 22 мм | 1000 шт | 0.012798 | 5: 1610.33; 7: 2157.84; 9: 21.09; 11: 28.25
20.2.02.01-0019 | Втулки изолирующие, размеры 65х50х18 мм | 1000 шт | 0.0432 | 5: 3658.94; 7: 5159.11; 9: 161.7; 11: 228
20.2.08.07-0033 | Скобы У1078 | 100 шт | 0.034254 | 5: 3189.01; 7: 4496.5; 9: 111.75; 11: 157.57
20.2.10.03-0006 | Наконечники кольцевые изолированные | 100 шт | 0.18 | 5: 233.18; 7: 328.78; 9: 42.94; 11: 60.54
20.5.04.03-0002 | Зажимы наборные проходные ЗН24-4П25 | 100 шт | 3.1212 | 5: 896.51; 7: 1039.95; 9: 2862.55; 11: 3320.55
22.2.02.11-0051 | Гайки установочные заземляющие | 100 шт | 0.0123 | 5: 884.19; 7: 1193.66; 9: 11.13; 11: 15.02
24.3.01.01-0004 | Трубка ПВХ-305 электроизоляционная, диаметр 6-10 мм | кг | 0.00994 | 5: 189.97; 7: 252.66; 9: 1.94; 11: 2.57
24.3.01.01-0005 | Трубка полихлорвиниловая электромонтажная, толщина стенки 0,6 мм | кг | 0.081 | 5: 196.41; 7: 261.23; 9: 16.28; 11: 21.65
25.2.01.01-0014 | Бирки кабельные маркировочные пластмассовые У136 | 100 шт | 0.18 | 5: 235.73; 7: 228.66; 9: 43.41; 11: 42.11
прайс-лист | 100x100x100 Крепежный уголок равносторонний оцинкованный | шт. | 1 | 7: 139.86; 11: 139.86
прайс-лист | 30267HDZ Заглушка сборная ТС | шт. | 9 | 7: 1636.8; 11: 14731.2
прайс-лист | 3031241 Проходная трехконтактная клемма - ST 2,5-TWIN | шт. | 270 | 7: 120.49; 11: 32532.3
прайс-лист | 3036369 Держатель предохранителя ST 4-HESI (5X20) | шт. | 36 | 7: 632.2; 11: 22759.2
прайс-лист | 35343HDZ Металлический лоток перфорированный (100х200х3000 мм) | шт. | 9 | 7: 10363.37; 11: 93270.33
прайс-лист | 35524HDZ Крышка с заземлением на лоток осн.200 L3000 | шт. | 9 | 7: 5131.35; 11: 46182.15
прайс-лист | 36163HDZ Ответвитель Т-образный вертикальный, боковой DPT | шт. | 9 | 7: 7422.53; 11: 66802.77
прайс-лист | 37305HDZ Соединительная пластина GTO | шт. | 54 | 7: 555.63; 11: 30004.02
прайс-лист | 37354HDZ Соединительная накладка СGВ для основания лотка | шт. | 36 | 7: 581.13; 11: 20920.68
прайс-лист | 37394HDZ Соединительная накладка СGС для крышек лотка | шт. | 36 | 7: 653.08; 11: 23510.88
прайс-лист | 38044HDZ Крышка ответвителя Т-образного вертикального DPT | шт. | 9 | 7: 3859.08; 11: 34731.72
прайс-лист | BM-20 Муфты вводные для металлорукава | шт. | 162 | 7: 168.08; 11: 27228.96
прайс-лист | BPL2903ZL П-образный профиль, L300, толщ.1,5 мм, цинк-ламельное покрытие | шт. | 9 | 7: 368.61; 11: 3317.49
прайс-лист | ET 0.5-6 Наконечник для обжима многожиль. кабеля на 0,5 мм², 100 шт. | шт. | 162 | 7: 0.7; 11: 113.4
прайс-лист | F/UTP Cat 5e PE Кабель связи экранированный, симметричный, для структурированныx сетей, наружней прокладки с сечением: 4x2x0,52 | м | 45 | 7: 93.99; 11: 4229.55
прайс-лист | FDFD1/25-187(5) Наконечник FD-FD красный | шт. | 36 | 7: 13.25; 11: 477
прайс-лист | GAN 40 Соединение на стык крышки | шт. | 16 | 7: 62.45; 11: 999.2
прайс-лист | GAN 60 Соединение на стык крышки | шт. | 3 | 7: 86.78; 11: 260.34
прайс-лист | NTAN 100x60 Тройник-отвод | шт. | 1 | 7: 521.44; 11: 521.44
прайс-лист | PFG IR 10-15 Анкер с болтом М10×60 | шт. | 24 | 7: 215.16; 11: 5163.84
прайс-лист | PFG IR 16-25 Анкер с болтом М16×100 | шт. | 1 | 7: 401.07; 11: 401.07
прайс-лист | RG-45 S01 Коннектор | шт. | 2 | 7: 5.43; 11: 10.86
прайс-лист | RG-45 Коннектор | шт. | 16 | 7: 5.43; 11: 86.88
прайс-лист | TR-ER 60х40 Фиксатор кабеля | шт. | 20 | 7: 20.2; 11: 404
прайс-лист | U/UTP Cat 5e PVC LSнг(А)-LS 8 Кабель симметричный (витая пара), огнестойкий, c пониженным дымо-и газовыделением СПЕЦЛАН с сечением: - 4х2х0,52 мм² | м | 22 | 7: 118.08; 11: 2597.76
прайс-лист | ВБбШв Кабель силовой бронированный лентами из ПВХ- пластиката, наружной оболочкой из ПВХ- пластиката, с сечением: - 4х1,5 мм² | м | 169 | 7: 163.87; 11: 27694.03
прайс-лист | Заглушка 80х80 ВЧ ПИРАМИДА | шт. | 9 | 7: 159.22; 11: 1432.98
прайс-лист | Замок для шкафов ТШ | шт. | 9
прайс-лист | Защитная крышка замка | шт. | 9 | 7: 1820.94; 11: 16388.46
прайс-лист | К-2 Козырек для термошкафов серии ТШ-5 | шт. | 9 | 7: 1407.55; 11: 12667.95
прайс-лист | КВЭБбШвнг(А)-LS Кабель контрольный, бронированный, экранированный с изоляцией и оболочкой из поливинилхлоридного пластиката пониженной пожарной опасности, медный, с экраном из алюминиевой фольги, броня из двух стальных оцинкованных лент, с сечением: 10х0,75 мм² | м | 226 | 7: 174.53; 11: 39443.78
прайс-лист | Концевой стопор - CLIPFIX 35 | шт. | 27 | 7: 125.13; 11: 3378.51
прайс-лист | КПСВВКГнг(А)-LS Кабели симметричные для систем сигнализации и управления, групповой прокладки, с пониженным дымо- и газовыделением, бронированные с сечением:- 2х2x0,5 мм² | м | 144 | 7: 156.64; 11: 22556.16
прайс-лист | КПСВВнг(А)-LS Кабель монтажный для ОПС, не поддерживающий горения, пониженной пожароопасности с низким газо и дымовыделением с сечением:- 1х2х1,5 | м | 181 | 7: 89.17; 11: 16139.77
прайс-лист | КПСВВнг(А)-LS Кабель монтажный для ОПС, не поддерживающий горения, пониженной пожароопасности с низким газо и дымовыделением с сечением:- 2х2х1,5 | м | 77 | 7: 122.9; 11: 9463.3
прайс-лист | КПСВЭВнг(A)-LS Кабель с медными однопроволочными токопроводящими жилами с изоляцией из оболочки и изоляции полиэтилена высокой плотности пониженной пожарной опасности, с низким дымо- и газовыделением, парной скрутки, с экраном из алюмолавсановой ленты с контактным проводником из медной луженой проволоки, с сечением:- 4х2х0,52 мм² | м | 118 | 7: 850.67; 11: 100379.06
прайс-лист | Крепление ТШ на опору | шт. | 9 | 7: 7967.9; 11: 71711.1
прайс-лист | КС-4М Коробка коммутационная | шт. | 19 | 7: 45.49; 11: 864.31
прайс-лист | М32 Кабельный ввод, латунь, внутр. диам. 15-22мм ТУ 3574-010-39793330-2009 20 | шт. | 2 | 7: 428.61; 11: 857.22
прайс-лист | Р3-ЦПнг-18 Металлорукав герметичный в ПВХ изоляции | м. | 432 | 7: 128.04; 11: 55313.28
прайс-лист | С2-33Н-0,25-8,2 кОм ±5% Резистор 8,2 кОм±5%, 0,25 Вт | шт. | 30 | 7: 47.25; 11: 1417.5
прайс-лист | СМ010610HDZ Винт с крестообразным шлицем М6х10 | шт. | 324 | 7: 10.96; 11: 3551.04
прайс-лист | СМ100600HDZ Гайка с насечкой М6 | шт. | 324 | 7: 11.45; 11: 3709.8
прайс-лист | СМ30508HDZ Винт для обеспечения электроконта крышек М5х8 | шт. | 36 | 7: 13.23; 11: 476.28
прайс-лист | Т20L250V ГОСТ Р МЭК 60127-2-2010 Трубчатая прозрачная плавкая вставка 5х20, Iн=200 мА | шт. | 27 | 7: 235.67; 11: 6363.09
прайс-лист | Труба 80х3,0 ГОСТ 30245-2012 с полимерным покрытием | п.м | 30.6 | 7: 1092.89; 11: 33442.43
прайс-лист | Шина изолированная 8х12, 63А на DIN-рейку Tekfor | шт. | 9 | 7: 332.93; 11: 2996.37
ФСБЦ-01.1.01.09-0024 | Шнур асбестовый общего назначения ШАОН, диаметр 3-6 мм | т | -0.00066 | 5: 490790.27; 7: 667474.77; 9: -323.92; 11: -440.53
ФСБЦ-01.7.07.29-0111 | Пакля смоляная пропитанная | кг | -1.65 | 5: 92.95; 7: 130.13; 9: -153.37; 11: -214.71
ФСБЦ-01.7.07.29-0221 | Герметик для уплотнения кабельных вводов и муфт, герметизации резьбовых соединений газовых и водопроводных труб | кг | -7.92 | 5: 490.01; 7: 607.61; 9: -3880.88; 11: -4812.27
ФСБЦ-01.7.15.07-0152 | Дюбели пластмассовые с шурупами, диаметр 6 мм, длина 35 мм, диаметр шурупа 3,5 мм, длина шурупа 50 мм | 100 шт | -0.209 | 5: 52.34; 7: 71.18; 9: -10.94; 11: -14.88
ФСБЦ-01.7.17.09-0069 | Сверло кольцевое алмазное, диаметр 60 мм | шт | 0.51 | 5: 954.97; 7: 1184.16; 9: 487.03; 11: 603.92
ФСБЦ-04.1.02.01-0007 | Смеси бетонные мелкозернистого бетона (БСМ), класс В20 (М250) | м3 | 1.08 | 5: 4425.92; 7: 5696.24; 9: 5042.89; 11: 6490.3
ФСБЦ-06.1.01.05-0039 | Кирпич керамический рядовой полнотелый одинарный, размеры 250х120х65 мм, марка М200 | 1000 шт | 0.009 | 5: 17512.84; 7: 15061.04; 9: 157.62; 11: 135.55
ФСБЦ-14.5.01.10-1003 | Пена полиуретановая двухкомпонентная терморасширяющаяся противопожарная, объем 325 мл | шт | 4 | 5: 3655.15; 7: 4773.81; 9: 14620.6; 11: 19095.24
ФСБЦ-20.2.05.02-1006 | Держатели пластмассовые для труб диаметром 16 мм с защелкой и дюбелем диаметром 6 мм, длина дюбеля 30 мм, размеры держателя 51х22х12 мм | 100 шт | 0.57 | 5: 1379.13; 7: 1848.03; 9: 786.1; 11: 1053.38
ФСБЦ-20.2.05.02-1112 | Скобы металлические однолапковые для кабеля диаметром 21-22 мм | 100 шт | 5.64 | 5: 195.74; 7: 275.99; 9: 1103.97; 11: 1556.58
ФСБЦ-20.2.05.03-1000 | Заглушки для кабель-канала, размеры 100х60 мм | 100 шт | 0.03 | 5: 17071.47; 7: 22875.77; 9: 512.14; 11: 686.27
ФСБЦ-20.2.05.03-1022 | Заглушки для кабель-канала, размеры 40х40 мм | 100 шт | 0.05 | 5: 10166.6; 7: 13623.24; 9: 508.33; 11: 681.16
ФСБЦ-20.2.05.04-0063 | Короб кабельный (кабель-канал) ПВХ с крышкой, размеры 40х40 мм | 100 м | 0.32 | 5: 10309.07; 7: 13814.15; 9: 3298.9; 11: 4420.53
ФСБЦ-20.2.05.04-0090 | Короб кабельный (кабель-канал) ПВХ с крышкой, с направляющими, размеры 100х60 мм | 100 м | 0.12 | 5: 33565.59; 7: 44977.89; 9: 4027.87; 11: 5397.35
ФСБЦ-20.2.05.05-1050 | Кабель-каналы перфорированные, размеры 25х40 мм | 100 м | 0.08 | 5: 9476.61; 7: 12698.66; 9: 758.13; 11: 1015.89
ФСБЦ-20.2.05.06-1066 | Соединитель на стык кабель-канала, размеры 100х60 мм | 100 шт | 0.03 | 5: 6205.82; 7: 8315.8; 9: 186.17; 11: 249.47
ФСБЦ-20.2.05.06-1078 | Соединитель на стык кабель-канала, размеры 40х40 мм | 100 шт | 0.16 | 5: 2109.99; 7: 2827.39; 9: 337.6; 11: 452.38
ФСБЦ-20.2.08.01-0004 | DIN-рейки металлические, оцинкованные, размеры 7,5х35х600 мм | 100 шт | 0.27 | 5: 4328.9; 7: 6103.75; 9: 1168.8; 11: 1648.01
ФСБЦ-20.5.02.06-0022 | Коробки типа КЗНС-08 для соединения и разветвления электрических цепей с сальниковыми вводами, стальные, степень защиты IP65, количество зажимов 8, размеры 236х234х82 мм | 10 шт | 2.5 | 5: 14252.18; 7: 12969.48; 9: 35630.45; 11: 32423.7
ФСБЦ-20.5.04.03-0002 | Зажимы наборные проходные ЗН24-4П25 | 100 шт | -3.1212 | 5: 896.51; 7: 1039.95; 9: -2798.19; 11: -3245.89
ФСБЦ-21.1.08.01-0007 | Кабель сигнальный КСПВ 2х0,8 | 1000 м | 0.039 | 5: 12668.48; 7: 21409.73; 9: 494.07; 11: 834.98
ФСБЦ-21.1.08.01-0121 | Кабель сигнальный КСВВнг(A)-LS 1х2х0,8 | 1000 м | 0.069 | 5: 13081.54; 7: 22107.8; 9: 902.63; 11: 1525.44
ФСБЦ-21.1.08.01-0122 | Кабель сигнальный КСВВнг(A)-LS 2х2х0,8 | 1000 м | 0.03 | 5: 16451.79; 7: 27803.53; 9: 493.55; 11: 834.11
ФСБЦ-21.2.03.03-0112 | Провод силовой гибкий с медными жилами ПВСнг(A)-LS 2х1-380 | 1000 м | 0.049 | 5: 28813.2; 7: 31982.65; 9: 1411.85; 11: 1567.15
ФСБЦ-21.2.03.03-0126 | Провод силовой гибкий с медными жилами ПВСнг(A)-LS 3х1,5-380 | 1000 м | 0.006 | 5: 54116.62; 7: 60069.45; 9: 324.7; 11: 360.42
ФСБЦ-21.2.03.05-0062 | Провод силовой установочный с медными жилами ПуГВ 1х1-450 | 1000 м | 0.225 | 5: 9432.87; 7: 10470.49; 9: 2122.39; 11: 2355.86
ФСБЦ-21.2.03.05-0066 | Провод силовой установочный с медными жилами ПуГВ 1х2,5-450 | 1000 м | 0.048 | 5: 20908.22; 7: 23208.12; 9: 1003.59; 11: 1113.99
ФСБЦ-21.2.03.05-1078 | Провод силовой установочный с медными жилами ПуГВ 1х6-450 | 1000 м | 0.065 | 5: 48053.51; 7: 53339.4; 9: 3123.48; 11: 3467.06
ФСБЦ-23.3.06.01-0006 | Трубы стальные сварные оцинкованные водогазопроводные с резьбой, легкие, номинальный диаметр 50 мм, толщина стенки 3 мм | м | 5 | 5: 426.85; 7: 362.82; 9: 2134.25; 11: 1814.1
ФСБЦ-24.3.01.02-0021 | Трубы гибкие гофрированные, легкие, из самозатухающего ПВХ, с зондом, номинальный диаметр 16 мм | м | 10 | 5: 9.14; 7: 9.96; 9: 91.4; 11: 99.6
ФСБЦ-25.2.01.01-0018 | Бирки маркировочные пластмассовые У134 | 100 шт | 1 | 5: 200.09; 7: 194.09; 9: 200.09; 11: 194.09
Оборудование | [15 empty] | Оборудование
в составе турникета | Лампа подсветки прохода c арматурой PERco | шт. | 2 | [13 empty] | давальческое
в составе турникета | Пульт дистанционного управления | шт. | 1 | [13 empty] | давальческое
прайс-лист | 406432 Вылючатель-раъединитель 2П, С20, DX3 | шт. | 9 | 7: 483.49; 11: 4351.41
прайс-лист | 407426 Автоматический вылючатель 1П, С2, DX3 10кА | шт. | 18 | 7: 1115.98; 11: 20087.64
прайс-лист | DTM1207 Аккумулятор 12В 7А·ч | шт. | 20 | 7: 1544.21; 11: 30884.2 |  |  | давальческое
прайс-лист | DTM1217 Аккумулятор 12В 17А·ч | шт. | 11 | 7: 3948.74; 11: 43436.14 |  |  | давальческое
прайс-лист | DTM1240L Аккумулятор 12В 40А·ч | шт. | 4 | 7: 10916.22; 11: 43664.88 |  |  | давальческое
прайс-лист | E-602D Доводчик дверной | шт. | 2 | 7: 1414.39; 11: 2828.78
прайс-лист | SKAT AC 82P Button Кнопка выхода | шт. | 6 | 7: 209.25; 11: 1255.5 |  |  | давальческое
прайс-лист | БЗК исп.02 Блок защитный коммутационный | шт. | 3 | 7: 1479.22; 11: 4437.66 |  |  | давальческое
прайс-лист | ИО 102-20 Б2П (2) Извещатель охранный точечный магнитоконтактный | шт. | 1 | 7: 169.97; 11: 169.97 |  |  | давальческое
прайс-лист | ИО 102-26 исп.104 Извещатель охранный магнитоконтактный | шт. | 2 | 7: 4247.43; 11: 8494.86 |  |  | давальческое
прайс-лист | РДП-4 Доводчик пневматический наружной установки усиленный | шт. | 5 | 7: 3809.28; 11: 19046.4
прайс-лист | ТШ-5 Шкаф монтажный с обогревом 600х1200х300 мм, IP66, -60°С ÷ +50°С | шт. | 9 | 7: 61325; 11: 551925
Спецификация ТОРГ-12 | ALM-700S Замок электромагнитный сдвиговый, с герконом (датчик полож. двери) и датч. Холла (предупр. взлома) | шт. | 4 | [13 empty] | давальческое
Спецификация ТОРГ-12 | DS06АP Вызывная панель IP-видеодомофона | шт. | 1 | [13 empty] | давальческое
Спецификация ТОРГ-12 | MR100 Multi Бесконтактный считыватель | шт. | 19 | [13 empty] | давальческое
Спецификация ТОРГ-12 | RTD-16.2 Турникет | шт. | 1 | [13 empty] | давальческое
Спецификация ТОРГ-12 | Абонентское устройство V67 | шт. | 1 | [13 empty] | давальческое
Спецификация ТОРГ-12 | Базальт ЭМЗУ+ БУЗУ Электромеханическое запирающее устройство для ворот | шт. | 9 | [13 empty] | давальческое
Спецификация ТОРГ-12 | Е510 Контроллер доступа | шт. | 11 | [13 empty] | давальческое
Спецификация ТОРГ-12 | Паутина-Н2-2 Металлодетектор двухпозиционный (цвет под дерево) | шт. | 1 | [13 empty] | давальческое
Спецификация ТОРГ-12 | Паутина-Н2-2 Панель выносной индикации | шт. | 1 | [13 empty] | давальческое
Спецификация ТОРГ-12 | Пилот-М Портативный детектор обнаружения следов взрывчатых веществ | шт. | 1 | [13 empty] | давальческое
Спецификация ТОРГ-12 | РИП-12-3/17П1-Р-RS Источник электропит. резервированный РИП-12 исп.51 | шт. | 9 | [13 empty] | давальческое
Спецификация ТОРГ-12 | РИП-12-6/80М3-Р-RS Источник электропит. резервированный РИП-12 исп.56 | шт. | 2 | [13 empty] | давальческое
Спецификация ТОРГ-12 | РИП-24-2/7П1-Р-RS Источник электропит. резервированный РИП-24 исп.51 | шт. | 10 | [13 empty] | давальческое
Спецификация ТОРГ-12 | Рубеж-М Электромеханическое запирающее устройство | шт. | 2 | [13 empty] | давальческое
Спецификация ТОРГ-12 | Сфинкс BM-611 ПРО Металлодетектор ручной | шт. | 3 | [13 empty] | давальческое
Спецификация ТОРГ-12 | Шериф 3В Защелка электромеханическая | шт. | 1 | [13 empty] | давальческое
Спецификация ТОРГ-12 | Шмель-3N Комплект досмотровых зеркал | шт. | 2 | [13 empty] | давальческое
ФСБЦ-61.2.01.05-0038 | Извещатель охранный магнитоконтактный для металлических поверхностей, контакты переключаются при тревоге, 12 мм (контакты замкнуты), 70 мм (контакты разомкнуты), размеры 130х30х20 мм | шт | 4 | 5: 986.11; 7: 1124.17; 9: 3944.44; 11: 4496.68 |  |  | давальческое
02-01-80 | Система контроля и управления доступом Административное здание | [13 empty] | Система контроля и управления доступом Административное здание
Материалы | [15 empty] | Материалы
01.3.05.17-0002 | Канифоль сосновая | кг | 0.0208 | 5: 284.15; 7: 451.8; 9: 6.05; 11: 9.61
01.7.02.07-0011 | Прессшпан листовой, марка А | кг | 0.97059 | 5: 206.43; 7: 291.07; 9: 204.97; 11: 289.01
01.7.03.04-0001 | Электроэнергия | кВт-ч | 18.1886 | 5: 4.94; 7: 8.24; 9: 91.92; 11: 153.34
01.7.06.05-0041 | Ленты изоляционные хлопчатобумажные прорезиненные для электромонтажных и ремонтных работ, цвет черный, ширина 20 мм, толщина 0,35 мм | м | 65.3464 | 5: 5.87; 7: 5.28; 9: 392.43; 11: 352.96
01.7.06.05-0042 | Ленты изоляционные из ПВХ для электромонтажных и ремонтных работ, цвет черный, ширина 19 мм, толщина 0,18 мм | м | 16.84 | 5: 2.27; 7: 3.47; 9: 39.11; 11: 59.78
01.7.06.07-0002 | Ленты монтажные из пластмассы для бандажирования проводов, скрепляются пластмассовыми кнопками, ширина 10 мм | 10 м | 2.3596 | 5: 37.71; 7: 57.7; 9: 91.03; 11: 139.29
01.7.07.20-0002 | Тальк молотый, сорт I | т | 0.0004817 | 5: 43821.53; 7: 61350.14; 9: 21.58; 11: 30.23
01.7.11.07-0227 | Электроды сварочные для сварки низколегированных и углеродистых сталей УОНИ 13/45, Э42А, диаметр 4-5 мм | кг | 6.2841 | 5: 155.63; 7: 129.17; 9: 1000.48; 11: 830.39
01.7.15.03-0042 | Болты с гайками и шайбами строительные | кг | 2.3154 | 5: 174.93; 7: 195.92; 9: 414.37; 11: 464.05
01.7.15.04-0011 | Винты стальные с полукруглой головкой, длина 50 мм | т | 0.0010235 | 5: 127406; 7: 171998.1; 9: 133.4; 11: 180.09
01.7.15.07-0012 | Дюбели пластмассовые с шурупами, диаметр 12 мм, длина 70 мм, диаметр шурупа 8 мм, длина шурупа 70 мм | 100 шт | 0.39 | 5: 978.09; 7: 1320.42; 9: 390.24; 11: 526.81
01.7.15.07-0022 | Дюбели полиэтиленовые распорные, диаметр 6 мм, длина 40 мм | 1000 шт | 0.24 | 5: 261.09; 7: 352.47; 9: 64.1; 11: 86.54
01.7.15.07-0152 | Дюбели пластмассовые с шурупами, диаметр 6 мм, длина 35 мм, диаметр шурупа 3,5 мм, длина шурупа 50 мм | 100 шт | 1.4212 | 5: 52.34; 7: 71.18; 9: 76.1; 11: 103.49
01.7.15.14-0061 | Шурупы самонарезающие стальные оксидированные с потайной головкой и крестообразным шлицем, двухзаходная резьба, остроконечные, диаметр 3,5 мм, длина 45 мм | т | 4.8e-05 | 5: 123422.46; 7: 166620.32; 9: 6.06; 11: 8.18
01.7.15.14-0165 | Шурупы самонарезающие стальные с полукруглой головкой и прямым шлицем, остроконечные, диаметр 4 мм, длина 40 мм | т | 0.0021349 | 5: 99190.96; 7: 133907.8; 9: 216.64; 11: 292.46
01.7.15.14-0168 | Шурупы самонарезающие стальные с полукруглой головкой и прямым шлицем, остроконечные, диаметр 5 мм, длина 70 мм | т | 0.0007 | 5: 110308.96; 7: 148917.1; 9: 78.98; 11: 106.63
01.7.15.14-1046 | Шурупы самонарезающие стальные оцинкованные кровельные с шестигранной головкой и шайбой, наконечник сверло, диаметр 4,8 мм, длина 35 мм | 100 шт | 0.4 | 5: 120.96; 7: 163.3; 9: 49.5; 11: 66.82
01.7.20.04-0003 | Нить мешкозашивочная прошивочная полиэфирная из штапельного лавсана (суровая) | кг | 0.16 | 5: 373.74; 7: 590.51; 9: 61.17; 11: 96.65
03.1.01.01-0002 | Гипс строительный Г-3 | т | 0.00226 | 5: 4338.27; 7: 5943.43; 9: 10.03; 11: 13.74
08.3.03.05-0013 | Проволока стальная низкоуглеродистая оцинкованная разного назначения, диаметр 1,6 мм | т | 0.0004 | 5: 87245.7; 7: 79393.59; 9: 35.7; 11: 32.49
08.3.07.01-0052 | Прокат стальной горячекатаный полосовой, марки стали Ст3сп, Ст3пс, размеры 50х5 мм | т | 0.0054 | 5: 70310.45; 7: 58357.67; 9: 388.41; 11: 322.38
10.3.02.03-0011 | Припои оловянно-свинцовые бессурьмянистые, марка ПОС30 | кг | 0.98528 | 5: 931.11; 7: 1499.09; 9: 938.5; 11: 1510.98
10.3.02.03-0012 | Припои оловянно-свинцовые бессурьмянистые, марка ПОС40 | кг | 0.404 | 5: 899.56; 7: 1448.29; 9: 371.76; 11: 598.56
14.1.04.02-0002 | Клей, марка 88-СА | кг | 0.07 | 5: 303.48; 7: 479.5; 9: 21.72; 11: 34.35
14.4.02.04-0142 | Краска масляная МА-0115, мумия, сурик железный | кг | 1.9503 | 5: 79.88; 7: 123.81; 9: 159.35; 11: 247.04
14.4.03.03-0002 | Лак битумный БТ-123 | т | 0.0007135 | 5: 82698.14; 7: 114123.43; 9: 60.37; 11: 83.3
14.4.04.12-0008 | Эмаль ЭП-140 | т | 4e-05 | 5: 292496.99; 7: 415345.73; 9: 11.97; 11: 17
20.2.01.05-0001 | Гильзы кабельные медные 2,5 мм | 100 шт | 0.0201 | 5: 412.93; 7: 512.03; 9: 8.49; 11: 10.53
20.2.01.05-0003 | Гильзы кабельные медные 6 мм | 100 шт | 0.013725 | 5: 696.63; 7: 863.82; 9: 9.78; 11: 12.13
20.2.01.05-0005 | Гильзы кабельные медные 16 мм | 100 шт | 0.006865 | 5: 1239.94; 7: 1537.53; 9: 8.71; 11: 10.8
20.2.02.01-0011 | Втулки полипропиленовые, диаметр 17 мм | 1000 шт | 0.0049044 | 5: 1481.45; 7: 1985.14; 9: 7.43; 11: 9.96
20.2.02.01-0012 | Втулки полипропиленовые, диаметр 22 мм | 1000 шт | 0.0033489 | 5: 1610.33; 7: 2157.84; 9: 5.52; 11: 7.39
20.2.02.01-0013 | Втулки полипропиленовые, диаметр 28 мм | 1000 шт | 0.0016751 | 5: 2316.78; 7: 3104.49; 9: 3.97; 11: 5.32
20.5.04.03-0002 | Зажимы наборные проходные ЗН24-4П25 | 100 шт | 1.836 | 5: 896.51; 7: 1039.95; 9: 1683.85; 11: 1953.26
24.3.01.01-0004 | Трубка ПВХ-305 электроизоляционная, диаметр 6-10 мм | кг | 0.00994 | 5: 189.97; 7: 252.66; 9: 1.94; 11: 2.58
прайс-лист | 3031241 Проходная трехконтактная клемма - ST 2,5-TWIN | шт. | 180 | 7: 120.49; 11: 21688.2
прайс-лист | 3033702 Перемычка - FBSR 2-5 | шт. | 10 | 7: 42.64; 11: 426.4
прайс-лист | 5011N Шина латунная в корпусе на DIN рейку 1 полюс до 63A | шт. | 2 | 7: 515.24; 11: 1030.48
прайс-лист | ET 0.5-6 Наконечник для обжима многожиль. кабеля на 0,5 мм², 100 шт. | шт. | 72 | 7: 0.7; 11: 50.4
прайс-лист | PA611721F0 Гофротруба полиамид. не распострон. горение FO внеш. ∅21 | м | 68 | 7: 253.85; 11: 17261.8
прайс-лист | PAS23N Держатель полиамидных труб ∅23 | шт. | 204 | 7: 243.72; 11: 49718.88
прайс-лист | R5CMDIT3HE Модуль 3U с DIN рейкой для 19" IT-корпусов, RAL7035 | шт. | 1 | 7: 16728.72; 11: 16728.72
прайс-лист | SM-62657 Анкерный болт с гайкой М8/10х125 мм | шт. | 24 | 7: 14.05; 11: 337.2
прайс-лист | T1611 Шина латунная в корпусе на DIN рейку 1 полюс до 63A | шт. | 2 | 7: 515.24; 11: 1030.48
прайс-лист | Ввод кабельный латунный MGM 20 (6-12 мм) | шт. | 60 | 7: 166.92; 11: 10015.2
прайс-лист | КВК-В-2нг(А)-LSLTx Кабель комбинированный, РК 75-2-13М и две жилы питания. Изоляция и оболочка из ПВХ пониженной пожарной опасности. ТУ 3588-028-39793330-2014 Сечением - 2х0,5 мм² | м | 20 | 7: 185.7; 11: 3714
прайс-лист | Концевой стопор - CLIPFIX 35 | шт. | 24 | 7: 125.13; 11: 3003.12
прайс-лист | КПСВЭВнг(A)-LS Кабель с медными однопроволочными токопроводящими жилами с изоляцией из оболочки и изоляции полиэтилена высокой плотности пониженной пожарной опасности, с низким дымо- и газовыделением, парной скрутки, с экраном из алюмолавсановой ленты с контактным проводником из медной луженой проволоки, с сечением:- 4х2х0,5 мм² | м | 115 | 7: 159.05; 11: 18290.75
прайс-лист | Маркировка для клеммных модулей - UC-TM 5 | шт. | 180 | 7: 650; 11: 117000
прайс-лист | С2-33Н-0,25-8,2 кОм ±5% Резистор 8,2 кОм±5%, 0,25 Вт | шт. | 10 | 7: 47.25; 11: 472.5
ФСБЦ-20.2.05.04-0055 | Короб кабельный (кабель-канал) ПВХ с крышкой, размеры 25х16 мм | 100 м | 1.2 | 5: 3891.19; 7: 5214.19; 9: 4669.43; 11: 6257.03
ФСБЦ-20.2.05.09-0012 | Углы внешние изменяемые для кабель-канала, размеры 25х16 мм | 100 шт | 0.2 | 5: 1771.8; 7: 2374.21; 9: 354.36; 11: 474.84
ФСБЦ-20.2.05.09-0032 | Углы внутренние изменяемые для кабель-канала, размеры 25х16 мм | 100 шт | 0.2 | 5: 3219.36; 7: 4313.94; 9: 643.87; 11: 862.79
ФСБЦ-20.2.05.09-0062 | Углы плоские для кабель-канала, размеры 25х16 мм | 100 шт | 0.4 | 5: 1216.67; 7: 1630.34; 9: 486.67; 11: 652.14
ФСБЦ-20.2.08.05-0022 | Профиль монтажный перфорированный, размеры 35х7,5х2000 мм | шт | 4 | 5: 209.99; 7: 296.09; 9: 839.96; 11: 1184.36
ФСБЦ-20.5.02.03-0003 | Коробка коммутационная КС-4 (КРН 4/1Р) | шт | 40 | 5: 18.09; 7: 16.46; 9: 723.6; 11: 658.4
ФСБЦ-20.5.04.03-0002 | Зажимы наборные проходные ЗН24-4П25 | 100 шт | -1.836 | 5: 896.51; 7: 1039.95; 9: -1645.99; 11: -1909.35
ФСБЦ-21.1.06.04-1068 | Кабель симметричный для промышленного интерфейса RS-485, КИПЭВнг(A)-LS 2х2х0,6 | 1000 м | 0.151 | 5: 134013.66; 7: 182258.58; 9: 20236.06; 11: 27521.05
ФСБЦ-21.1.06.09-0152 | Кабель силовой с медными жилами ВВГнг(A)-LS 3х2,5ок(N, PE)-660 | 1000 м | 0.245 | 5: 72551.44; 7: 79806.58; 9: 17775.1; 11: 19552.61
ФСБЦ-21.1.08.01-0114 | Кабель пожарной сигнализации КПСВЭВнг(A)-LS 2х2х0,5 | 1000 м | 0.135 | 5: 31648.52; 7: 36079.31; 9: 4272.55; 11: 4870.71
ФСБЦ-21.1.08.01-0213 | Кабель пожарной сигнализации КПСВЭВнг(A)-LS 2х2х2,5 | 1000 м | 0.065 | 5: 109778.63; 7: 125147.64; 9: 7135.61; 11: 8134.6
ФСБЦ-21.2.03.05-0060 | Провод силовой установочный с медными жилами ПуГВ 1х0,5-450 | 1000 м | 0.18 | 5: 5109.96; 7: 5672.06; 9: 919.79; 11: 1020.97
ФСБЦ-25.2.01.01-0018 | Бирки маркировочные пластмассовые У134 | 100 шт | 1.4 | 5: 200.09; 7: 194.09; 9: 280.13; 11: 271.73
Оборудование | [15 empty] | Оборудование
прайс-лист | DTM1207 Аккумулятор 12В 7А·ч | шт. | 6 | 7: 1544.21; 11: 9265.26 |  |  | давальческое
прайс-лист | E-602D Доводчик дверной | шт. | 5 | 7: 1414.39; 11: 7071.95
прайс-лист | MD63N-1PC25 Автоматический выключатель модульный YON max типа | шт. | 1 | 7: 279.26; 11: 279.26
прайс-лист | MD63N-1PC3 Автоматический выключатель модульный YON max типа | шт. | 6 | 7: 584.59; 11: 3507.54
прайс-лист | MD63N-1PC6 Автоматический выключатель модульный YON max типа | шт. | 10 | 7: 298.44; 11: 2984.4
прайс-лист | R5ST0341 Шкаф с монтажной панелью 300х400х150 мм , IP65 | шт. | 5 | 7: 5909.17; 11: 29545.85
прайс-лист | R5ST0542 Шкаф с монтажной панелью 500х400х200 мм , IP66 | шт. | 1 | 7: 8966.93; 11: 8966.93
прайс-лист | ИО 102-20 Б2П (2) Извещатель охранный точечный магнитоконтактный | шт. | 1 | 7: 169.97; 11: 169.97 |  |  | давальческое
прайс-лист | ИО 102-4 (СМК-4) Датчик охранный магнитоконтактный (вскр. шкафа) | шт. | 6 | 7: 163.56; 11: 981.36 |  |  | давальческое
прайс-лист | КОДсп-2 Кнопка выход | шт. | 13 | 7: 536.37; 11: 6972.81 |  |  | давальческое
Спецификация ТОРГ-12 | ALM-700S Замок электромагнитный сдвиговый, с герконом (датчик полож. двери) и датч. Холла (предупр. взлома) | шт. | 4 | [13 empty] | давальческое
Спецификация ТОРГ-12 | MR100 Multi Бесконтактный считыватель | шт. | 9 | [13 empty] | давальческое
Спецификация ТОРГ-12 | Вызывная панель домофона AT-VD305N BZ | шт. | 1 | [13 empty] | давальческое
Спецификация ТОРГ-12 | Е2 Контроллер доступа | шт. | 7 | [13 empty] | давальческое
Спецификация ТОРГ-12 | Монитор домофона AT-VD751C/M WH | шт. | 1 | [13 empty] | давальческое
Спецификация ТОРГ-12 | РИП-12-2/7П2-Р-RS Источник электропитания резервированный РИП-12 исп.54 | шт. | 6 | [13 empty] | давальческое
Спецификация ТОРГ-12 | Шериф 3В Защелка электромеханическая | шт. | 1 | [13 empty] | давальческое
02-01-81 | Система контроля и управления доступом ГЭС-1. Станционный узел | [13 empty] | Система контроля и управления доступом ГЭС-1. Станционный узел
Материалы | [15 empty] | Материалы
01.1.01.09-0024 | Шнур асбестовый общего назначения ШАОН, диаметр 3-6 мм | т | 0.00048 | 5: 490790.27; 6: 480805.06; 7: 667474.77; 9: 241; 11: 327.76
01.3.01.01-0010 | Бензин-растворитель | кг | 0.2 | 5: 160.27; 6: 156.49; 7: 209.95; 9: 32.79; 11: 42.96
01.3.02.08-0001 | Кислород газообразный технический | м3 | 0.02028 | 5: 114.64; 6: 105.82; 7: 97.44; 9: 2.38; 11: 2.02
01.3.02.09-0022 | Пропан-бутан смесь техническая | кг | 0.006084 | 5: 41.38; 6: 39.41; 7: 57.93; 9: 0.26; 11: 0.36
01.3.05.17-0002 | Канифоль сосновая | кг | 0.0308 | 5: 284.15; 6: 278.17; 7: 451.8; 9: 8.96; 11: 14.22
01.7.02.07-0011 | Прессшпан листовой, марка А | кг | 0.90585 | 5: 206.43; 6: 202.02; 7: 291.07; 9: 191.29; 11: 269.73
01.7.03.04-0001 | Электроэнергия | кВт-ч | 19.9502 | 5: 4.94; 6: 4.94; 7: 8.24; 9: 100.82; 11: 168.16
01.7.06.05-0041 | Ленты изоляционные хлопчатобумажные прорезиненные для электромонтажных и ремонтных работ, цвет черный, ширина 20 мм, толщина 0,35 мм | м | 58.9399 | 5: 5.87; 6: 5.24; 7: 5.28; 9: 353.93; 11: 318.38
01.7.06.05-0042 | Ленты изоляционные из ПВХ для электромонтажных и ремонтных работ, цвет черный, ширина 19 мм, толщина 0,18 мм | м | 67.36 | 5: 2.27; 6: 2.22; 7: 3.47; 9: 156.43; 11: 239.12
01.7.06.07-0002 | Ленты монтажные из пластмассы для бандажирования проводов, скрепляются пластмассовыми кнопками, ширина 10 мм | 10 м | 2.2237 | 5: 37.71; 6: 36.92; 7: 57.7; 9: 85.79; 11: 131.26
01.7.06.11-0021 | Ленты герметизирующие на основе фторопласта-4Д, антикоррозийностойкие, с липким слоем с одной стороны для уплотнения неподвижных резьбовых соединений трубопроводов, ширина 10 мм, толщина 0,1 мм | кг | 0.001224 | 5: 911.59; 6: 893.33; 7: 1814.06; 9: 1.14; 11: 2.27
01.7.06.12-0005 | Ленты термоспекаемые изоляционные, ширина 50 мм, толщина 0,3 мм | 100 м | 0.015 | 5: 1015.52; 6: 995.03; 7: 1553.75; 9: 15.58; 11: 23.84
01.7.06.12-0007 | Ленты полиэтиленовые термоспекаемые, цвет черный, ширина 40 мм, толщина 0,1 мм | 100 м | 0.02 | 5: 272.16; 6: 266.67; 7: 416.4; 9: 5.57; 11: 8.52
01.7.07.20-0002 | Тальк молотый, сорт I | т | 0.0001844 | 5: 43821.53; 6: 42572.03; 7: 61350.14; 9: 8.26; 11: 11.57
01.7.07.29-0111 | Пакля смоляная пропитанная | кг | 1.2 | 5: 92.95; 6: 90.73; 7: 130.13; 9: 114.11; 11: 159.75
01.7.07.29-0221 | Герметик для уплотнения кабельных вводов и муфт, герметизации резьбовых соединений газовых и водопроводных труб | кг | 5.76 | 5: 490.01; 6: 480; 7: 607.61; 9: 2887.37; 11: 3580.33
01.7.11.06-0028 | Флюс ФКДТ | кг | 0.001 | 5: 1193.34; 6: 1169.59; 7: 1825.81; 9: 1.22; 11: 1.87
01.7.11.06-0029 | Флюс ФКСП | кг | 0.0015 | 5: 1144.4; 6: 1121.61; 7: 1750.93; 9: 1.76; 11: 2.69
01.7.11.07-0036 | Электроды сварочные для сварки низколегированных и углеродистых сталей Э46, диаметр 4 мм | кг | 0.0234 | 5: 142.68; 6: 139.45; 7: 118.42; 9: 3.42; 11: 2.83
01.7.11.07-0227 | Электроды сварочные для сварки низколегированных и углеродистых сталей УОНИ 13/45, Э42А, диаметр 4-5 мм | кг | 9.8574 | 5: 155.63; 6: 152.14; 7: 129.17; 9: 1569.38; 11: 1302.57
01.7.15.03-0042 | Болты с гайками и шайбами строительные | кг | 2.3644 | 5: 174.93; 6: 171.13; 7: 195.92; 9: 423.11; 11: 473.89
01.7.15.04-0011 | Винты стальные с полукруглой головкой, длина 50 мм | т | 0.0083454 | 5: 127406; 6: 124540; 7: 171998.1; 9: 1087.71; 11: 1468.41
01.7.15.07-0007 | Дюбели пластмассовые, диаметр 14 мм, длина 70 мм | 100 шт | 0.02 | 5: 170.67; 6: 167.19; 7: 230.4; 9: 3.49; 11: 4.71
01.7.15.07-0012 | Дюбели пластмассовые с шурупами, диаметр 12 мм, длина 70 мм, диаметр шурупа 8 мм, длина шурупа 70 мм | 100 шт | 0.93 | 5: 978.09; 6: 958.33; 7: 1320.42; 9: 930.55; 11: 1256.23
01.7.15.07-0014 | Дюбели распорные полипропиленовые | 100 шт | 0.44156 | 5: 41.71; 6: 40.83; 7: 56.31; 9: 18.84; 11: 25.43
01.7.15.07-0022 | Дюбели полиэтиленовые распорные, диаметр 6 мм, длина 40 мм | 1000 шт | 0.078 | 5: 261.09; 6: 255.77; 7: 352.47; 9: 20.84; 11: 28.13
01.7.15.13-0002 | Шплинты проволочные | кг | 0.8 | 5: 118.72; 6: 116.03; 7: 160.27; 9: 97.16; 11: 131.16
01.7.15.14-0043 | Шурупы самонарезающие стальные оксидированные с полукруглой головкой и крестообразным шлицем, остроконечные, диаметр 3,5 мм, длина 11 мм | 100 шт | 0.40004 | 5: 18.54; 6: 18.12; 7: 25.03; 9: 7.59; 11: 10.24
01.7.15.14-0165 | Шурупы самонарезающие стальные с полукруглой головкой и прямым шлицем, остроконечные, диаметр 4 мм, длина 40 мм | т | 0.0008176 | 5: 99190.96; 6: 96900; 7: 133907.8; 9: 82.96; 11: 112.01
01.7.15.14-0168 | Шурупы самонарезающие стальные с полукруглой головкой и прямым шлицем, остроконечные, диаметр 5 мм, длина 70 мм | т | 0.0007 | 5: 110308.96; 6: 107800; 7: 148917.1; 9: 78.98; 11: 106.63
01.7.15.14-0174 | Шурупы самонарезающие стальные с полукруглой головкой и прямым шлицем, остроконечные, диаметр 8 мм, длина 100 мм | т | 9e-05 | 5: 103780.96; 6: 101400; 7: 140104.3; 9: 9.56; 11: 12.9
01.7.15.14-1046 | Шурупы самонарезающие стальные оцинкованные кровельные с шестигранной головкой и шайбой, наконечник сверло, диаметр 4,8 мм, длина 35 мм | 100 шт | 0.56 | 5: 120.96; 6: 118.39; 7: 163.3; 9: 69.3; 11: 93.54
01.7.19.04-0002 | Пластины резиновые рулонная вулканизированная | кг | 0.165 | 5: 89.75; 6: 87.5; 7: 140.01; 9: 15.15; 11: 23.63
01.7.20.04-0003 | Нить мешкозашивочная прошивочная полиэфирная из штапельного лавсана (суровая) | кг | 0.64 | 5: 373.74; 6: 365.98; 7: 590.51; 9: 244.69; 11: 386.62
01.7.20.04-0004 | Нитки хлопчатобумажные швейные, диаметр 1,7 мм | кг | 0.0005 | 5: 451.21; 6: 441.93; 7: 712.91; 9: 0.23; 11: 0.36
03.1.01.01-0002 | Гипс строительный Г-3 | т | 0.00133 | 5: 4338.27; 6: 3921.49; 7: 5943.43; 9: 5.91; 11: 8.08
04.3.01.09-0016 | Раствор готовый кладочный, цементный, М200 | м3 | 0.000108 | 5: 4033.62; 6: 3241.67; 7: 5969.76; 9: 0.45; 11: 0.66
05-06-1-01-0030 | Перевозка грузов I класса автобетоносмесителями объемом барабана до 6 м3 по дорогам с усовершенствованным (асфальтобетонным, цементобетонным, железобетонным, обработанным органическим вяжущим) дорожным покрытием на расстояние 30 км | 1т груза | -0.882 | 7: 364.13; 11: -328.55
05-06-1-01-0040 | Перевозка грузов I класса автобетоносмесителями объемом барабана до 6 м3 по дорогам с усовершенствованным (асфальтобетонным, цементобетонным, железобетонным, обработанным органическим вяжущим) дорожным покрытием на расстояние 40 км | 1т груза | 0.882 | 7: 409.46; 11: 369.45
08.2.02.11-0007 | Канат двойной свивки ТК, конструкции 6х19(1+6+12)+1 о.с., марка В, из оцинкованной по группе Ж проволоки, маркировочная группа 1570-1770 Н/мм2, диаметр 5,5 мм | 10 м | 0.0001459 | 5: 307.84; 6: 301.43; 7: 221.64; 9: 0.05; 11: 0.03
08.3.03.05-0013 | Проволока стальная низкоуглеродистая оцинкованная разного назначения, диаметр 1,6 мм | т | 0.00019 | 5: 87245.7; 6: 85200; 7: 79393.59; 9: 16.96; 11: 15.43
08.3.07.01-0052 | Прокат стальной горячекатаный полосовой, марки стали Ст3сп, Ст3пс, размеры 50х5 мм | т | 0.18014 | 5: 70310.45; 6: 68592.56; 7: 58357.67; 9: 12956.77; 11: 10754.12
08.3.11.01-1100 | Швеллеры стальные горячекатаные, марки стали Ст3пс, Ст3сп, № 5У-10У, № 5П-10П | т | 1.48e-05 | 5: 85326.5; 6: 83325; 7: 54608.96; 9: 1.29; 11: 0.83
08.4.03.02-0002 | Сталь арматурная горячекатаная гладкая, класс A-I, диаметр 6-22 мм | т | 0.004 | 5: 63745; 6: 62166.67; 7: 49721.1; 9: 260.84; 11: 203.46
10.2.02.08-0001 | Проволока медная круглая мягкая электротехническая, диаметр 1,0-3,0 мм и выше | т | 5e-05 | 5: 1050091.7; 6: 1029166.67; 7: 1176102.7; 9: 53.71; 11: 60.16
10.3.02.03-0011 | Припои оловянно-свинцовые бессурьмянистые, марка ПОС30 | кг | 0.6103 | 5: 931.11; 6: 912.5; 7: 1499.09; 9: 581.34; 11: 935.94
10.3.02.03-0012 | Припои оловянно-свинцовые бессурьмянистые, марка ПОС40 | кг | 1.144 | 5: 899.56; 6: 881.57; 7: 1448.29; 9: 1052.75; 11: 1694.95
10.3.02.03-0028 | Припои оловянно-свинцовые малосурьмянистые, марка ПОССу 61-0,5 | кг | 0.008 | 5: 1836.83; 6: 1800.47; 7: 2957.3; 9: 15.03; 11: 24.2
11.1.03.01-0001 | Бруски строганные хвойных пород (сосна, ель), сухие, размеры 50х50 мм, сорт АВ | м3 | 0.0041925 | 5: 39263.81; 6: 38211.22; 7: 41227; 9: 168.4; 11: 176.82
14.1.04.02-0002 | Клей, марка 88-СА | кг | 0.07 | 5: 303.48; 6: 297.08; 7: 479.5; 9: 21.72; 11: 34.35
14.4.01.01-0003 | Грунтовка ГФ-021 | т | 2.3e-06 | 5: 51280.15; 6: 49916.67; 7: 90253.06; 9: 0.12; 11: 0.21
14.4.02.04-0142 | Краска масляная МА-0115, мумия, сурик железный | кг | 1.8343 | 5: 79.88; 6: 77.96; 7: 123.81; 9: 149.87; 11: 232.32
14.4.02.09-0402 | Краска маркировочная для электротехнических изделий | кг | 0.005 | 5: 8329.08; 6: 8165.39; 7: 10494.64; 9: 42.6; 11: 53.68
14.4.03.03-0002 | Лак битумный БТ-123 | т | 0.0003776 | 5: 82698.14; 6: 80711.57; 7: 114123.43; 9: 31.95; 11: 44.08
14.4.03.11-0005 | Лак НЦ-62 | т | 5e-05 | 5: 155497.88; 6: 152074.49; 7: 195927.33; 9: 7.95; 11: 10.02
14.4.04.12-0008 | Эмаль ЭП-140 | т | 0.0063 | 5: 292496.99; 6: 286391.97; 7: 415345.73; 9: 1885.11; 11: 2676.86
14.5.09.07-0030 | Растворитель Р-4 | т | 4.7e-06 | 5: 98526.45; 6: 96230; 7: 156657.06; 9: 0.47; 11: 0.75
18.5.08.09-0002 | Патрубки стальные | м | 8.475 | 5: 272.01; 6: 263.94; 7: 231.21; 9: 2358.31; 11: 2004.57
20.1.02.23-0082 | Перемычки гибкие, тип ПГС-50 | 10 шт | 1.7166 | 5: 944.69; 6: 924.4; 7: 1332.01; 9: 1658.95; 11: 2339.12
20.2.01.05-0001 | Гильзы кабельные медные 2,5 мм | 100 шт | 0.01324 | 5: 412.93; 6: 404.73; 7: 512.03; 9: 5.59; 11: 6.94
20.2.01.05-0003 | Гильзы кабельные медные 6 мм | 100 шт | 0.00588 | 5: 696.63; 6: 682.81; 7: 863.82; 9: 4.19; 11: 5.2
20.2.02.01-0011 | Втулки полипропиленовые, диаметр 17 мм | 1000 шт | 0.0032306 | 5: 1481.45; 6: 1451.82; 7: 1985.14; 9: 4.9; 11: 6.56
20.2.02.01-0012 | Втулки полипропиленовые, диаметр 22 мм | 1000 шт | 0.0014347 | 5: 1610.33; 6: 1577.93; 7: 2157.84; 9: 2.36; 11: 3.17
20.2.02.01-0019 | Втулки изолирующие, размеры 65х50х18 мм | 1000 шт | 0.0339 | 5: 3658.94; 6: 3583.33; 7: 5159.11; 9: 126.89; 11: 178.92
20.2.08.07-0033 | Скобы У1078 | 100 шт | 0.011418 | 5: 3189.01; 6: 3124.93; 7: 4496.5; 9: 37.25; 11: 52.52
20.2.10.03-0006 | Наконечники кольцевые изолированные | 100 шт | 0.05 | 5: 233.18; 6: 226.17; 7: 328.78; 9: 11.93; 11: 16.82
20.5.04.03-0002 | Зажимы наборные проходные ЗН24-4П25 | 100 шт | 1.836 | 5: 896.51; 6: 877; 7: 1039.95; 9: 1683.85; 11: 1953.26
22.2.02.11-0051 | Гайки установочные заземляющие | 100 шт | 0.009 | 5: 884.19; 6: 866.67; 7: 1193.66; 9: 8.14; 11: 10.99
24.3.01.01-0004 | Трубка ПВХ-305 электроизоляционная, диаметр 6-10 мм | кг | 0.00994 | 5: 189.97; 6: 185.85; 7: 252.66; 9: 1.94; 11: 2.57
24.3.01.01-0005 | Трубка полихлорвиниловая электромонтажная, толщина стенки 0,6 мм | кг | 0.0225 | 5: 196.41; 6: 192.17; 7: 261.23; 9: 4.52; 11: 6.01
25.2.01.01-0014 | Бирки кабельные маркировочные пластмассовые У136 | 100 шт | 0.05 | 5: 235.73; 6: 231; 7: 228.66; 9: 12.06; 11: 11.7
прайс-лист | 100x100x100 Крепежный уголок равносторонний оцинкованный | шт. | 1 | 7: 139.86; 11: 139.86
прайс-лист | 30267HDZ Заглушка сборная ТС | шт. | 3 | 7: 1636.8; 11: 4910.4
прайс-лист | 3031241 Проходная трехконтактная клемма - ST 2,5-TWIN | шт. | 160 | 7: 120.49; 11: 19278.4
прайс-лист | 3036369 Держатель предохранителя ST 4-HESI (5X20) | шт. | 20 | 7: 632.2; 11: 12644
прайс-лист | 35343HDZ Металлический лоток перфорированный (100х200х3000 мм) | шт. | 3 | 7: 10363.37; 11: 31090.11
прайс-лист | 35524HDZ Крышка с заземлением на лоток осн.200 L3000 | шт. | 3 | 7: 5131.35; 11: 15394.05
прайс-лист | 36163HDZ Ответвитель Т-образный вертикальный, боковой DPT | шт. | 3 | 7: 7422.53; 11: 22267.59
прайс-лист | 37305HDZ Соединительная пластина GTO | шт. | 18 | 7: 555.63; 11: 10001.34
прайс-лист | 37354HDZ Соединительная накладка СGВ для основания лотка | шт. | 12 | 7: 581.13; 11: 6973.56
прайс-лист | 37394HDZ Соединительная накладка СGС для крышек лотка | шт. | 12 | 7: 653.08; 11: 7836.96
прайс-лист | 38044HDZ Крышка ответвителя Т-образного вертикального DPT | шт. | 3 | 7: 3859.08; 11: 11577.24
прайс-лист | 4834 Клеммная колодка "земля" зеленая на 12 выводов | шт. | 3 | 7: 185.04; 11: 555.12
прайс-лист | 4844 Клеммная колодка "нейтраль" синяя на 12 выводов | шт. | 3 | 7: 63.84; 11: 191.52
прайс-лист | BM-20 Муфты вводные для металлорукава | шт. | 93 | 7: 168.08; 11: 15631.44
прайс-лист | BPL2903ZL П-образный профиль, L300, толщ.1,5 мм, цинк-ламельное покрытие | шт. | 3 | 7: 368.61; 11: 1105.83
прайс-лист | CM06522 Саморез 4,5х40 мм с дюбелем V6 | шт. | 250 | 7: 7.48; 11: 1870
прайс-лист | CM275032 Саморез с пресс-шайбой 4.2х32 острый | шт. | 250 | 7: 2.86; 11: 715
прайс-лист | CQR Кабель слаботочный CQR 8x0.22 для систем сигнализации (CAB 8/100 нг-LS) | м | 10 | 7: 61.11; 11: 611.1 |  |  | давальческое
прайс-лист | ET 0.5-6 Наконечник для обжима многожиль. кабеля на 0,5 мм², 100 шт. | шт. | 54 | 7: 0.7; 11: 37.8
прайс-лист | F/UTP Cat 5e PE Кабель связи экранированный, симметричный, для структурированныx сетей, наружней прокладки с сечением: 4x2x0,52 | м | 12 | 7: 93.99; 11: 1127.88
прайс-лист | FDFD1/25-187(5) Наконечник FD-FD красный | шт. | 36 | 7: 13.25; 11: 477
прайс-лист | GAN 40 Соединение на стык крышки | шт. | 2 | 7: 62.45; 11: 124.9
прайс-лист | GAN 60 Соединение на стык крышки | шт. | 1 | 7: 86.78; 11: 86.78
прайс-лист | NTAN 100x60 Тройник-отвод | шт. | 1 | 7: 521.44; 11: 521.44
прайс-лист | PFG IR 10-15 Анкер с болтом М10×60 | шт. | 12 | 7: 215.16; 11: 2581.92
прайс-лист | PFG IR 16-25 Анкер с болтом М16×100 | шт. | 1 | 7: 401.07; 11: 401.07
прайс-лист | RG-45 Коннектор | шт. | 5 | 7: 5.43; 11: 27.15
прайс-лист | TR-ER 60х40 Фиксатор кабеля | шт. | 20 | 7: 20.2; 11: 404
прайс-лист | U/UTP Cat 5e PVC LSнг(А)-LS 8 Кабель симметричный (витая пара), огнестойкий, c пониженным дымо-и газовыделением СПЕЦЛАН с сечением: - 4х2х0,52 мм² | м | 25 | 7: 118.08; 11: 2952
прайс-лист | ВБбШв Кабель силовой бронированный лентами из ПВХ- пластиката, наружной оболочкой из ПВХ- пластиката, с сечением: - 4х1,5 мм² | м | 58 | 7: 163.87; 11: 9504.46
прайс-лист | Е0305 Бокс 69005 серый на 5 модулей прозр. дверь IP65 | шт. | 1 | 7: 831.08; 11: 831.08
прайс-лист | Заглушка 22х10 LM (00580) 13012 | шт. | 5 | 7: 37.11; 11: 185.55
прайс-лист | Заглушка 80х80 ВЧ ПИРАМИДА | шт. | 3 | 7: 159.22; 11: 477.66
прайс-лист | Замок для шкафов ТШ | шт. | 3
прайс-лист | Защитная крышка замка | шт. | 3 | 7: 1820.94; 11: 5462.82
прайс-лист | К-2 Козырек для термошкафов серии ТШ-5 | шт. | 3 | 7: 1407.55; 11: 4222.65
прайс-лист | КВЭБбШвнг(А)-LS Кабель контрольный, бронированный, экранированный с изоляцией и оболочкой из поливинилхлоридного пластиката пониженной пожарной опасности, медный, с экраном из алюминиевой фольги, броня из двух стальных оцинкованных лент, с сечением: 10х0,75 мм² | м | 89 | 7: 174.53; 11: 15533.17
прайс-лист | Концевой стопор - CLIPFIX 35 | шт. | 15 | 7: 125.13; 11: 1876.95
прайс-лист | КПСВВнг(А)-LS Кабель монтажный для ОПС, не поддерживающий горения, пониженной пожароопасности с низким газо и дымовыделением с сечением:- 1х2х1,5 | м | 126 | 7: 89.17; 11: 11235.42
прайс-лист | КПСВВнг(А)-LS Кабель монтажный для ОПС, не поддерживающий горения, пониженной пожароопасности с низким газо и дымовыделением с сечением:- 2х2х1,5 | м | 68 | 7: 122.9; 11: 8357.2
прайс-лист | КПСВЭВнг(A)-LS Кабель с медными однопроволочными токопроводящими жилами с изоляцией из оболочки и изоляции полиэтилена высокой плотности пониженной пожарной опасности, с низким дымо- и газовыделением, парной скрутки, с экраном из алюмолавсановой ленты с контактным проводником из медной луженой проволоки, с сечением:- 4х2х0,52 мм² | м | 109 | 7: 850.67; 11: 92723.03
прайс-лист | Крепление ТШ на опору | шт. | 3 | 7: 7967.9; 11: 23903.7
прайс-лист | КС-4М Коробка коммутационная | шт. | 19 | 7: 45.49; 11: 864.31
прайс-лист | М32 Кабельный ввод, латунь, внутр. диам. 15-22мм ТУ 3574-010-39793330-2009 20 | шт. | 2 | 7: 428.61; 11: 857.22
прайс-лист | Миниканал 22х10 TMC (00317) 13002 | шт. | 3 | 7: 111.8; 11: 335.4
прайс-лист | ОЗМ-15 Оконцеватель защитный для металлорукава ОЗМ | шт. | 20 | 7: 19.27; 11: 385.4
прайс-лист | Р3-ЦПнг-18 Металлорукав герметичный в ПВХ изоляции | м. | 339 | 7: 128.04; 11: 43405.56
прайс-лист | Резистор 620 кОм±5% | шт. | 2 | 7: 15.92; 11: 31.84
прайс-лист | С2-33Н-0,25-8,2 кОм ±5% Резистор 8,2 кОм±5%, 0,25 Вт | шт. | 11 | 7: 47.25; 11: 519.75
прайс-лист | СКС (316) 4.6х250 Кабельные стяжки из нержавеющей стали 4,6х250мм | шт. | 85 | 7: 12.4; 11: 1054
прайс-лист | СМ010610HDZ Винт с крестообразным шлицем М6х10 | шт. | 108 | 7: 10.96; 11: 1183.68
прайс-лист | СМ100600HDZ Гайка с насечкой М6 | шт. | 108 | 7: 11.45; 11: 1236.6
прайс-лист | СМ30508HDZ Винт для обеспечения электроконта крышек М5х8 | шт. | 12 | 7: 13.23; 11: 158.76
прайс-лист | Т20L250V ГОСТ Р МЭК 60127-2-2010 Трубчатая прозрачная плавкая вставка 5х20, Iн=200 мА | шт. | 15 | 7: 235.67; 11: 3535.05
прайс-лист | Тройник 22х10 IM (00525) 13052 | шт. | 10 | 7: 37.71; 11: 377.1
прайс-лист | Труба 80х3,0 ГОСТ 30245-2012 с полимерным покрытием | п.м | 10.2 | 7: 1092.89; 11: 11147.48
прайс-лист | Угол плоский 22х10 APM (00407) 13042 | шт. | 10 | 7: 37.11; 11: 371.1
прайс-лист | Шина изолированная 8х12, 63А на DIN-рейку Tekfor | шт. | 10 | 7: 332.93; 11: 3329.3
ФСБЦ-01.1.01.09-0024 | Шнур асбестовый общего назначения ШАОН, диаметр 3-6 мм | т | -0.00048 | 5: 490790.27; 6: 480805.06; 7: 667474.77; 9: -235.58; 11: -320.39
ФСБЦ-01.7.07.29-0111 | Пакля смоляная пропитанная | кг | -1.2 | 5: 92.95; 6: 90.73; 7: 130.13; 9: -111.54; 11: -156.16
ФСБЦ-01.7.07.29-0221 | Герметик для уплотнения кабельных вводов и муфт, герметизации резьбовых соединений газовых и водопроводных труб | кг | -5.76 | 5: 490.01; 6: 480; 7: 607.61; 9: -2822.46; 11: -3499.83
ФСБЦ-01.7.15.03-0042 | Болты с гайками и шайбами строительные | кг | -0.18304 | 5: 174.93; 6: 171.13; 7: 195.92; 9: -32.35; 11: -36.23
ФСБЦ-01.7.17.09-0069 | Сверло кольцевое алмазное, диаметр 60 мм | шт | 0.37 | 5: 954.97; 6: 936.15; 7: 1184.16; 9: 361.47; 11: 448.22
ФСБЦ-04.1.02.01-0007 | Смеси бетонные мелкозернистого бетона (БСМ), класс В20 (М250) | м3 | 0.36 | 5: 4425.92; 6: 3699.92; 7: 5696.24; 9: 1719.63; 11: 2213.19
ФСБЦ-06.1.01.05-0039 | Кирпич керамический рядовой полнотелый одинарный, размеры 250х120х65 мм, марка М200 | 1000 шт | 0.003 | 5: 17512.84; 7: 15061.04; 9: 53.75; 11: 46.22
ФСБЦ-14.5.01.10-1003 | Пена полиуретановая двухкомпонентная терморасширяющаяся противопожарная, объем 325 мл | шт | 4 | 5: 3655.15; 6: 3583.33; 7: 4773.81; 9: 14620.6; 11: 19095.24
ФСБЦ-20.1.02.18-1052 | Хомуты-стяжки кабельные нейлоновые, размеры 2,5х150 мм | 100 шт | 2.5 | 5: 31.05; 6: 30.42; 7: 41.61; 9: 77.63; 11: 104.03
ФСБЦ-20.2.05.02-1112 | Скобы металлические однолапковые для кабеля диаметром 21-22 мм | 100 шт | 5 | 5: 195.74; 6: 191.67; 7: 275.99; 9: 978.7; 11: 1379.95
ФСБЦ-20.2.05.03-1000 | Заглушки для кабель-канала, размеры 100х60 мм | 100 шт | 0.03 | 5: 17071.47; 6: 16734; 7: 22875.77; 9: 512.14; 11: 686.27
ФСБЦ-20.2.05.03-1022 | Заглушки для кабель-канала, размеры 40х40 мм | 100 шт | 0.02 | 5: 10166.6; 6: 9966; 7: 13623.24; 9: 203.33; 11: 272.46
ФСБЦ-20.2.05.04-0063 | Короб кабельный (кабель-канал) ПВХ с крышкой, размеры 40х40 мм | 100 м | 0.06 | 5: 10309.07; 6: 10087.12; 7: 13814.15; 9: 618.54; 11: 828.85
ФСБЦ-20.2.05.04-0090 | Короб кабельный (кабель-канал) ПВХ с крышкой, с направляющими, размеры 100х60 мм | 100 м | 0.06 | 5: 33565.59; 6: 32847.86; 7: 44977.89; 9: 2013.94; 11: 2698.67
ФСБЦ-20.2.05.05-1050 | Кабель-каналы перфорированные, размеры 25х40 мм | 100 м | 0.15 | 5: 9476.61; 6: 9282.5; 7: 12698.66; 9: 1421.49; 11: 1904.8
ФСБЦ-20.2.05.06-1066 | Соединитель на стык кабель-канала, размеры 100х60 мм | 100 шт | 0.01 | 5: 6205.82; 6: 6082.9; 7: 8315.8; 9: 62.06; 11: 83.16
ФСБЦ-20.2.05.06-1078 | Соединитель на стык кабель-канала, размеры 40х40 мм | 100 шт | 0.02 | 5: 2109.99; 6: 2068.36; 7: 2827.39; 9: 42.2; 11: 56.55
ФСБЦ-20.5.02.06-0022 | Коробки типа КЗНС-08 для соединения и разветвления электрических цепей с сальниковыми вводами, стальные, степень защиты IP65, количество зажимов 8, размеры 236х234х82 мм | 10 шт | 2 | 5: 14252.18; 6: 13965; 7: 12969.48; 9: 28504.36; 11: 25938.96
ФСБЦ-20.5.04.03-0002 | Зажимы наборные проходные ЗН24-4П25 | 100 шт | -1.836 | 5: 896.51; 6: 877; 7: 1039.95; 9: -1645.99; 11: -1909.35
ФСБЦ-21.1.08.01-0007 | Кабель сигнальный КСПВ 2х0,8 | 1000 м | 0.014 | 5: 12668.48; 6: 12406.51; 7: 21409.73; 9: 177.36; 11: 299.74
ФСБЦ-21.1.08.01-0121 | Кабель сигнальный КСВВнг(A)-LS 1х2х0,8 | 1000 м | 0.053 | 5: 13081.54; 6: 12815.69; 7: 22107.8; 9: 693.32; 11: 1171.71
ФСБЦ-21.1.08.01-0122 | Кабель сигнальный КСВВнг(A)-LS 2х2х0,8 | 1000 м | 0.02 | 5: 16451.79; 6: 16110; 7: 27803.53; 9: 329.04; 11: 556.07
ФСБЦ-21.2.03.03-0112 | Провод силовой гибкий с медными жилами ПВСнг(A)-LS 2х1-380 | 1000 м | 0.013 | 5: 28813.2; 6: 28174.62; 7: 31982.65; 9: 374.57; 11: 415.77
ФСБЦ-21.2.03.03-0126 | Провод силовой гибкий с медными жилами ПВСнг(A)-LS 3х1,5-380 | 1000 м | 0.005 | 5: 54116.62; 6: 53004.96; 7: 60069.45; 9: 270.58; 11: 300.35
ФСБЦ-21.2.03.05-0062 | Провод силовой установочный с медными жилами ПуГВ 1х1-450 | 1000 м | 0.15 | 5: 9432.87; 6: 9238.39; 7: 10470.49; 9: 1414.93; 11: 1570.57
ФСБЦ-21.2.03.05-0066 | Провод силовой установочный с медными жилами ПуГВ 1х2,5-450 | 1000 м | 0.024 | 5: 20908.22; 6: 20481.83; 7: 23208.12; 9: 501.8; 11: 556.99
ФСБЦ-21.2.03.05-1078 | Провод силовой установочный с медными жилами ПуГВ 1х6-450 | 1000 м | 0.01 | 5: 48053.51; 6: 47082.05; 7: 53339.4; 9: 480.54; 11: 533.39
ФСБЦ-23.3.06.01-0006 | Трубы стальные сварные оцинкованные водогазопроводные с резьбой, легкие, номинальный диаметр 50 мм, толщина стенки 3 мм | м | 5 | 5: 426.85; 6: 417.07; 7: 362.82; 9: 2134.25; 11: 1814.1
ФСБЦ-24.3.03.01-0203 | Трубка термоусаживаемая полиэтиленовая цветная, ТУТ 3/1,5 | м | 5 | 5: 3.98; 6: 3.9; 7: 5.29; 9: 19.9; 11: 26.45
ФСБЦ-25.2.01.01-0018 | Бирки маркировочные пластмассовые У134 | 100 шт | 1 | 5: 200.09; 6: 196; 7: 194.09; 9: 200.09; 11: 194.09
Оборудование | [15 empty] | Оборудование
в составе турникета | Лампа подсветки прохода c арматурой PERco | шт. | 2 | [13 empty] | давальческое
в составе турникета | Пульт дистанционного управления | шт. | 1 | [13 empty] | давальческое
прайс-лист | 406432 Вылючатель-раъединитель 2П, С20, DX3 | шт. | 5 | 7: 483.49; 11: 2417.45
прайс-лист | 407426 Автоматический вылючатель 1П, С2, DX3 10кА | шт. | 10 | 7: 1115.98; 11: 11159.8
прайс-лист | DTM1207 Аккумулятор 12В 7А·ч | шт. | 8 | 7: 1544.21; 11: 12353.68 |  |  | давальческое
прайс-лист | DTM1217 Аккумулятор 12В 17А·ч | шт. | 3 | 7: 3948.74; 11: 11846.22 |  |  | давальческое
прайс-лист | DTM1226 Аккумулятор 12В 26А·ч | шт. | 1 | 7: 6782.34; 11: 6782.34 |  |  | давальческое
прайс-лист | E-602D Доводчик дверной | шт. | 2 | 7: 1414.39; 11: 2828.78
прайс-лист | SKAT AC 82P Button Кнопка выхода | шт. | 2 | 7: 209.25; 11: 418.5 |  |  | давальческое
прайс-лист | БЗК исп.02 Блок защитный коммутационный | шт. | 2 | 7: 1479.22; 11: 2958.44 |  |  | давальческое
прайс-лист | ИО 102-20 Б2П (2) Извещатель охранный точечный магнитоконтактный | шт. | 2 | 7: 169.97; 11: 339.94 |  |  | давальческое
прайс-лист | ИО 102-26 исп.104 Извещатель охранный магнитоконтактный | шт. | 2 | 7: 4247.43; 11: 8494.86 |  |  | давальческое
прайс-лист | КОДсп-2 Кнопка выход | шт. | 4 | 7: 536.37; 11: 2145.48 |  |  | давальческое
прайс-лист | РДП-4 Доводчик пневматический наружной установки усиленный | шт. | 5 | 7: 3809.28; 11: 19046.4
прайс-лист | ТШ-5 Шкаф монтажный с обогревом 600х1200х300 мм, IP66, -60°С ÷ +50°С | шт. | 3 | 7: 61325; 11: 183975
Спецификация ТОРГ-12 | ALM-700S Замок электромагнитный сдвиговый, с герконом (датчик полож. двери) и датч. Холла (предупр. взлома) | шт. | 4 | [13 empty] | давальческое
Спецификация ТОРГ-12 | DS06АP Вызывная панель IP-видеодомофона | шт. | 1 | [13 empty] | давальческое
Спецификация ТОРГ-12 | MR100 Multi Бесконтактный считыватель | шт. | 12 | [13 empty] | давальческое
Спецификация ТОРГ-12 | RTD-16.2 Турникет | шт. | 1 | [13 empty] | давальческое
Спецификация ТОРГ-12 | Абонентское устройство V67 | шт. | 1 | [13 empty] | давальческое
Спецификация ТОРГ-12 | Базальт ЭМЗУ+ БУЗУ Электромеханическое запирающее устройство для ворот | шт. | 2 | [13 empty] | давальческое
Спецификация ТОРГ-12 | Е510 Контроллер доступа | шт. | 5 | [13 empty] | давальческое
Спецификация ТОРГ-12 | Источник электропитания резервированный (~24В) СКАТ-24/220 | шт. | 1 | [13 empty] | давальческое
Спецификация ТОРГ-12 | Паутина-Н2-2 Металлодетектор двухпозиционный (цвет под дерево) | шт. | 1 | [13 empty] | давальческое
Спецификация ТОРГ-12 | Паутина-Н2-2 Панель выносной индикации | шт. | 1 | [13 empty] | давальческое
Спецификация ТОРГ-12 | Пилот-М Портативный детектор обнаружения следов взрывчатых веществ | шт. | 1 | [13 empty] | давальческое
Спецификация ТОРГ-12 | РИП-12-3/17П1-Р-RS Источник электропит. резервированный РИП-12 исп.51 | шт. | 3 | [13 empty] | давальческое
Спецификация ТОРГ-12 | РИП-24-2/7П1-Р-RS Источник электропит. резервированный РИП-24 исп.51 | шт. | 4 | [13 empty] | давальческое
Спецификация ТОРГ-12 | Рубеж-М Электромеханическое запирающее устройство | шт. | 2 | [13 empty] | давальческое
Спецификация ТОРГ-12 | Сфинкс BM-611 ПРО Металлодетектор ручной | шт. | 3 | [13 empty] | давальческое
Спецификация ТОРГ-12 | Шериф 3В Защелка электромеханическая | шт. | 1 | [13 empty] | давальческое
Спецификация ТОРГ-12 | Шмель-3N Комплект досмотровых зеркал | шт. | 2 | [13 empty] | давальческое
ФСБЦ-61.2.01.05-0038 | Извещатель охранный магнитоконтактный для металлических поверхностей, контакты переключаются при тревоге, 12 мм (контакты замкнуты), 70 мм (контакты разомкнуты), размеры 130х30х20 мм | шт | 3 | 5: 986.11; 6: 974.32; 7: 1124.17; 9: 2958.33; 11: 3372.51 |  |  | давальческое

## оборуд
Приложение №8
к Техническим требованиям
Перечень передаваемого Оборудования
№ | Наименование | Ед. изм. | Кол-во | Примечание
1 | 2 | 3 | 4 | 5
1 | DTM1207 Аккумулятор 12В 7А·ч | шт. | 152 | давальческое оборудование
2 | DTM1217 Аккумулятор 12В 17А·ч | шт. | 72 | давальческое оборудование
3 | ИО102-20А2М Извешатель охранный магнитоконтактный | шт. | 15 | давальческое оборудование
4 | MR100 Multi Бесконтактный считыватель | шт. | 197 | давальческое оборудование
5 | Базальт ЭМЗУ+ БУЗУ Электромеханическое запирающее устройство для ворот | шт. | 76 | давальческое оборудование
6 | Е510 Контроллер доступа | шт. | 90 | давальческое оборудование
7 | РИП-12-3/17П1-Р-RS Источник электропит. резервированный РИП-12 исп.51 | шт. | 73 | давальческое оборудование
8 | РИП-24-2/7П1-Р-RS Источник электропит. резервированный РИП-24 исп.51 | шт. | 80 | давальческое оборудование
9 | ИО 102-26 исп.104 Извещатель охранный магнитоконтактный | шт. | 31 | давальческое оборудование
10 | Рубеж-М Электромеханическое запирающее устройство | шт. | 32 | давальческое оборудование
11 | Паутина-Н2-2 Панель выносной индикации | шт. | 7 | давальческое оборудование
12 | Лампа подсветки прохода c арматурой PERco | шт. | 14 | давальческое оборудование
13 | Пульт дистанционного управления | шт. | 8 | давальческое оборудование
14 | DTM1240L Аккумулятор 12В 40А·ч | шт. | 21 | давальческое оборудование
15 | SKAT AC 82P Button Кнопка выхода | шт. | 27 | давальческое оборудование
16 | БЗК исп.02 Блок защитный коммутационный | шт. | 20 | давальческое оборудование
17 | ИО 102-20 Б2П (2) Извещатель охранный точечный магнитоконтактный | шт. | 9 | давальческое оборудование
18 | ALM-700S Замок электромагнитный сдвиговый, с герконом (датчик полож. двери) и датч. Холла (предупр. взлома) | шт. | 33 | давальческое оборудование
19 | DS06АP Вызывная панель IP-видеодомофона | шт. | 8 | давальческое оборудование
20 | RTD-16.2 Турникет | шт. | 9 | давальческое оборудование
21 | Абонентское устройство V67 | шт. | 8 | давальческое оборудование
22 | Источник питания ламп подсветки прохода с кабелем PERco | шт. | 2 | давальческое оборудование
23 | Паутина-Н2-2 Металлодетектор двухпозиционный (цвет под дерево) | шт. | 7 | давальческое оборудование
24 | Пилот-М Портативный детектор обнаружения следов взрывчатых веществ | шт. | 7 | давальческое оборудование
25 | РИП-12-6/80М3-Р-RS Источник электропит. резервированный РИП-12 исп.56 | шт. | 10 | давальческое оборудование
26 | Сигнал-10 Блок приемно-контрольный | шт. | 1 | давальческое оборудование
27 | Сфинкс BM-611 ПРО Металлодетектор ручной | шт. | 22 | давальческое оборудование
28 | Шериф 3В Защелка электромеханическая | шт. | 8 | давальческое оборудование
29 | Шмель-3N Комплект досмотровых зеркал | шт. | 15 | давальческое оборудование
30 | Извещатель охранный магнитоконтактный для металлических поверхностей, контакты переключаются при тревоге, 12 мм (контакты замкнуты), 70 мм (контакты разомкнуты), размеры 130х30х20 мм | шт | 28 | давальческое оборудование
31 | RTC-16 Крыша для турникета RTD-16 | шт. | 2 | давальческое оборудование
32 | SPRUT Exit Button-82P Кнопка выход | шт. | 5 | давальческое оборудование
33 | DTM1226 Аккумулятор 12В 26А·ч | шт. | 2 | давальческое оборудование
34 | КОДсп-2 Кнопка выход | шт. | 27 | давальческое оборудование
35 | Источник электропитания резервированный (~24В) СКАТ-24/220 | шт. | 2 | давальческое оборудование
36 | CQR CABS8 Кабель для пульта дистанционного управления с сечением: 8×0,22c | м | 50 | давальческое оборудование
37 | ИО 102-4 (СМК-4) Датчик охранный магнитоконтактный (вскр. шкафа) | шт. | 6 | давальческое оборудование
38 | Вызывная панель домофона AT-VD305N BZ | шт. | 1 | давальческое оборудование
39 | Е2 Контроллер доступа | шт. | 7 | давальческое оборудование
40 | Монитор домофона AT-VD751C/M WH | шт. | 1 | давальческое оборудование
41 | РИП-12-2/7П2-Р-RS Источник электропитания резервированный РИП-12 исп.54 | шт. | 6 | давальческое оборудование

## Лист3 (hidden)
№ смет/ Код ресурса | Наименование | Ед. изм. | Кол-во/ К-т кратности | давальческое
1 | 2 | 3 | 4 | 5
Исходные данные для расчета (локальные, объектные и сводные сметы)
02-01-63 | Система контроля и управления доступом ГЭС-1. Шлюз-регулятор
Материалы
Оборудование
прайс-лист | DTM1207 Аккумулятор 12В 7А·ч | шт. | 4 | давальческое
прайс-лист | DTM1217 Аккумулятор 12В 17А·ч | шт. | 2 | давальческое
прайс-лист | ИО102-20А2М Извешатель охранный магнитоконтактный | шт. | 2 | давальческое
Спецификация ТОРГ-12 | MR100 Multi Бесконтактный считыватель | шт. | 2 | давальческое
Спецификация ТОРГ-12 | Базальт ЭМЗУ+ БУЗУ Электромеханическое запирающее устройство для ворот | шт. | 2 | давальческое
Спецификация ТОРГ-12 | Е510 Контроллер доступа | шт. | 2 | давальческое
Спецификация ТОРГ-12 | РИП-12-3/17П1-Р-RS Источник электропит. резервированный РИП-12 исп.51 | шт. | 2 | давальческое
Спецификация ТОРГ-12 | РИП-24-2/7П1-Р-RS Источник электропит. резервированный РИП-24 исп.51 | шт. | 2 | давальческое
02-01-64 | Система контроля и управления доступом ГЭС-1. Водоприемник
Материалы
Оборудование
прайс-лист | DTM1207 Аккумулятор 12В 7А·ч | шт. | 4 | давальческое
прайс-лист | DTM1217 Аккумулятор 12В 17А·ч | шт. | 2 | давальческое
прайс-лист | ИО 102-26 исп.104 Извещатель охранный магнитоконтактный | шт. | 1 | давальческое
Спецификация ТОРГ-12 | MR100 Multi Бесконтактный считыватель | шт. | 4 | давальческое
Спецификация ТОРГ-12 | Базальт ЭМЗУ+ БУЗУ Электромеханическое запирающее устройство для ворот | шт. | 2 | давальческое
Спецификация ТОРГ-12 | Е510 Контроллер доступа | шт. | 2 | давальческое
Спецификация ТОРГ-12 | РИП-12-3/17П1-Р-RS Источник электропит. резервированный РИП-12 исп.51 | шт. | 2 | давальческое
Спецификация ТОРГ-12 | РИП-24-2/7П1-Р-RS Источник электропит. резервированный РИП-24 исп.51 | шт. | 2 | давальческое
Спецификация ТОРГ-12 | Рубеж-М Электромеханическое запирающее устройство | шт. | 1 | давальческое
02-01-65 | Система контроля и управления доступом ГЭС-2. Станционный узел
Материалы
Оборудование
в комплекте с металлодетектором п.83 | Паутина-Н2-2 Панель выносной индикации | шт. | 1 | давальческое
в составе турникета | Лампа подсветки прохода c арматурой PERco | шт. | 2 | давальческое
в составе турникета | Пульт дистанционного управления | шт. | 1 | давальческое
прайс-лист | DTM1207 Аккумулятор 12В 7А·ч | шт. | 18 | давальческое
прайс-лист | DTM1217 Аккумулятор 12В 17А·ч | шт. | 8 | давальческое
прайс-лист | DTM1240L Аккумулятор 12В 40А·ч | шт. | 4 | давальческое
прайс-лист | SKAT AC 82P Button Кнопка выхода | шт. | 5 | давальческое
прайс-лист | БЗК исп.02 Блок защитный коммутационный | шт. | 3 | давальческое
прайс-лист | ИО 102-20 Б2П (2) Извещатель охранный точечный магнитоконтактный | шт. | 1 | давальческое
прайс-лист | ИО 102-26 исп.104 Извещатель охранный магнитоконтактный | шт. | 4 | давальческое
Спецификация ТОРГ-12 | ALM-700S Замок электромагнитный сдвиговый, с герконом (датчик полож. двери) и датч. Холла (предупр. взлома) | шт. | 3 | давальческое
Спецификация ТОРГ-12 | DS06АP Вызывная панель IP-видеодомофона | шт. | 1 | давальческое
Спецификация ТОРГ-12 | MR100 Multi Бесконтактный считыватель | шт. | 23 | давальческое
Спецификация ТОРГ-12 | RTD-16.2 Турникет | шт. | 1 | давальческое
Спецификация ТОРГ-12 | Абонентское устройство V67 | шт. | 1 | давальческое
Спецификация ТОРГ-12 | Базальт ЭМЗУ+ БУЗУ Электромеханическое запирающее устройство для ворот | шт. | 12 | давальческое
Спецификация ТОРГ-12 | Е510 Контроллер доступа | шт. | 10 | давальческое
Спецификация ТОРГ-12 | Паутина-Н2-2 Металлодетектор двухпозиционный (цвет под дерево) | шт. | 1 | давальческое
Спецификация ТОРГ-12 | Пилот-М Портативный детектор обнаружения следов взрывчатых веществ | шт. | 1 | давальческое
Спецификация ТОРГ-12 | РИП-12-3/17П1-Р-RS Источник электропит. резервированный РИП-12 исп.51 | шт. | 8 | давальческое
Спецификация ТОРГ-12 | РИП-12-6/80М3-Р-RS Источник электропит. резервированный РИП-12 исп.56 | шт. | 2 | давальческое
Спецификация ТОРГ-12 | РИП-24-2/7П1-Р-RS Источник электропит. резервированный РИП-24 исп.51 | шт. | 9 | давальческое
Спецификация ТОРГ-12 | Рубеж-М Электромеханическое запирающее устройство | шт. | 4 | давальческое
Спецификация ТОРГ-12 | Сигнал-10 Блок приемно-контрольный | шт. | 1 | давальческое
Спецификация ТОРГ-12 | Сфинкс BM-611 ПРО Металлодетектор ручной | шт. | 3 | давальческое
Спецификация ТОРГ-12 | Шериф 3В Защелка электромеханическая | шт. | 1 | давальческое
Спецификация ТОРГ-12 | Шмель-3N Комплект досмотровых зеркал | шт. | 2 | давальческое
ФСБЦ-61.2.01.05-0038 | Извещатель охранный магнитоконтактный для металлических поверхностей, контакты переключаются при тревоге, 12 мм (контакты замкнуты), 70 мм (контакты разомкнуты), размеры 130х30х20 мм | шт | 3 | давальческое
02-01-66 | Система контроля и управления доступом ГЭС-2. Водоприемник
Материалы
Оборудование
прайс-лист | DTM1207 Аккумулятор 12В 7А·ч | шт. | 8 | давальческое
прайс-лист | DTM1217 Аккумулятор 12В 17А·ч | шт. | 4 | давальческое
прайс-лист | ИО 102-26 исп.104 Извещатель охранный магнитоконтактный | шт. | 1 | давальческое
прайс-лист | ИО102-20А2М Извешатель охранный магнитоконтактный | шт. | 3 | давальческое
Спецификация ТОРГ-12 | MR100 Multi Бесконтактный считыватель | шт. | 5 | давальческое
Спецификация ТОРГ-12 | Базальт ЭМЗУ+ БУЗУ Электромеханическое запирающее устройство для ворот | шт. | 3 | давальческое
Спецификация ТОРГ-12 | Е510 Контроллер доступа | шт. | 4 | давальческое
Спецификация ТОРГ-12 | РИП-12-3/17П1-Р-RS Источник электропит. резервированный РИП-12 исп.51 | шт. | 4 | давальческое
Спецификация ТОРГ-12 | РИП-24-2/7П1-Р-RS Источник электропит. резервированный РИП-24 исп.51 | шт. | 4 | давальческое
Спецификация ТОРГ-12 | Рубеж-М Электромеханическое запирающее устройство | шт. | 1 | давальческое
02-01-67 | Система контроля и управления доступом ГЭС-2. Площадка ОРУ 330 кВ
Материалы
Оборудование
в составе турникета | CAB 8/100 нг-LS Кабель слаботочный CQR 8x0.22 для систем сигнализации | м | 20
в составе турникета | Пульт дистанционного управления | шт. | 1 | давальческое
прайс-лист | DTM1207 Аккумулятор 12В 7А·ч | шт. | 4 | давальческое
прайс-лист | DTM1217 Аккумулятор 12В 17А·ч | шт. | 2 | давальческое
прайс-лист | ИО 102-26 исп.104 Извещатель охранный магнитоконтактный | шт. | 4 | давальческое
Спецификация ТОРГ-12 | MR100 Multi Бесконтактный считыватель | шт. | 12 | давальческое
Спецификация ТОРГ-12 | RTC-16 Крыша для турникета RTD-16 | шт. | 1 | давальческое
Спецификация ТОРГ-12 | RTD-16.2 Турникет | шт. | 1 | давальческое
Спецификация ТОРГ-12 | Базальт ЭМЗУ+ БУЗУ Электромеханическое запирающее устройство для ворот | шт. | 2 | давальческое
Спецификация ТОРГ-12 | Е510 Контроллер доступа | шт. | 4 | давальческое
Спецификация ТОРГ-12 | РИП-12-3/17П1-Р-RS Источник электропит. резервированный РИП-12 исп.51 | шт. | 2 | давальческое
Спецификация ТОРГ-12 | РИП-24-2/7П1-Р-RS Источник электропит. резервированный РИП-24 исп.51 | шт. | 2 | давальческое
Спецификация ТОРГ-12 | Рубеж-М Электромеханическое запирающее устройство | шт. | 4 | давальческое
02-01-68 | Система контроля и управления доступом ГЭС-2. Плотина выравнивающего водохранилища
Материалы
Оборудование
прайс-лист | DTM1207 Аккумулятор 12В 7А·ч | шт. | 4 | давальческое
прайс-лист | DTM1217 Аккумулятор 12В 17А·ч | шт. | 2 | давальческое
Спецификация ТОРГ-12 | MR100 Multi Бесконтактный считыватель | шт. | 2 | давальческое
Спецификация ТОРГ-12 | Базальт ЭМЗУ+ БУЗУ Электромеханическое запирающее устройство для ворот | шт. | 2 | давальческое
Спецификация ТОРГ-12 | Е510 Контроллер доступа | шт. | 2 | давальческое
Спецификация ТОРГ-12 | РИП-12-3/17П1-Р-RS Источник электропит. резервированный РИП-12 исп.51 | шт. | 2 | давальческое
Спецификация ТОРГ-12 | РИП-24-2/7П1-Р-RS Источник электропит. резервированный РИП-24 исп.51 | шт. | 2 | давальческое
02-01-69 | Система контроля и управления доступом ГЭС-3. Станционный узел
Материалы
Оборудование
в составе турникета | Лампа подсветки прохода c арматурой PERco | шт. | 2 | давальческое
прайс-лист | DTM1207 Аккумулятор 12В 7А·ч | шт. | 12 | давальческое
прайс-лист | DTM1217 Аккумулятор 12В 17А·ч | шт. | 7 | давальческое
прайс-лист | DTM1240L Аккумулятор 12В 40А·ч | шт. | 5 | давальческое
прайс-лист | SKAT AC 82P Button Кнопка выхода | шт. | 1 | давальческое
прайс-лист | SPRUT Exit Button-82P Кнопка выход | шт. | 5 | давальческое
прайс-лист | БЗК исп.02 Блок защитный коммутационный | шт. | 3 | давальческое
прайс-лист | ИО 102-20 Б2П (2) Извещатель охранный точечный магнитоконтактный | шт. | 1 | давальческое
прайс-лист | ИО 102-26 исп.104 Извещатель охранный магнитоконтактный | шт. | 6 | давальческое
Спецификация ТОРГ-12 | ALM-700S Замок электромагнитный сдвиговый, с герконом (датчик полож. двери) и датч. Холла (предупр. взлома) | шт. | 4 | давальческое
Спецификация ТОРГ-12 | DS06АP Вызывная панель IP-видеодомофона | шт. | 1 | давальческое
Спецификация ТОРГ-12 | MR100 Multi Бесконтактный считыватель | шт. | 18 | давальческое
Спецификация ТОРГ-12 | RTD-16.2 Турникет | шт. | 1 | давальческое
Спецификация ТОРГ-12 | Абонентское устройство V67 | шт. | 1 | давальческое
Спецификация ТОРГ-12 | Базальт ЭМЗУ+ БУЗУ Электромеханическое запирающее устройство для ворот | шт. | 4 | давальческое
Спецификация ТОРГ-12 | Е510 Контроллер доступа | шт. | 8 | давальческое
Спецификация ТОРГ-12 | Паутина-Н2-2 Металлодетектор двухпозиционный (цвет под дерево) | шт. | 1 | давальческое
Спецификация ТОРГ-12 | Паутина-Н2-2 Панель выносной индикации | шт. | 1 | давальческое
Спецификация ТОРГ-12 | Пилот-М Портативный детектор обнаружения следов взрывчатых веществ | шт. | 1 | давальческое
Спецификация ТОРГ-12 | РИП-12-3/17П1-Р-RS Источник электропит. резервированный РИП-12 исп.51 | шт. | 5 | давальческое
Спецификация ТОРГ-12 | РИП-12-6/80М3-Р-RS Источник электропит. резервированный РИП-12 исп.56 | шт. | 2 | давальческое
Спецификация ТОРГ-12 | РИП-24-2/7П1-Р-RS Источник электропит. резервированный РИП-24 исп.51 | шт. | 6 | давальческое
Спецификация ТОРГ-12 | Рубеж-М Электромеханическое запирающее устройство | шт. | 6 | давальческое
Спецификация ТОРГ-12 | Сфинкс BM-611 ПРО Металлодетектор ручной | шт. | 3 | давальческое
Спецификация ТОРГ-12 | Шериф 3В Защелка электромеханическая | шт. | 1 | давальческое
Спецификация ТОРГ-12 | Шмель-3N Комплект досмотровых зеркал | шт. | 2 | давальческое
ФСБЦ-61.2.01.05-0038 | Извещатель охранный магнитоконтактный для металлических поверхностей, контакты переключаются при тревоге, 12 мм (контакты замкнуты), 70 мм (контакты разомкнуты), размеры 130х30х20 мм | шт | 4 | давальческое
02-01-70 | Система контроля и управления доступом ГЭС-3. Водоприемник
Материалы
Оборудование
прайс-лист | DTM1207 Аккумулятор 12В 7А·ч | шт. | 2 | давальческое
прайс-лист | DTM1217 Аккумулятор 12В 17А·ч | шт. | 1 | давальческое
прайс-лист | ИО 102-26 исп.104 Извещатель охранный магнитоконтактный | шт. | 1 | давальческое
Спецификация ТОРГ-12 | MR100 Multi Бесконтактный считыватель | шт. | 4 | давальческое
Спецификация ТОРГ-12 | Базальт ЭМЗУ+ БУЗУ Электромеханическое запирающее устройство для ворот | шт. | 2 | давальческое
Спецификация ТОРГ-12 | Е510 Контроллер доступа | шт. | 1 | давальческое
Спецификация ТОРГ-12 | РИП-12-3/17П1-Р-RS Источник электропит. резервированный РИП-12 исп.51 | шт. | 1 | давальческое
Спецификация ТОРГ-12 | РИП-24-2/7П1-Р-RS Источник электропит. резервированный РИП-24 исп.51 | шт. | 1 | давальческое
Спецификация ТОРГ-12 | Рубеж-М Электромеханическое запирающее устройство | шт. | 1 | давальческое
02-01-71 | Система контроля и управления доступом ГЭС-3. Шлюз регулятор N5, холостой водосброс
Материалы
ФСБЦ-25.2.01.01-0018 | Бирки маркировочные пластмассовые У134 | 100 шт | 1
Оборудование
прайс-лист | DTM1207 Аккумулятор 12В 7А·ч | шт. | 6 | давальческое
прайс-лист | DTM1217 Аккумулятор 12В 17А·ч | шт. | 3 | давальческое
прайс-лист | ИО 102-26 исп.104 Извещатель охранный магнитоконтактный | шт. | 1 | давальческое
Спецификация ТОРГ-12 | MR100 Multi Бесконтактный считыватель | шт. | 5 | давальческое
Спецификация ТОРГ-12 | Базальт ЭМЗУ+ БУЗУ Электромеханическое запирающее устройство для ворот | шт. | 3 | давальческое
Спецификация ТОРГ-12 | Е510 Контроллер доступа | шт. | 3 | давальческое
Спецификация ТОРГ-12 | РИП-12-3/17П1-Р-RS Источник электропит. резервированный РИП-12 исп.51 | шт. | 3 | давальческое
Спецификация ТОРГ-12 | РИП-24-2/7П1-Р-RS Источник электропит. резервированный РИП-24 исп.51 | шт. | 3 | давальческое
Спецификация ТОРГ-12 | Рубеж-М Электромеханическое запирающее устройство | шт. | 1 | давальческое
02-01-72 | Система контроля и управления доступом ГЭС-3. Шлюз регулятор N6
Материалы
Оборудование
прайс-лист | DTM1207 Аккумулятор 12В 7А·ч | шт. | 4 | давальческое
прайс-лист | DTM1217 Аккумулятор 12В 17А·ч | шт. | 2 | давальческое
Спецификация ТОРГ-12 | MR100 Multi Бесконтактный считыватель | шт. | 4 | давальческое
Спецификация ТОРГ-12 | Базальт ЭМЗУ+ БУЗУ Электромеханическое запирающее устройство для ворот | шт. | 2 | давальческое
Спецификация ТОРГ-12 | Е510 Контроллер доступа | шт. | 1 | давальческое
Спецификация ТОРГ-12 | РИП-12-3/17П1-Р-RS Источник электропит. резервированный РИП-12 исп.51 | шт. | 2 | давальческое
Спецификация ТОРГ-12 | РИП-24-2/7П1-Р-RS Источник электропит. резервированный РИП-24 исп.51 | шт. | 2 | давальческое
02-01-73 | Система контроля и управления доступом ГЭС-3. Плотина выравнивающего водохранилища
Материалы
Оборудование
прайс-лист | DTM1207 Аккумулятор 12В 7А·ч | шт. | 4 | давальческое
прайс-лист | DTM1217 Аккумулятор 12В 17А·ч | шт. | 2 | давальческое
Спецификация ТОРГ-12 | ALM-700S Замок электромагнитный сдвиговый, с герконом (датчик полож. двери) и датч. Холла (предупр. взлома) | шт. | 1 | давальческое
Спецификация ТОРГ-12 | MR100 Multi Бесконтактный считыватель | шт. | 4 | давальческое
Спецификация ТОРГ-12 | Базальт ЭМЗУ+ БУЗУ Электромеханическое запирающее устройство для ворот | шт. | 2 | давальческое
Спецификация ТОРГ-12 | Е510 Контроллер доступа | шт. | 2 | давальческое
Спецификация ТОРГ-12 | РИП-12-3/17П1-Р-RS Источник электропит. резервированный РИП-12 исп.51 | шт. | 2 | давальческое
Спецификация ТОРГ-12 | РИП-24-2/7П1-Р-RS Источник электропит. резервированный РИП-24 исп.51 | шт. | 2 | давальческое
Спецификация ТОРГ-12 | Сфинкс BM-611 ПРО Металлодетектор ручной | шт. | 1 | давальческое
Спецификация ТОРГ-12 | Шмель-3N Комплект досмотровых зеркал | шт. | 1 | давальческое
ФСБЦ-61.2.01.05-0038 | Извещатель охранный магнитоконтактный для металлических поверхностей, контакты переключаются при тревоге, 12 мм (контакты замкнуты), 70 мм (контакты разомкнуты), размеры 130х30х20 мм | шт | 1 | давальческое
02-01-74 | Система контроля и управления доступом ГЭС-4. Станционный узел
Материалы
прайс-лист | CQR Кабель слаботочный CQR 8x0.22 для систем сигнализации (CAB 8/100 нг-LS) | м | 30 | давальческое
Оборудование
в составе турникета | Лампа подсветки прохода c арматурой PERco | шт. | 2 | давальческое
в составе турникета | Пульт дистанционного управления | шт. | 2 | давальческое
прайс-лист | DTM1207 Аккумулятор 12В 7А·ч | шт. | 22 | давальческое
прайс-лист | DTM1217 Аккумулятор 12В 17А·ч | шт. | 10 | давальческое
прайс-лист | DTM1226 Аккумулятор 12В 26А·ч | шт. | 1 | давальческое
прайс-лист | E-602D Доводчик дверной | шт. | 1
прайс-лист | E-605D Доводчик дверной | шт. | 1
прайс-лист | SKAT AC 82P Button Кнопка выхода | шт. | 4 | давальческое
прайс-лист | БЗК исп.02 Блок защитный коммутационный | шт. | 3 | давальческое
прайс-лист | ИО 102-20 Б2П (2) Извещатель охранный точечный магнитоконтактный | шт. | 1 | давальческое
прайс-лист | ИО 102-26 исп.104 Извещатель охранный магнитоконтактный | шт. | 4 | давальческое
прайс-лист | ИО102-20А2М Извешатель охранный магнитоконтактный | шт. | 10 | давальческое
прайс-лист | КОДсп-2 Кнопка выход | шт. | 2 | давальческое
Спецификация ТОРГ-12 | ALM-700S Замок электромагнитный сдвиговый, с герконом (датчик полож. двери) и датч. Холла (предупр. взлома) | шт. | 4 | давальческое
Спецификация ТОРГ-12 | DS06АP Вызывная панель IP-видеодомофона | шт. | 2 | давальческое
Спецификация ТОРГ-12 | MR100 Multi Бесконтактный считыватель | шт. | 28 | давальческое
Спецификация ТОРГ-12 | RTC-16 Крыша для турникета RTD-16 | шт. | 1 | давальческое
Спецификация ТОРГ-12 | RTD-16.2 Турникет | шт. | 2 | давальческое
Спецификация ТОРГ-12 | Абонентское устройство V67 | шт. | 2 | давальческое
Спецификация ТОРГ-12 | Базальт ЭМЗУ+ БУЗУ Электромеханическое запирающее устройство для ворот | шт. | 10 | давальческое
Спецификация ТОРГ-12 | Е510 Контроллер доступа | шт. | 13 | давальческое
Спецификация ТОРГ-12 | Источник электропитания резервированный (~24В) СКАТ-24/220 | шт. | 1 | давальческое
Спецификация ТОРГ-12 | Паутина-Н2-2 Металлодетектор двухпозиционный (цвет под дерево) | шт. | 1 | давальческое
Спецификация ТОРГ-12 | Паутина-Н2-2 Панель выносной индикации | шт. | 1 | давальческое
Спецификация ТОРГ-12 | Пилот-М Портативный детектор обнаружения следов взрывчатых веществ | шт. | 1 | давальческое
Спецификация ТОРГ-12 | РИП-12-3/17П1-Р-RS Источник электропит. резервированный РИП-12 исп.51 | шт. | 10 | давальческое
Спецификация ТОРГ-12 | РИП-24-2/7П1-Р-RS Источник электропит. резервированный РИП-24 исп.51 | шт. | 11 | давальческое
Спецификация ТОРГ-12 | Рубеж-М Электромеханическое запирающее устройство | шт. | 4 | давальческое
Спецификация ТОРГ-12 | Сфинкс BM-611 ПРО Металлодетектор ручной | шт. | 3 | давальческое
Спецификация ТОРГ-12 | Шериф 3В Защелка электромеханическая | шт. | 1 | давальческое
Спецификация ТОРГ-12 | Шмель-3N Комплект досмотровых зеркал | шт. | 2 | давальческое
ФСБЦ-61.2.01.05-0038 | Извещатель охранный магнитоконтактный для металлических поверхностей, контакты переключаются при тревоге, 12 мм (контакты замкнуты), 70 мм (контакты разомкнуты), размеры 130х30х20 мм | шт | 4 | давальческое
02-01-75 | Система контроля и управления доступом ГЭС-4. Водоприемник, шлюз регулятор N7, холостой водосброс
Материалы
Оборудование
прайс-лист | DTM1207 Аккумулятор 12В 7А·ч | шт. | 10 | давальческое
прайс-лист | DTM1217 Аккумулятор 12В 17А·ч | шт. | 5 | давальческое
Спецификация ТОРГ-12 | MR100 Multi Бесконтактный считыватель | шт. | 7 | давальческое
Спецификация ТОРГ-12 | Базальт ЭМЗУ+ БУЗУ Электромеханическое запирающее устройство для ворот | шт. | 7 | давальческое
Спецификация ТОРГ-12 | Е510 Контроллер доступа | шт. | 5 | давальческое
Спецификация ТОРГ-12 | РИП-12-3/17П1-Р-RS Источник электропит. резервированный РИП-12 исп.51 | шт. | 5 | давальческое
Спецификация ТОРГ-12 | РИП-24-2/7П1-Р-RS Источник электропит. резервированный РИП-24 исп.51 | шт. | 5 | давальческое
02-01-76 | Система контроля и управления доступом Егорлыкская ГЭС. Станционный узел
Материалы
Оборудование
в составе турникета | Лампа подсветки прохода c арматурой PERco | шт. | 2 | давальческое
в составе турникета | Пульт дистанционного управления | шт. | 1 | давальческое
прайс-лист | DTM1207 Аккумулятор 12В 7А·ч | шт. | 10 | давальческое
прайс-лист | DTM1217 Аккумулятор 12В 17А·ч | шт. | 5 | давальческое
прайс-лист | DTM1240L Аккумулятор 12В 40А·ч | шт. | 4 | давальческое
прайс-лист | БЗК исп.02 Блок защитный коммутационный | шт. | 3 | давальческое
прайс-лист | ИО 102-20 Б2П (2) Извещатель охранный точечный магнитоконтактный | шт. | 1 | давальческое
прайс-лист | ИО 102-26 исп.104 Извещатель охранный магнитоконтактный | шт. | 3 | давальческое
прайс-лист | КОДсп-2 Кнопка выход | шт. | 8 | давальческое
Спецификация ТОРГ-12 | ALM-700S Замок электромагнитный сдвиговый, с герконом (датчик полож. двери) и датч. Холла (предупр. взлома) | шт. | 4 | давальческое
Спецификация ТОРГ-12 | DS06АP Вызывная панель IP-видеодомофона | шт. | 1 | давальческое
Спецификация ТОРГ-12 | MR100 Multi Бесконтактный считыватель | шт. | 14 | давальческое
Спецификация ТОРГ-12 | RTD-16.2 Турникет | шт. | 1 | давальческое
Спецификация ТОРГ-12 | Абонентское устройство V67 | шт. | 1 | давальческое
Спецификация ТОРГ-12 | Базальт ЭМЗУ+ БУЗУ Электромеханическое запирающее устройство для ворот | шт. | 3 | давальческое
Спецификация ТОРГ-12 | Е510 Контроллер доступа | шт. | 6 | давальческое
Спецификация ТОРГ-12 | Паутина-Н2-2 Металлодетектор двухпозиционный (цвет под дерево) | шт. | 1 | давальческое
Спецификация ТОРГ-12 | Паутина-Н2-2 Панель выносной индикации | шт. | 1 | давальческое
Спецификация ТОРГ-12 | Пилот-М Портативный детектор обнаружения следов взрывчатых веществ | шт. | 1 | давальческое
Спецификация ТОРГ-12 | РИП-12-3/17П1-Р-RS Источник электропит. резервированный РИП-12 исп.51 | шт. | 4 | давальческое
Спецификация ТОРГ-12 | РИП-12-6/80М3-Р-RS Источник электропит. резервированный РИП-12 исп.56 | шт. | 2 | давальческое
Спецификация ТОРГ-12 | РИП-24-2/7П1-Р-RS Источник электропит. резервированный РИП-24 исп.51 | шт. | 5 | давальческое
Спецификация ТОРГ-12 | Рубеж-М Электромеханическое запирающее устройство | шт. | 3 | давальческое
Спецификация ТОРГ-12 | Сфинкс BM-611 ПРО Металлодетектор ручной | шт. | 3 | давальческое
Спецификация ТОРГ-12 | Шериф 3В Защелка электромеханическая | шт. | 1 | давальческое
Спецификация ТОРГ-12 | Шмель-3N Комплект досмотровых зеркал | шт. | 2 | давальческое
ФСБЦ-61.2.01.05-0038 | Извещатель охранный магнитоконтактный для металлических поверхностей, контакты переключаются при тревоге, 12 мм (контакты замкнуты), 70 мм (контакты разомкнуты), размеры 130х30х20 мм | шт | 4 | давальческое
02-01-77 | Система контроля и управления доступом Егорлыкская ГЭС
Материалы
Оборудование
прайс-лист | DTM1207 Аккумулятор 12В 7А·ч | шт. | 6 | давальческое
прайс-лист | DTM1217 Аккумулятор 12В 17А·ч | шт. | 3 | давальческое
Спецификация ТОРГ-12 | MR100 Multi Бесконтактный считыватель | шт. | 3 | давальческое
Спецификация ТОРГ-12 | Базальт ЭМЗУ+ БУЗУ Электромеханическое запирающее устройство для ворот | шт. | 3 | давальческое
Спецификация ТОРГ-12 | Е510 Контроллер доступа | шт. | 3 | давальческое
Спецификация ТОРГ-12 | РИП-12-3/17П1-Р-RS Источник электропит. резервированный РИП-12 исп.51 | шт. | 3 | давальческое
Спецификация ТОРГ-12 | РИП-24-2/7П1-Р-RS Источник электропит. резервированный РИП-24 исп.51 | шт. | 3 | давальческое
02-01-78 | Система контроля и управления доступом Егорлыкская ГЭС-2
Материалы
Оборудование
в составе турникета | Лампа подсветки прохода c арматурой PERco | шт. | 2 | давальческое
в составе турникета | Пульт дистанционного управления | шт. | 1 | давальческое
прайс-лист | DTM1207 Аккумулятор 12В 7А·ч | шт. | 12 | давальческое
прайс-лист | DTM1217 Аккумулятор 12В 17А·ч | шт. | 6 | давальческое
прайс-лист | DTM1240L Аккумулятор 12В 40А·ч | шт. | 4 | давальческое
прайс-лист | SKAT AC 82P Button Кнопка выхода | шт. | 9 | давальческое
прайс-лист | БЗК исп.02 Блок защитный коммутационный | шт. | 3 | давальческое
прайс-лист | ИО 102-20 Б2П (2) Извещатель охранный точечный магнитоконтактный | шт. | 1 | давальческое
прайс-лист | ИО 102-26 исп.104 Извещатель охранный магнитоконтактный | шт. | 3 | давальческое
Спецификация ТОРГ-12 | ALM-700S Замок электромагнитный сдвиговый, с герконом (датчик полож. двери) и датч. Холла (предупр. взлома) | шт. | 5 | давальческое
Спецификация ТОРГ-12 | DS06АP Вызывная панель IP-видеодомофона | шт. | 1 | давальческое
Спецификация ТОРГ-12 | MR100 Multi Бесконтактный считыватель | шт. | 22 | давальческое
Спецификация ТОРГ-12 | RTD-16.2 Турникет | шт. | 1 | давальческое
Спецификация ТОРГ-12 | Абонентское устройство V67 | шт. | 1 | давальческое
Спецификация ТОРГ-12 | Базальт ЭМЗУ+ БУЗУ Электромеханическое запирающее устройство для ворот | шт. | 6 | давальческое
Спецификация ТОРГ-12 | Е510 Контроллер доступа | шт. | 8 | давальческое
Спецификация ТОРГ-12 | Паутина-Н2-2 Металлодетектор двухпозиционный (цвет под дерево) | шт. | 1 | давальческое
Спецификация ТОРГ-12 | Паутина-Н2-2 Панель выносной индикации | шт. | 1 | давальческое
Спецификация ТОРГ-12 | Пилот-М Портативный детектор обнаружения следов взрывчатых веществ | шт. | 1 | давальческое
Спецификация ТОРГ-12 | РИП-12-3/17П1-Р-RS Источник электропит. резервированный РИП-12 исп.51 | шт. | 6 | давальческое
Спецификация ТОРГ-12 | РИП-12-6/80М3-Р-RS Источник электропит. резервированный РИП-12 исп.56 | шт. | 2 | давальческое
Спецификация ТОРГ-12 | РИП-24-2/7П1-Р-RS Источник электропит. резервированный РИП-24 исп.51 | шт. | 7 | давальческое
Спецификация ТОРГ-12 | Рубеж-М Электромеханическое запирающее устройство | шт. | 3 | давальческое
Спецификация ТОРГ-12 | Сфинкс BM-611 ПРО Металлодетектор ручной | шт. | 3 | давальческое
Спецификация ТОРГ-12 | Шериф 3В Защелка электромеханическая | шт. | 1 | давальческое
Спецификация ТОРГ-12 | Шмель-3N Комплект досмотровых зеркал | шт. | 2 | давальческое
ФСБЦ-61.2.01.05-0038 | Извещатель охранный магнитоконтактный для металлических поверхностей, контакты переключаются при тревоге, 12 мм (контакты замкнуты), 70 мм (контакты разомкнуты), размеры 130х30х20 мм | шт | 5 | давальческое
02-01-79 | Система контроля и управления доступом Свистухинская ГЭС
Материалы
Оборудование
в составе турникета | Лампа подсветки прохода c арматурой PERco | шт. | 2 | давальческое
в составе турникета | Пульт дистанционного управления | шт. | 1 | давальческое
прайс-лист | DTM1207 Аккумулятор 12В 7А·ч | шт. | 20 | давальческое
прайс-лист | DTM1217 Аккумулятор 12В 17А·ч | шт. | 11 | давальческое
прайс-лист | DTM1240L Аккумулятор 12В 40А·ч | шт. | 4 | давальческое
прайс-лист | E-602D Доводчик дверной | шт. | 2
прайс-лист | SKAT AC 82P Button Кнопка выхода | шт. | 6 | давальческое
прайс-лист | БЗК исп.02 Блок защитный коммутационный | шт. | 3 | давальческое
прайс-лист | ИО 102-20 Б2П (2) Извещатель охранный точечный магнитоконтактный | шт. | 1 | давальческое
прайс-лист | ИО 102-26 исп.104 Извещатель охранный магнитоконтактный | шт. | 2 | давальческое
Спецификация ТОРГ-12 | ALM-700S Замок электромагнитный сдвиговый, с герконом (датчик полож. двери) и датч. Холла (предупр. взлома) | шт. | 4 | давальческое
Спецификация ТОРГ-12 | DS06АP Вызывная панель IP-видеодомофона | шт. | 1 | давальческое
Спецификация ТОРГ-12 | MR100 Multi Бесконтактный считыватель | шт. | 19 | давальческое
Спецификация ТОРГ-12 | RTD-16.2 Турникет | шт. | 1 | давальческое
Спецификация ТОРГ-12 | Абонентское устройство V67 | шт. | 1 | давальческое
Спецификация ТОРГ-12 | Базальт ЭМЗУ+ БУЗУ Электромеханическое запирающее устройство для ворот | шт. | 9 | давальческое
Спецификация ТОРГ-12 | Е510 Контроллер доступа | шт. | 11 | давальческое
Спецификация ТОРГ-12 | Паутина-Н2-2 Металлодетектор двухпозиционный (цвет под дерево) | шт. | 1 | давальческое
Спецификация ТОРГ-12 | Паутина-Н2-2 Панель выносной индикации | шт. | 1 | давальческое
Спецификация ТОРГ-12 | Пилот-М Портативный детектор обнаружения следов взрывчатых веществ | шт. | 1 | давальческое
Спецификация ТОРГ-12 | РИП-12-3/17П1-Р-RS Источник электропит. резервированный РИП-12 исп.51 | шт. | 9 | давальческое
Спецификация ТОРГ-12 | РИП-12-6/80М3-Р-RS Источник электропит. резервированный РИП-12 исп.56 | шт. | 2 | давальческое
Спецификация ТОРГ-12 | РИП-24-2/7П1-Р-RS Источник электропит. резервированный РИП-24 исп.51 | шт. | 10 | давальческое
Спецификация ТОРГ-12 | Рубеж-М Электромеханическое запирающее устройство | шт. | 2 | давальческое
Спецификация ТОРГ-12 | Сфинкс BM-611 ПРО Металлодетектор ручной | шт. | 3 | давальческое
Спецификация ТОРГ-12 | Шериф 3В Защелка электромеханическая | шт. | 1 | давальческое
Спецификация ТОРГ-12 | Шмель-3N Комплект досмотровых зеркал | шт. | 2 | давальческое
ФСБЦ-61.2.01.05-0038 | Извещатель охранный магнитоконтактный для металлических поверхностей, контакты переключаются при тревоге, 12 мм (контакты замкнуты), 70 мм (контакты разомкнуты), размеры 130х30х20 мм | шт | 4 | давальческое
02-01-80 | Система контроля и управления доступом Административное здание
Материалы
Оборудование
прайс-лист | DTM1207 Аккумулятор 12В 7А·ч | шт. | 6 | давальческое
прайс-лист | ИО 102-20 Б2П (2) Извещатель охранный точечный магнитоконтактный | шт. | 1 | давальческое
прайс-лист | ИО 102-4 (СМК-4) Датчик охранный магнитоконтактный (вскр. шкафа) | шт. | 6 | давальческое
прайс-лист | КОДсп-2 Кнопка выход | шт. | 13 | давальческое
Спецификация ТОРГ-12 | ALM-700S Замок электромагнитный сдвиговый, с герконом (датчик полож. двери) и датч. Холла (предупр. взлома) | шт. | 4 | давальческое
Спецификация ТОРГ-12 | MR100 Multi Бесконтактный считыватель | шт. | 9 | давальческое
Спецификация ТОРГ-12 | Вызывная панель домофона AT-VD305N BZ | шт. | 1 | давальческое
Спецификация ТОРГ-12 | Е2 Контроллер доступа | шт. | 7 | давальческое
Спецификация ТОРГ-12 | Монитор домофона AT-VD751C/M WH | шт. | 1 | давальческое
Спецификация ТОРГ-12 | РИП-12-2/7П2-Р-RS Источник электропитания резервированный РИП-12 исп.54 | шт. | 6 | давальческое
Спецификация ТОРГ-12 | Шериф 3В Защелка электромеханическая | шт. | 1 | давальческое
02-01-81 | Система контроля и управления доступом ГЭС-1. Станционный узел
Материалы
прайс-лист | CQR Кабель слаботочный CQR 8x0.22 для систем сигнализации (CAB 8/100 нг-LS) | м | 10 | давальческое
Оборудование
в составе турникета | Лампа подсветки прохода c арматурой PERco | шт. | 2 | давальческое
в составе турникета | Пульт дистанционного управления | шт. | 1 | давальческое
прайс-лист | DTM1207 Аккумулятор 12В 7А·ч | шт. | 8 | давальческое
прайс-лист | DTM1217 Аккумулятор 12В 17А·ч | шт. | 3 | давальческое
прайс-лист | DTM1226 Аккумулятор 12В 26А·ч | шт. | 1 | давальческое
прайс-лист | SKAT AC 82P Button Кнопка выхода | шт. | 2 | давальческое
прайс-лист | БЗК исп.02 Блок защитный коммутационный | шт. | 2 | давальческое
прайс-лист | ИО 102-20 Б2П (2) Извещатель охранный точечный магнитоконтактный | шт. | 2 | давальческое
прайс-лист | ИО 102-26 исп.104 Извещатель охранный магнитоконтактный | шт. | 2 | давальческое
прайс-лист | КОДсп-2 Кнопка выход | шт. | 4 | давальческое
Спецификация ТОРГ-12 | ALM-700S Замок электромагнитный сдвиговый, с герконом (датчик полож. двери) и датч. Холла (предупр. взлома) | шт. | 4 | давальческое
Спецификация ТОРГ-12 | DS06АP Вызывная панель IP-видеодомофона | шт. | 1 | давальческое
Спецификация ТОРГ-12 | MR100 Multi Бесконтактный считыватель | шт. | 12 | давальческое
Спецификация ТОРГ-12 | RTD-16.2 Турникет | шт. | 1 | давальческое
Спецификация ТОРГ-12 | Абонентское устройство V67 | шт. | 1 | давальческое
Спецификация ТОРГ-12 | Базальт ЭМЗУ+ БУЗУ Электромеханическое запирающее устройство для ворот | шт. | 2 | давальческое
Спецификация ТОРГ-12 | Е510 Контроллер доступа | шт. | 5 | давальческое
Спецификация ТОРГ-12 | Источник электропитания резервированный (~24В) СКАТ-24/220 | шт. | 1 | давальческое
Спецификация ТОРГ-12 | Паутина-Н2-2 Металлодетектор двухпозиционный (цвет под дерево) | шт. | 1 | давальческое
Спецификация ТОРГ-12 | Паутина-Н2-2 Панель выносной индикации | шт. | 1 | давальческое
Спецификация ТОРГ-12 | Пилот-М Портативный детектор обнаружения следов взрывчатых веществ | шт. | 1 | давальческое
Спецификация ТОРГ-12 | РИП-12-3/17П1-Р-RS Источник электропит. резервированный РИП-12 исп.51 | шт. | 3 | давальческое
Спецификация ТОРГ-12 | РИП-24-2/7П1-Р-RS Источник электропит. резервированный РИП-24 исп.51 | шт. | 4 | давальческое
Спецификация ТОРГ-12 | Рубеж-М Электромеханическое запирающее устройство | шт. | 2 | давальческое
Спецификация ТОРГ-12 | Сфинкс BM-611 ПРО Металлодетектор ручной | шт. | 3 | давальческое
Спецификация ТОРГ-12 | Шериф 3В Защелка электромеханическая | шт. | 1 | давальческое
Спецификация ТОРГ-12 | Шмель-3N Комплект досмотровых зеркал | шт. | 2 | давальческое
ФСБЦ-61.2.01.05-0038 | Извещатель охранный магнитоконтактный для металлических поверхностей, контакты переключаются при тревоге, 12 мм (контакты замкнуты), 70 мм (контакты разомкнуты), размеры 130х30х20 мм | шт | 3 | давальческое