## ЛС
Наименование программного продукта | [5 empty] | ПК РИК (вер. 1.3.260427) | [6 empty] | Наименование программного продукта | ПК РИК (вер. 1.3.260427)
Наименование редакции сметных нормативов | [5 empty] | ФСНБ-2022 с доп. и изм. 18 без ж/д перевозок | [6 empty] | Наименование редакции сметных нормативов | ФСНБ-2022 с доп. и изм. 18 без ж/д перевозок
Реквизиты приказа Минстроя России об утверждении дополнений и изменений к сметным нормативам | [5 empty] | Приказ Минстроя России № 301/пр от 15.05.2026 | [6 empty] | Реквизиты приказа Минстроя России об утверждении дополнений и изменений к сметным нормативам | Приказ Минстроя России № 301/пр от 15.05.2026
Реквизиты письма Минстроя России об индексах изменения сметной стоимости строительства, включаемые в федеральный реестр сметных нормативов и размещаемые в федеральной государственной информационной системе ценообразования в строительстве, подготовленного в соответствии пунктом 85 Методики расчета индексов изменения сметной стоимости строительства, утвержденной приказом Министерства строительства и жилищно-коммунального хозяйства Российской Федерации от 5 июня 2019 г. № 326/пр | [12 empty] | Реквизиты письма Минстроя России об индексах изменения сметной стоимости строительства, включаемые в федеральный реестр сметных нормативов и размещаемые в федеральной государственной информационной системе ценообразования в строительстве, подготовленного в соответствии пунктом 85 Методики расчета индексов изменения сметной стоимости строительства, утвержденной приказом Министерства строительства и жилищно-коммунального хозяйства Российской Федерации от 5 июня 2019 г. № 326/пр
Реквизиты нормативного правового акта об утверждении оплаты труда, утверждаемый в соответствии с пунктом 22(1) Правилами мониторинга цен, утвержденными постановлением Правительства Российской Федерации от 23 декабря 2016 г. № 1452 | [12 empty] | Реквизиты нормативного правового акта об утверждении оплаты труда, утверждаемый в соответствии с пунктом 22(1) Правилами мониторинга цен, утвержденными постановлением Правительства Российской Федерации от 23 декабря 2016 г. № 1452
Обоснование принятых текущих цен на строительные ресурсы | [5 empty] | Сплит-форма ФГИС ЦС, Республика Дагестан, II квартал 2026 | [6 empty] | Обоснование принятых текущих цен на строительные ресурсы | Сплит-форма ФГИС ЦС, Республика Дагестан, II квартал 2026
Наименование субъекта Российской Федерации | [5 empty] | Республика Дагестан | [6 empty] | Наименование субъекта Российской Федерации | Республика Дагестан
Наименование зоны субъекта Российской Федерации | [5 empty] | Республика Дагестан | [6 empty] | Наименование зоны субъекта Российской Федерации | Республика Дагестан
Устройство наружного искусственного освещения автомобильных дорог регионального и межмуниципального значения 2026г. | [14 empty] | Устройство наружного искусственного освещения автомобильных дорог регионального и межмуниципального значения 2026г.
(наименование стройки)
Устройство наружного дорожного освещения на объекте "Терекли - Мектеб - Кунбатар , км 0 - км 3,8" (3800 п.м.) | [14 empty] | Устройство наружного дорожного освещения на объекте "Терекли - Мектеб - Кунбатар , км 0 - км 3,8" (3800 п.м.)
(наименование объекта капитального строительства)
ЛОКАЛЬНЫЙ СМЕТНЫЙ РАСЧЁТ (СМЕТА) № 1 | [14 empty] | ЛОКАЛЬНЫЙ СМЕТНЫЙ РАСЧЁТ (СМЕТА) № 1
Устройство наружного дорожного освещения на объекте "Терекли - Мектеб - Кунбатар , км 0 - км 3,8" (3800 п.м.) | [14 empty] | Устройство наружного дорожного освещения на объекте "Терекли - Мектеб - Кунбатар , км 0 - км 3,8" (3800 п.м.)
(наименование работ и затрат)
Составлен |  |  | ресурсно-индексным | методом
Основание
(проектная и (или) иная техническая документация)
Составлен(а) в текущем уровне цен |  |  |  | II квартал 2026
Сметная стоимость |  |  | 23 023,53 | тыс. руб. | Средства на оплату труда рабочих |  |  |  | 947,50 |  |  | тыс. руб.
[5 empty] | Средства на оплату труда машинистов |  |  |  | 187,46 |  |  | тыс. руб.
в том числе
строительных работ |  |  | 21 706,71 | тыс. руб. | Нормативные затраты труда рабочих |  |  |  | 2500.568 |  |  | чел.-ч.
монтажных работ |  |  | 555,10 | тыс. руб. | Нормативные затраты труда машинистов |  |  |  | 433.4577 |  |  | чел.-ч.
оборудования |  |  | 449,44 | тыс. руб.
прочих затрат |  |  | 312,28 | тыс. руб.
номер | № п/п | Обоснование | Наименование работ и затрат | Единица измерения | Количество |  |  | Сметная стоимость, руб. | [7 empty] | номер | № п/п | Обоснование | Наименование работ и затрат | Единица измерения | Количество | Сметная стоимость, руб.
[5 empty] | на единицу измерения | коэффициенты | всего с учётом коэффициентов | на единицу измерения в базисном уровне цен | индекс | на единицу измерения в текущем уровне цен | коэффициенты | всего в текущем уровне цен
1 | 2 | 3 | 4 | 5 | 6 | 7 | 8 | 9 | 10 | 11 | 12 | 13
Раздел 1. Устройство освещения | [14 empty] | Раздел 1. Устройство освещения
1 | 1 | ГЭСН 33-05-002-03 | Бурение котлованов при установке опор: в группе грунта 2 при глубине бурения 2 м | опора | 150 |  | 150
|  | 1 | ОТ | чел.-ч |  |  | 97.5 |  |  |  |  | 32792.18
|  | H46 | % выполнения работ |  | 100 | 100
|  | 1-100-30 | Средний разряд работы 3,0 | чел.-ч | 0.65 |  | 97.5 |  |  | 336.33 |  | 32792.18
Объём: (150,0)*0,65
|  | 2 | ЭМ | [8 empty] | 286965.32
|  |  | ОТм(ЗТм) | чел.-ч |  |  | 106.5 |  |  |  |  | 46354.13
|  | 91.04.01-031 | Машины бурильно-крановые на автомобильном ходу, диаметр бурения до 800 мм, глубина бурения до 5 м | маш.-ч | 0.71 |  | 106.5 | 2088.77 | 1.29 | 2694.51 |  | 286965.32
Объём: (150,0)*0,71
|  | 4-100-050 | Средний разряд машиниста 5,0 | чел.-ч | 0.71 |  | 106.5 |  |  | 435.25 |  | 46354.13
Объём: (106,5)*1
|  |  | Итого прямые затраты | [8 empty] | 366111.63
|  |  | ФОТ | [8 empty] | 79146.31
|  | Пр/812-027.0-1 | НР Линии электропередачи | % | 103 |  | 103 |  |  |  |  | 81520.7
|  | Пр/774-027.0 | СП Линии электропередачи | % | 60 |  | 60 |  |  |  |  | 47487.79
|  |  | Всего по позиции | [6 empty] | 3300.8 |  | 495120.12
2 | 2 | ГЭСН 01-02-060-02 | Погрузка вручную неуплотненного грунта из штабелей и отвалов в транспортные средства, группа грунтов: 2 | 100 м3 | 0.36 |  | 0.36
Объём: 150*0,24
|  | 1 | ОТ | чел.-ч |  |  | 22.248 |  |  |  |  | 6570.95
|  | H46 | % выполнения работ |  | 100 | 100
|  | 1-100-15 | Средний разряд работы 1,5 | чел.-ч | 61.8 |  | 22.248 |  |  | 295.35 |  | 6570.95
Объём: (0,36)*61,8
|  |  | Итого прямые затраты | [8 empty] | 6570.95
|  |  | ФОТ | [8 empty] | 6570.95
|  | Пр/812-001.2-1 | НР Земляные работы, выполняемые ручным способом | % | 89 |  | 89 |  |  |  |  | 5848.15
|  | Пр/774-001.2 | СП Земляные работы, выполняемые ручным способом | % | 40 |  | 40 |  |  |  |  | 2628.38
|  |  | Всего по позиции | [6 empty] | 41798.56 |  | 15047.48
3 | 3 | 02-15-1-01-0001 | Перевозка грузов I класса автомобилями-самосвалами грузоподъемностью до 15 т по дорогам с усовершенствованным (асфальтобетонным, цементобетонным, железобетонным, обработанным органическим вяжущим) дорожным покрытием на расстояние: 1 км | 1 т груза |  |  | 63 |  |  | 70.47 |  | 4439.61
Объём: 150*0,24*1,75
|  | H46 | % выполнения работ |  | 100 | 100
|  |  | Всего по позиции | [6 empty] | 70.47 |  | 4439.61
4 | 4 | ГЭСН 08-01-002-02 | Устройство основания под фундаменты: щебеночного | м3 | 2.925 |  | 2.925
Объём: 150*0,0195
|  | 1 | ОТ | чел.-ч |  |  | 2.4863 |  |  |  |  | 779.99
|  | H46 | % выполнения работ |  | 100 | 100
|  | 1-100-22 | Средний разряд работы 2,2 | чел.-ч | 0.85 |  | 2.4863 |  |  | 313.72 |  | 779.99
Объём: (2,925)*0,85
|  | 2 | ЭМ | [8 empty] | 283.85
|  |  | ОТм(ЗТм) | чел.-ч |  |  | 0.20475 |  |  |  |  | 89.12
|  | 91.06.05-057 | Погрузчики одноковшовые универсальные фронтальные пневмоколесные, номинальная вместимость основного ковша 1,5 м3, грузоподъемность 3 т | маш.-ч | 0.07 |  | 0.20475 |  |  | 1295.35 |  | 265.22
Объём: (2,925)*0,07
|  | 4-100-050 | Средний разряд машиниста 5,0 | чел.-ч | 0.07 |  | 0.20475 |  |  | 435.25 |  | 89.12
Объём: (0,20475)*1
|  | 91.08.09-024 | Трамбовки пневматические при работе от стационарного компрессора | маш.-ч | 0.4 |  | 1.17 |  |  | 15.92 |  | 18.63
Объём: (2,925)*0,4
|  | 4 | М | [8 empty] | 16.45
|  | 01.7.03.01-0001 | Вода | м3 | 0.15 |  | 0.43875 | 35.71 | 1.05 | 37.5 |  | 16.45
Объём: (2,925)*0,15
|  | 02.2.05.04 | Щебень | м3 | 1.15 |  | 3.3638
|  |  | Итого прямые затраты | [8 empty] | 1169.41
| 4.1 | 02.2.05.04-2042 | Щебень из плотных горных пород для строительных работ М 800, фракция 10-15 мм | м3 | 1.15 |  | 3.3638 | 2220.14 | 0.59 | 1309.88 |  | 4406.11
Объём: (2,925)*1,15
|  |  | ФОТ | [8 empty] | 869.11
|  | Пр/812-008.0-1 | НР Конструкции из кирпича и блоков | % | 110 |  | 110 |  |  |  |  | 956.02
|  | Пр/774-008.0 | СП Конструкции из кирпича и блоков | % | 69 |  | 69 |  |  |  |  | 599.69
|  |  | Всего по позиции | [6 empty] | 2438.03 |  | 7131.23
5 | 5 | ГЭСН 06-03-004-13 | Установка закладных деталей весом: свыше 20 кг | т | 18.9834 |  | 18.9834
Объём: (138*123,5+12*161,7)/1000
|  | 1 | ОТ | чел.-ч |  |  | 379.668 |  |  |  |  | 135742.7
|  | H46 | % выполнения работ |  | 100 | 100
|  | 1-100-35 | Средний разряд работы 3,5 | чел.-ч | 20 |  | 379.668 |  |  | 357.53 |  | 135742.7
Объём: (18,9834)*20
|  | 2 | ЭМ | [8 empty] | 6195.59
|  |  | ОТм(ЗТм) | чел.-ч |  |  | 6.2645 |  |  |  |  | 2718.02
|  | 91.05.05-015 | Краны на автомобильном ходу, грузоподъемность 16 т | маш.-ч | 0.14 |  | 2.6577 |  |  | 1581.29 |  | 4202.56
Объём: (18,9834)*0,14
|  | 4-100-060 | Средний разряд машиниста 6,0 | чел.-ч | 0.14 |  | 2.6577 |  |  | 508.73 |  | 1352.04
Объём: (2,657676)*1
|  | 91.14.02-001 | Автомобили бортовые, грузоподъемность до 5 т | маш.-ч | 0.19 |  | 3.6068 |  |  | 552.57 |  | 1993.03
Объём: (18,9834)*0,19
|  | 4-100-040 | Средний разряд машиниста 4,0 | чел.-ч | 0.19 |  | 3.6068 |  |  | 378.72 |  | 1365.98
Объём: (3,606846)*1
|  | 4 | М
|  | 08.4.01.02 | Детали закладные и накладные | т | 1 |  | 18.9834
|  |  | Итого прямые затраты | [8 empty] | 144656.31
|  | 08.4.01.02 | Детали закладные и накладные | т | 1 |  | 18.9834
Объём: (18,9834)*1,0
|  |  | ФОТ | [8 empty] | 138460.72
|  | Пр/812-006.0-1 | НР Бетонные и железобетонные монолитные конструкции и работы в строительстве | % | 102 |  | 102 |  |  |  |  | 141229.93
|  | Пр/774-006.0 | СП Бетонные и железобетонные монолитные конструкции и работы в строительстве | % | 58 |  | 58 |  |  |  |  | 80307.22
|  |  | Всего по позиции | [6 empty] | 19290.19 |  | 366193.46
6 | 6 | 07.2.02.01-0026 | Деталь закладная фундамента стальная фланцевая трубчатая, количество отверстий фланца 8 шт, диаметр трубы 219 мм, размер фланца 400 мм, диаметр отверстий крепежных элементов 24 мм, высота закладной детали 2500 мм | шт | 138 |  | 138 | 35977.25 | 0.78 | 28062.26 |  | 3872591.88
|  | H46 | % выполнения работ |  | 100 | 100
|  |  | Всего по позиции | [6 empty] | 28062.26 |  | 3872591.88
7 | 7 | 07.2.02.01-0032 | Деталь закладная фундамента стальная фланцевая трубчатая, количество отверстий фланца 8 шт, диаметр трубы 273 мм, размер фланца 500 мм, диаметр отверстий крепежных элементов 30 мм, высота закладной детали 2500 мм | шт | 12 |  | 12 | 52202.38 | 0.78 | 40717.86 |  | 488614.32
|  | H46 | % выполнения работ |  | 100 | 100
|  |  | Всего по позиции | [6 empty] | 40717.86 |  | 488614.32
8 | 8 | ГЭСН 06-01-005-01 | Устройство бетонных фундаментов общего назначения объемом: до 5 м3 | 100 м3 | 0.45 |  | 0.45
Объём: 150*0,3
|  | 1 | ОТ | чел.-ч |  |  | 177.3 |  |  |  |  | 59129.55
|  | H46 | % выполнения работ |  | 100 | 100
|  | 1-100-29 | Средний разряд работы 2,9 | чел.-ч | 394 |  | 177.3 |  |  | 333.5 |  | 59129.55
Объём: (0,45)*394
|  | 2 | ЭМ | [8 empty] | 36250.18
|  |  | ОТм(ЗТм) | чел.-ч |  |  | 16.1415 |  |  |  |  | 8121.49
|  | 91.05.05-015 | Краны на автомобильном ходу, грузоподъемность 16 т | маш.-ч | 0.96 |  | 0.432 |  |  | 1581.29 |  | 683.12
Объём: (0,45)*0,96
|  | 4-100-060 | Средний разряд машиниста 6,0 | чел.-ч | 0.96 |  | 0.432 |  |  | 508.73 |  | 219.77
Объём: (0,432)*1
|  | 91.05.06-007 | Краны на гусеничном ходу, грузоподъемность 25 т | маш.-ч | 33.26 |  | 14.967 | 1703.3 | 1.37 | 2333.52 |  | 34925.79
Объём: (0,45)*33,26
|  | 4-100-060 | Средний разряд машиниста 6,0 | чел.-ч | 33.26 |  | 14.967 |  |  | 508.73 |  | 7614.16
Объём: (14,967)*1
|  | 91.06.05-011 | Погрузчики одноковшовые универсальные фронтальные пневмоколесные, номинальная вместимость основного ковша 2,6 м3, грузоподъемность 5 т | маш.-ч | 0.25 |  | 0.1125 |  |  | 1595.28 |  | 179.47
Объём: (0,45)*0,25
|  | 4-100-050 | Средний разряд машиниста 5,0 | чел.-ч | 0.25 |  | 0.1125 |  |  | 435.25 |  | 48.97
Объём: (0,1125)*1
|  | 91.07.04-001 | Вибраторы глубинные | маш.-ч | 21 |  | 9.45 | 10.37 | 1.16 | 12.03 |  | 113.68
Объём: (0,45)*21
|  | 91.14.02-001 | Автомобили бортовые, грузоподъемность до 5 т | маш.-ч | 1.4 |  | 0.63 |  |  | 552.57 |  | 348.12
Объём: (0,45)*1,4
|  | 4-100-040 | Средний разряд машиниста 4,0 | чел.-ч | 1.4 |  | 0.63 |  |  | 378.72 |  | 238.59
Объём: (0,63)*1
|  | 4 | М | [8 empty] | 9431.7
|  | 01.7.03.01-0001 | Вода | м3 | 1.75 |  | 0.7875 | 35.71 | 1.05 | 37.5 |  | 29.53
Объём: (0,45)*1,75
|  | 01.7.03.04-0001 | Электроэнергия | кВт-ч | 2.64 |  | 1.188 |  |  | 7.37 |  | 8.76
Объём: (0,45)*2,64
|  | 01.7.07.12-0024 | Пленка полиэтиленовая, толщина 0,15 мм | м2 | 5.6 |  | 2.52 | 12.83 | 1.07 | 13.73 |  | 34.6
Объём: (0,45)*5,6
|  | 01.7.15.06-0111 | Гвозди строительные | т | 0.037 |  | 0.01665 | 70296.2 | 1.37 | 96305.79 |  | 1603.49
Объём: (0,45)*0,037
|  | 03.1.02.03-0011 | Известь строительная негашеная комовая, сорт I | т | 0.05 |  | 0.0225 | 5275.05 | 1.37 | 7226.82 |  | 162.6
Объём: (0,45)*0,05
|  | 08.3.03.06-0002 | Проволока горячекатаная в мотках, диаметр 6,3-6,5 мм | т | 0.04 |  | 0.018 | 60258.2 | 0.85 | 51219.47 |  | 921.95
Объём: (0,45)*0,04
|  | 11.1.02.04-0031 | Лесоматериалы круглые хвойных пород неокоренные, длина 3-6,5 м, диаметр 14-24 см, сорт II-III | м3 | 0.69 |  | 0.3105 | 6442.06 | 0.98 | 6313.22 |  | 1960.25
Объём: (0,45)*0,69
|  | 11.1.03.01-0063 | Бруски обрезные хвойных пород (ель, сосна), естественной влажности, длина 2-6,5 м, ширина 20-90 мм, толщина 20-90 мм, сорт III | м3 | 0.08 |  | 0.036 | 16496.03 | 1.09 | 17980.67 |  | 647.3
Объём: (0,45)*0,08
|  | 11.1.03.06-0071 | Доска обрезная хвойных пород, естественной влажности, длина 2-6,5 м, ширина 100-250 мм, толщина 25 мм, сорт III | м3 | 0.2 |  | 0.09 | 5764.42 | 1.76 | 10145.38 |  | 913.08
Объём: (0,45)*0,2
|  | 11.1.03.06-0079 | Доска обрезная хвойных пород, естественной влажности, длина 2-6,5 м, ширина 100-250 мм, толщина 44-50 мм, сорт III | м3 | 0.69 |  | 0.3105 | 5764.42 | 1.76 | 10145.38 |  | 3150.14
Объём: (0,45)*0,69
|  | 04.1.02.05 | Смеси бетонные тяжелого бетона | м3 | 102 |  | 45.9
|  | 11.1.03.06 | Щиты из досок | м2 | 49.5 |  | 22.275
|  |  | Итого прямые затраты | [8 empty] | 112932.92
| 8.1 | 04.1.02.05-0140 | Смеси бетонные тяжелого бетона (БСТ) на щебне из гравия, класс В20, F(1)150, W6 | м3 | 102 |  | 45.9 | 4955.98 | 1.47 | 7285.29 |  | 334394.81
Объём: (0,45)*102,0
| 8.2 | 11.1.03.06-0001 | Доска обрезная антисептированная, естественной влажности, длина 4-6 м, ширина 150 мм, толщина 40 мм, сорт II | м3 | 0 |  | 0 | 16819.99 | 1.55 | 26070.98
Объём: (0,45)*49,5*0
|  |  | ФОТ | [8 empty] | 67251.04
|  | Пр/812-006.0-1 | НР Бетонные и железобетонные монолитные конструкции и работы в строительстве | % | 102 |  | 102 |  |  |  |  | 68596.06
|  | Пр/774-006.0 | СП Бетонные и железобетонные монолитные конструкции и работы в строительстве | % | 58 |  | 58 |  |  |  |  | 39005.6
|  |  | Всего по позиции | [6 empty] | 1233176.42 |  | 554929.39
9 | 9 | ГЭСН 33-05-010-02 | Установка опор наружного освещения металлических: фланцевых | шт | 150 |  | 150
|  | 1 | ОТ | чел.-ч |  |  | 544.5 |  |  |  |  | 206744.65
|  | H46 | % выполнения работ |  | 100 | 100
|  | 2-100-02 | Рабочий 2 разряда | чел.-ч | 0.18 |  | 27 |  |  | 308.07 |  | 8317.89
Объём: (150,0)*0,18
|  | 2-100-03 | Рабочий 3 разряда | чел.-ч | 1.15 |  | 172.5 |  |  | 336.33 |  | 58016.93
Объём: (150,0)*1,15
|  | 2-100-04 | Рабочий 4 разряда | чел.-ч | 1.15 |  | 172.5 |  |  | 378.72 |  | 65329.2
Объём: (150,0)*1,15
|  | 2-100-05 | Рабочий 5 разряда | чел.-ч | 1.15 |  | 172.5 |  |  | 435.25 |  | 75080.63
Объём: (150,0)*1,15
|  | 2 | ЭМ | [8 empty] | 81057.62
|  |  | ОТм(ЗТм) | чел.-ч |  |  | 52.5 |  |  |  |  | 26047.01
|  | 91.05.05-015 | Краны на автомобильном ходу, грузоподъемность 16 т | маш.-ч | 0.29 |  | 43.5 |  |  | 1581.29 |  | 68786.12
Объём: (150,0)*0,29
|  | 4-100-060 | Средний разряд машиниста 6,0 | чел.-ч | 0.29 |  | 43.5 |  |  | 508.73 |  | 22129.76
Объём: (43,5)*1
|  | 91.14.04-001 | Тягачи седельные, нагрузка на седельно-сцепное устройство до 12 т | маш.-ч | 0.06 |  | 9 |  |  | 1186.12 |  | 10675.08
Объём: (150,0)*0,06
|  | 4-100-050 | Средний разряд машиниста 5,0 | чел.-ч | 0.06 |  | 9 |  |  | 435.25 |  | 3917.25
Объём: (9,0)*1
|  | 91.14.05-012 | Полуприцепы общего назначения, грузоподъемность до 15 т | маш.-ч | 0.06 |  | 9 |  |  | 177.38 |  | 1596.42
Объём: (150,0)*0,06
|  | 4 | М
|  | 07.4.03.06 | Опора наружного освещения металлическая с фланцевым соединением | шт | 1 |  | 150
|  |  | Итого прямые затраты | [8 empty] | 313849.28
|  | 07.4.03.06 | Опора наружного освещения металлическая с фланцевым соединением | шт | 1 |  | 150
Объём: (150,0)*1,0
|  |  | ФОТ | [8 empty] | 232791.66
|  | Пр/812-027.0-1 | НР Линии электропередачи | % | 103 |  | 103 |  |  |  |  | 239775.41
|  | Пр/774-027.0 | СП Линии электропередачи | % | 60 |  | 60 |  |  |  |  | 139675
|  |  | Всего по позиции | [6 empty] | 4622 |  | 693299.69
10 | 10 | 07.4.03.10-0001 | Опора силовая однозвенная фланцевая граненая, оцинкованная, с допустимой боковой статической нагрузкой в верхней точке ствола опоры 400 кг, с внутренним подводом электрического кабеля и боковым лючком, толщина стенки опоры 6 мм, ширина верхней/нижней части ствола опоры 120/190 мм, диаметр опорного фланца 395 мм, толщина опорного фланца 20 мм, высота опоры 9000 мм | шт | 138 |  | 138 | 102886.97 | 0.65 | 66876.53 |  | 9228961.14
|  | H46 | % выполнения работ |  | 100 | 100
|  |  | Всего по позиции | [6 empty] | 66876.53 |  | 9228961.14
11 | 11 | 07.4.03.10-0003 | Опора силовая однозвенная фланцевая граненая, оцинкованная, с допустимой боковой статической нагрузкой в верхней точке ствола опоры 700 кг, с внутренним подводом электрического кабеля и боковым лючком, толщина стенки опоры 6 мм, ширина верхней/нижней части ствола опоры 120/255 мм, диаметр опорного фланца 495 мм, толщина опорного фланца 25 мм, высота опоры 9000 мм | шт | 12 |  | 12 | 135037.07 | 0.65 | 87774.1 |  | 1053289.2
|  | H46 | % выполнения работ |  | 100 | 100
|  |  | Всего по позиции | [6 empty] | 87774.1 |  | 1053289.2
12 | 12 | ГЭСНм 08-02-471-03 | Заземлитель вертикальный из круглой стали диаметром: 12 мм | 10 шт | 15 |  | 15
|  | 1 | ОТ | чел.-ч |  |  | 108.15 |  |  |  |  | 40042.54
|  | H17 | % вспомогательных ненормируемых материалов от оплаты труда рабочих |  | 2.0 | 2
|  | H46 | % выполнения работ |  | 100 | 100
|  | 1-100-38 | Средний разряд работы 3,8 | чел.-ч | 7.21 |  | 108.15 |  |  | 370.25 |  | 40042.54
Объём: (15,0)*7,21
|  | 2 | ЭМ | [8 empty] | 3361.06
|  |  | ОТм(ЗТм) | чел.-ч |  |  | 2.1 |  |  |  |  | 931.83
|  | 91.05.05-015 | Краны на автомобильном ходу, грузоподъемность 16 т | маш.-ч | 0.07 |  | 1.05 |  |  | 1581.29 |  | 1660.35
Объём: (15,0)*0,07
|  | 4-100-060 | Средний разряд машиниста 6,0 | чел.-ч | 0.07 |  | 1.05 |  |  | 508.73 |  | 534.17
Объём: (1,05)*1
|  | 91.14.02-001 | Автомобили бортовые, грузоподъемность до 5 т | маш.-ч | 0.07 |  | 1.05 |  |  | 552.57 |  | 580.2
Объём: (15,0)*0,07
|  | 4-100-040 | Средний разряд машиниста 4,0 | чел.-ч | 0.07 |  | 1.05 |  |  | 378.72 |  | 397.66
Объём: (1,05)*1
|  | 91.17.04-233 | Аппараты сварочные для ручной дуговой сварки, сварочный ток до 350 А | маш.-ч | 2.19 |  | 32.85 |  |  | 34.11 |  | 1120.51
Объём: (15,0)*2,19
|  | 4 | М | [8 empty] | 35408.65
|  | 01.7.11.07-0227 | Электроды сварочные для сварки низколегированных и углеродистых сталей УОНИ 13/45, Э42А, диаметр 4-5 мм | кг | 0.71 |  | 10.65 | 155.63 | 0.83 | 129.17 |  | 1375.66
Объём: (15,0)*0,71
|  | 14.4.01.09-0427 | Грунтовка эпоксидная антикоррозионная с содержанием цинка для защиты металлических поверхностей, расход 0,20-0,39 кг/м2 | кг | 1.9 |  | 28.5 | 911.56 | 1.31 | 1194.14 |  | 34032.99
Объём: (15,0)*1,9
|  |  | Итого прямые затраты | [8 empty] | 79744.08
| 12.1 | 421/пр_2020_п.75_пп.а | Сметная стоимость вспомогательных ненормируемых материальных ресурсов, не учтенная в сметной норме, 2% | % | 2 |  | 2 |  |  |  |  | 800.85
|  |  | ФОТ | [8 empty] | 40974.37
|  | Пр/812-049.3-1 | НР Электротехнические установки на других объектах | % | 97 |  | 97 |  |  |  |  | 39745.14
|  | Пр/774-049.3 | СП Электротехнические установки на других объектах | % | 51 |  | 51 |  |  |  |  | 20896.93
|  |  | Всего по позиции | [6 empty] | 9412.47 |  | 141187
13 | 13 | 08.4.03.02-0002 | Сталь арматурная горячекатаная гладкая, класс A-I, диаметр 6-22 мм | т | 0.3996 |  | 0.3996 | 63745 | 0.77 | 49083.65 |  | 19613.83
Объём: 150*0,888*3/1000
|  | H46 | % выполнения работ |  | 100 | 100
|  |  | Всего по позиции | [6 empty] | 49083.65 |  | 19613.83
14 | 14 | ГЭСНм 08-02-472-02 | Заземлитель горизонтальный из стали: полосовой сечением 160 мм2 | 100 м | 3 |  | 3
Объём: 150*2
|  | 1 | ОТ | чел.-ч |  |  | 43.2 |  |  |  |  | 15994.8
|  | H17 | % вспомогательных ненормируемых материалов от оплаты труда рабочих |  | 2.0 | 2
|  | H46 | % выполнения работ |  | 100 | 100
|  | 1-100-38 | Средний разряд работы 3,8 | чел.-ч | 14.4 |  | 43.2 |  |  | 370.25 |  | 15994.8
Объём: (3,0)*14,4
|  | 2 | ЭМ | [8 empty] | 1556.6
|  |  | ОТм(ЗТм) | чел.-ч |  |  | 1.2 |  |  |  |  | 532.47
|  | 91.05.05-015 | Краны на автомобильном ходу, грузоподъемность 16 т | маш.-ч | 0.2 |  | 0.6 |  |  | 1581.29 |  | 948.77
Объём: (3,0)*0,2
|  | 4-100-060 | Средний разряд машиниста 6,0 | чел.-ч | 0.2 |  | 0.6 |  |  | 508.73 |  | 305.24
Объём: (0,6)*1
|  | 91.14.02-001 | Автомобили бортовые, грузоподъемность до 5 т | маш.-ч | 0.2 |  | 0.6 |  |  | 552.57 |  | 331.54
Объём: (3,0)*0,2
|  | 4-100-040 | Средний разряд машиниста 4,0 | чел.-ч | 0.2 |  | 0.6 |  |  | 378.72 |  | 227.23
Объём: (0,6)*1
|  | 91.17.04-233 | Аппараты сварочные для ручной дуговой сварки, сварочный ток до 350 А | маш.-ч | 2.7 |  | 8.1 |  |  | 34.11 |  | 276.29
Объём: (3,0)*2,7
|  | 4 | М | [8 empty] | 13603.71
|  | 01.7.11.07-0227 | Электроды сварочные для сварки низколегированных и углеродистых сталей УОНИ 13/45, Э42А, диаметр 4-5 мм | кг | 0.9 |  | 2.7 | 155.63 | 0.83 | 129.17 |  | 348.76
Объём: (3,0)*0,9
|  | 14.4.01.09-0427 | Грунтовка эпоксидная антикоррозионная с содержанием цинка для защиты металлических поверхностей, расход 0,20-0,39 кг/м2 | кг | 3.7 |  | 11.1 | 911.56 | 1.31 | 1194.14 |  | 13254.95
Объём: (3,0)*3,7
|  |  | Итого прямые затраты | [8 empty] | 31687.58
| 14.1 | 421/пр_2020_п.75_пп.а | Сметная стоимость вспомогательных ненормируемых материальных ресурсов, не учтенная в сметной норме, 2% | % | 2 |  | 2 |  |  |  |  | 319.9
|  |  | ФОТ | [8 empty] | 16527.27
|  | Пр/812-049.3-1 | НР Электротехнические установки на других объектах | % | 97 |  | 97 |  |  |  |  | 16031.45
|  | Пр/774-049.3 | СП Электротехнические установки на других объектах | % | 51 |  | 51 |  |  |  |  | 8428.91
|  |  | Всего по позиции | [6 empty] | 18822.61 |  | 56467.84
15 | 15 | 08.3.07.01-0042 | Прокат стальной горячекатаный полосовой, марки стали Ст3сп, Ст3пс, размеры 40х4 мм | т | 0.3744 |  | 0.3744 | 67961.14 | 0.78 | 53009.69 |  | 19846.83
Объём: 150*2,496/1000
|  | H46 | % выполнения работ |  | 100 | 100
|  |  | Всего по позиции | [6 empty] | 53009.69 |  | 19846.83
16 | 16 | 07.2.02.02-0083 | Кронштейн однорожковый оцинкованный для консольных и подвесных светильников, высота 1500 мм, вылет 2500 мм, диаметр кронштейна 60 мм, диаметр опорного фланца 76 мм | шт | 150 |  | 150 | 7374.57 | 0.84 | 6194.64 |  | 929196
|  | H46 | % выполнения работ |  | 100 | 100
|  |  | Всего по позиции | [6 empty] | 6194.64 |  | 929196
17 | 17 | 01.5.03.03-0081 | Пленка световозвращающая для дорожных знаков без покрытия обратной стороны клеевым составом, тип А | 1000 м2 | 0.0585 |  | 0.0585 | 461583.35 | 1.07 | 493894.18 |  | 28892.81
Объём: 150*1,3*0,3
|  | H46 | % выполнения работ |  | 100 | 100
|  |  | Всего по позиции | [6 empty] | 493894.18 |  | 28892.81
18 | 18 | 14.1.05.04-0101 | Клей на эпоксидной основе двухкомпонентный, компонент A и B, марка ВК-9 | кг | 34.5 |  | 34.5 | 1928.25 | 1.49 | 2873.09 |  | 99121.61
Объём: 150*0,23
|  | H46 | % выполнения работ |  | 100 | 100
|  |  | Всего по позиции | [6 empty] | 2873.09 |  | 99121.61
19 | 19 | ГЭСН 33-04-014-02 | Установка светильников: с лампами люминесцентными | шт | 150 |  | 150
|  | 1 | ОТ | чел.-ч |  |  | 301.5 |  |  |  |  | 105238.58
|  | H46 | % выполнения работ |  | 100 | 100
|  | 1-100-33 | Средний разряд работы 3,3 | чел.-ч | 2.01 |  | 301.5 |  |  | 349.05 |  | 105238.58
Объём: (150,0)*2,01
|  | 2 | ЭМ | [8 empty] | 120314.51
|  |  | ОТм(ЗТм) | чел.-ч |  |  | 121.5 |  |  |  |  | 51950.13
|  | 91.06.06-013 | Автогидроподъемники, высота подъема 22 м | маш.-ч | 0.7 |  | 105 | 756.44 | 1.4 | 1059.02 |  | 111197.1
Объём: (150,0)*0,7
|  | 4-100-050 | Средний разряд машиниста 5,0 | чел.-ч | 0.7 |  | 105 |  |  | 435.25 |  | 45701.25
Объём: (105,0)*1
|  | 91.14.02-001 | Автомобили бортовые, грузоподъемность до 5 т | маш.-ч | 0.11 |  | 16.5 |  |  | 552.57 |  | 9117.41
Объём: (150,0)*0,11
|  | 4-100-040 | Средний разряд машиниста 4,0 | чел.-ч | 0.11 |  | 16.5 |  |  | 378.72 |  | 6248.88
Объём: (16,5)*1
|  | 4 | М | [8 empty] | 2315.12
|  | 01.3.01.01-0010 | Бензин-растворитель | кг | 0.06 |  | 9 | 160.27 | 1.31 | 209.95 |  | 1889.55
Объём: (150,0)*0,06
|  | 01.3.01.06-0038 | Смазка защитная электросетевая | кг | 0.01 |  | 1.5 | 185.43 | 1.53 | 283.71 |  | 425.57
Объём: (150,0)*0,01
|  | 01.7.15.03-0042 | Болты с гайками и шайбами строительные | кг | 0 |  | 0 | 174.93 | 1.12 | 195.92
Объём: (150,0)*0,0
|  | 07.2.07.13 | Хомуты стальные | кг | П |  | П
|  | 20.2.06.05 | Кронштейны | кг | П |  | П
|  | 20.3.03.04 | Светильники с люминесцентными или ртутными лампами | шт | П |  | П
|  | 21.2.03.09 | Провода с резиновой изоляцией | т | П |  | П
|  |  | Итого прямые затраты | [8 empty] | 279818.34
| 19.1 | 01.7.15.03-0042 | Болты с гайками и шайбами строительные | кг | 0.25 |  | 37.5 | 174.93 | 1.12 | 195.92 |  | 7347
Объём: (150,0)*0,25
| 19.2 | 07.2.07.13-0221 | Хомуты стальные | кг | 0.31 |  | 46.5 | 44.55 | 1.39 | 61.92 |  | 2879.28
Объём: (150,0)*0,31
| 19.3 | 20.2.06.05-0001 | Кронштейн на опору, КС-1 | кг | 2.2 |  | 330 | 83.54 | 1.41 | 117.79 |  | 38870.7
Объём: (150,0)*2,2
| 19.4 | 20.3.03.07-0019 | Светильник светодиодный для наружного освещения, крепление консольное, IP65, УХЛ1, рассеиватель поликарбонат, корпус алюминиевый с порошковой окраской, кривая силы света широкая, световой поток 25100-27700 лм, цветовая температура 3000-5000 К, мощность 155 Вт | шт | 1 |  | 150 | 12207.79 | 0.9 | 10987.01 |  | 1648051.5
Объём: (150,0)*1
| 19.5 | 21.1.06.09-0151 | Кабель силовой с медными жилами ВВГнг(A)-LS 3х1,5ок(N, PE)-660 | 1000 м | 0.0016 |  | 0.24 | 47048.63 | 1.16 | 54576.41 |  | 13098.34
Объём: (150,0)*0,0016
|  |  | ФОТ | [8 empty] | 157188.71
|  | Пр/812-027.0-1 | НР Линии электропередачи | % | 103 |  | 103 |  |  |  |  | 161904.37
|  | Пр/774-027.0 | СП Линии электропередачи | % | 60 |  | 60 |  |  |  |  | 94313.23
|  |  | Всего по позиции | [6 empty] | 14975.22 |  | 2246282.76
20 | 20 | ГЭСНм 08-02-412-01 | Затягивание провода в проложенные трубы и металлические рукава первого одножильного или многожильного в общей оплетке, суммарное сечение: до 2,5 мм2 | 100 м | 4.8 |  | 4.8
Объём: 150*3,2
|  | 1 | ОТ | чел.-ч |  |  | 21.552 |  |  |  |  | 7979.63
|  | H17 | % вспомогательных ненормируемых материалов от оплаты труда рабочих |  | 2.0 | 2
|  | H46 | % выполнения работ |  | 100 | 100
|  | 1-100-38 | Средний разряд работы 3,8 | чел.-ч | 4.49 |  | 21.552 |  |  | 370.25 |  | 7979.63
Объём: (4,8)*4,49
|  | 2 | ЭМ | [8 empty] | 102.42
|  |  | ОТм(ЗТм) | чел.-ч |  |  | 0.096 |  |  |  |  | 42.6
|  | 91.05.05-015 | Краны на автомобильном ходу, грузоподъемность 16 т | маш.-ч | 0.01 |  | 0.048 |  |  | 1581.29 |  | 75.9
Объём: (4,8)*0,01
|  | 4-100-060 | Средний разряд машиниста 6,0 | чел.-ч | 0.01 |  | 0.048 |  |  | 508.73 |  | 24.42
Объём: (0,048)*1
|  | 91.14.02-001 | Автомобили бортовые, грузоподъемность до 5 т | маш.-ч | 0.01 |  | 0.048 |  |  | 552.57 |  | 26.52
Объём: (4,8)*0,01
|  | 4-100-040 | Средний разряд машиниста 4,0 | чел.-ч | 0.01 |  | 0.048 |  |  | 378.72 |  | 18.18
Объём: (0,048)*1
|  | 4 | М | [8 empty] | 722.08
|  | 01.7.06.05-0041 | Ленты изоляционные хлопчатобумажные прорезиненные для электромонтажных и ремонтных работ, цвет черный, ширина 20 мм, толщина 0,35 мм | м | 13.33 |  | 63.984 | 5.87 | 0.89 | 5.22 |  | 334
Объём: (4,8)*13,33
|  | 01.7.07.20-0002 | Тальк молотый, сорт I | т | 0.00043 |  | 0.002064 | 43821.53 | 1.44 | 63103 |  | 130.24
Объём: (4,8)*0,00043
|  | 14.4.02.04-0142 | Краска масляная МА-0115, мумия, сурик железный | кг | 0.02 |  | 0.096 | 79.88 | 1.55 | 123.81 |  | 11.89
Объём: (4,8)*0,02
|  | 20.2.01.05-0001 | Гильзы кабельные медные 2,5 мм | 100 шт | 0.05 |  | 0.24 | 412.93 | 1.3 | 536.81 |  | 128.83
Объём: (4,8)*0,05
|  | 20.2.02.01-0011 | Втулки полипропиленовые, диаметр 17 мм | 1000 шт | 0.0122 |  | 0.05856 | 1481.45 | 1.35 | 1999.96 |  | 117.12
Объём: (4,8)*0,0122
|  |  | Итого прямые затраты | [8 empty] | 8846.73
| 20.1 | 421/пр_2020_п.75_пп.а | Сметная стоимость вспомогательных ненормируемых материальных ресурсов, не учтенная в сметной норме, 2% | % | 2 |  | 2 |  |  |  |  | 159.59
|  |  | ФОТ | [8 empty] | 8022.23
|  | Пр/812-049.3-1 | НР Электротехнические установки на других объектах | % | 97 |  | 97 |  |  |  |  | 7781.56
|  | Пр/774-049.3 | СП Электротехнические установки на других объектах | % | 51 |  | 51 |  |  |  |  | 4091.34
|  |  | Всего по позиции | [6 empty] | 4349.84 |  | 20879.22
21 | 21 | 21.1.06.09-0151 | Кабель силовой с медными жилами ВВГнг(A)-LS 3х1,5ок(N, PE)-660 | 1000 м | 0.4992 |  | 0.4992 | 47048.63 | 1.16 | 54576.41 |  | 27244.54
Объём: 150*3,2*1,04
|  | H46 | % выполнения работ |  | 100 | 100
|  |  | Всего по позиции | [6 empty] | 54576.41 |  | 27244.54
22 | 22 | 25.2.02.04-0003 | Комплект промежуточной подвески для подвешивания самонесущих кабелей сечением 16-95 мм2, предельная нагрузка 12-20 кН в составе кронштейн из высокопрочного коррозионностойкого алюминиевого сплава и пластикового подвеса | компл | 148 |  | 148 | 576.55 | 1.3 | 749.52 |  | 110928.96
|  | H46 | % выполнения работ |  | 100 | 100
|  |  | Всего по позиции | [6 empty] | 749.52 |  | 110928.96
23 | 23 | 20.1.01.08-0020 | Зажимы ответвительные с проводами ответвлений сечением 4-35 мм2 | 100 шт | 3 |  | 3 | 10501.55 | 1.21 | 12706.88 |  | 38120.64
Объём: 150*2
|  | H46 | % выполнения работ |  | 100 | 100
|  |  | Всего по позиции | [6 empty] | 12706.88 |  | 38120.64
24 | 24 | 20.1.01.08-0019 | Зажимы ответвительные с проводами ответвлений сечением 16-95 мм2 | 100 шт | 0.06 |  | 0.06 | 17429.98 | 1.21 | 21090.28 |  | 1265.42
Объём: 2*3
|  | H46 | % выполнения работ |  | 100 | 100
|  |  | Всего по позиции | [6 empty] | 21090.28 |  | 1265.42
25 | 25 | 25.2.02.09-0011 | Хомуты нейлоновые кабельные стяжные, диаметр 10-45 мм, длина 175 мм | 100 шт | 1.5 |  | 1.5 | 466.31 | 1.05 | 489.63 |  | 734.45
|  | H46 | % выполнения работ |  | 100 | 100
|  |  | Всего по позиции | [6 empty] | 489.63 |  | 734.45
26 | 26 | 25.2.02.11-0051 | Скрепы для фиксации на промежуточных опорах, размер 20 мм | 100 шт | 1.5 |  | 1.5 | 1926.82 | 1.21 | 2331.45 |  | 3497.18
|  | H46 | % выполнения работ |  | 100 | 100
|  |  | Всего по позиции | [6 empty] | 2331.45 |  | 3497.18
27 | 27 | 20.2.02.04-0001 | Колпачки герметичные для защиты жил площадью поперечного сечения от 6 до 35 мм2 | 100 шт | 3 |  | 3 | 1669.04 | 1.39 | 2319.97 |  | 6959.91
Объём: 150*2
|  | H46 | % выполнения работ |  | 100 | 100
|  |  | Всего по позиции | [6 empty] | 2319.97 |  | 6959.91
28 | 28 | 20.1.01.11-0021 | Зажим плашечный соединительный ПС-1-1 | шт | 2 |  | 2 | 86.68 | 1.21 | 104.88 |  | 209.76
|  | H46 | % выполнения работ |  | 100 | 100
|  |  | Всего по позиции | [6 empty] | 104.88 |  | 209.76
29 | 29 | 25.2.02.11-0021 | Лента крепления из нержавеющей стали в пластмассовой коробке с кабельной бухтой, ширина 20 мм, толщина 0,7 мм, длина 50 м | шт | 4 |  | 4 | 2940.8 | 1.41 | 4146.53 |  | 16586.12
|  | H46 | % выполнения работ |  | 100 | 100
|  |  | Всего по позиции | [6 empty] | 4146.53 |  | 16586.12
30 | 30 | ГЭСН 33-04-017-01 | Подвеска провода СИП-2 напряжением от 0,4 кВ до 1 кВ на опорах, при 32 опорах на км линии: с использованием автогидроподъемника | 1000 м | 3.8 |  | 3.8
|  | 1 | ОТ | чел.-ч |  |  | 361.456 |  |  |  |  | 134038.21
|  | H46 | % выполнения работ |  | 100 | 100
|  | 2-100-02 | Рабочий 2 разряда | чел.-ч | 0.99 |  | 3.762 |  |  | 308.07 |  | 1158.96
Объём: (3,8)*0,99
|  | 2-100-03 | Рабочий 3 разряда | чел.-ч | 47.29 |  | 179.702 |  |  | 336.33 |  | 60439.17
Объём: (3,8)*47,29
|  | 2-100-04 | Рабочий 4 разряда | чел.-ч | 23.42 |  | 88.996 |  |  | 378.72 |  | 33704.57
Объём: (3,8)*23,42
|  | 2-100-05 | Рабочий 5 разряда | чел.-ч | 23.42 |  | 88.996 |  |  | 435.25 |  | 38735.51
Объём: (3,8)*23,42
|  | 2 | ЭМ | [8 empty] | 48357.3
|  |  | ОТм(ЗТм) | чел.-ч |  |  | 94.582 |  |  |  |  | 36190.62
|  | 91.05.05-015 | Краны на автомобильном ходу, грузоподъемность 16 т | маш.-ч | 0.75 |  | 2.85 |  |  | 1581.29 |  | 4506.68
Объём: (3,8)*0,75
|  | 4-100-060 | Средний разряд машиниста 6,0 | чел.-ч | 0.75 |  | 2.85 |  |  | 508.73 |  | 1449.88
Объём: (2,85)*1
|  | 91.06.03-055 | Лебедки электрические тяговым усилием 19,62 кН (2 т) | маш.-ч | 0.81 |  | 3.078 | 11.45 | 1.44 | 16.49 |  | 50.76
Объём: (3,8)*0,81
|  | 91.06.06-011 | Автогидроподъемники, высота подъема 12 м | маш.-ч | 22.74 |  | 86.412 | 346.73 | 1.4 | 485.42 |  | 41946.11
Объём: (3,8)*22,74
|  | 4-100-040 | Средний разряд машиниста 4,0 | чел.-ч | 22.74 |  | 86.412 |  |  | 378.72 |  | 32725.95
Объём: (86,412)*1
|  | 91.14.02-001 | Автомобили бортовые, грузоподъемность до 5 т | маш.-ч | 0.59 |  | 2.242 |  |  | 552.57 |  | 1238.86
Объём: (3,8)*0,59
|  | 4-100-040 | Средний разряд машиниста 4,0 | чел.-ч | 0.59 |  | 2.242 |  |  | 378.72 |  | 849.09
Объём: (2,242)*1
|  | 91.17.04-544 | Генераторы бензиновые портативные, мощность до 6 кВт | маш.-ч | 0.81 |  | 3.078 |  |  | 199.77 |  | 614.89
Объём: (3,8)*0,81
|  | 4-100-040 | Средний разряд машиниста 4,0 | чел.-ч | 0.81 |  | 3.078 |  |  | 378.72 |  | 1165.7
Объём: (3,078)*1
|  | 4 | М
|  | 20.1.01.01 | Комплект линейной арматуры для крепления СИП-2 на опоре ВЛИ | шт | П |  | П
|  | 20.1.01.11 | Комплект линейной арматуры для устройства заземлений на опорах ВЛИ | шт | П |  | П
|  | 21.2.01.01 | Провода самонесущие изолированные для ВЛИ | 1000 м | П |  | П
|  |  | Итого прямые затраты | [8 empty] | 218586.13
| 30.1 | 20.1.01.01-0002 | Зажимы анкерные для самонесущих изолированных проводов, диапазон сечений 16-25 мм2 | 100 шт | 0.7842 |  | 2.98 | 7760.73 | 1.21 | 9390.48 |  | 27983.25
Объём: (3,8)*0,7842
| 30.2 | 20.1.01.11-0003 | Зажим плашечный соединительный ПА 1-1 | шт | 2 |  | 7.6 | 30.18 | 1.21 | 36.52 |  | 277.55
Объём: (3,8)*2
| 30.3 | 21.2.01.01-0023 | Провод самонесущий изолированный СИП-2 3х35+1х50-0,6/1 | 1000 м | 1.04 |  | 3.952 | 120234.91 | 1.37 | 164721.83 |  | 650980.67
Объём: (3,8)*1,040
|  |  | ФОТ | [8 empty] | 170228.83
|  | Пр/812-027.0-1 | НР Линии электропередачи | % | 103 |  | 103 |  |  |  |  | 175335.69
|  | Пр/774-027.0 | СП Линии электропередачи | % | 60 |  | 60 |  |  |  |  | 102137.3
|  |  | Всего по позиции | [6 empty] | 309289.63 |  | 1175300.59
31 | 31 | ГЭСН 33-04-017-03 | При изменении количества опор на 1 км ВЛИ добавлять или исключать: к норме 33-04-017-01 | шт | 7 |  | 7
|  | 1 | ОТ | чел.-ч |  |  | 12.67 |  |  |  |  | 4706.43
|  | H46 | % выполнения работ |  | 100 | 100
|  | 2-100-03 | Рабочий 3 разряда | чел.-ч | 0.91 |  | 6.37 |  |  | 336.33 |  | 2142.42
Объём: (7,0)*0,91
|  | 2-100-04 | Рабочий 4 разряда | чел.-ч | 0.45 |  | 3.15 |  |  | 378.72 |  | 1192.97
Объём: (7,0)*0,45
|  | 2-100-05 | Рабочий 5 разряда | чел.-ч | 0.45 |  | 3.15 |  |  | 435.25 |  | 1371.04
Объём: (7,0)*0,45
|  | 2 | ЭМ | [8 empty] | 1495.09
|  |  | ОТм(ЗТм) | чел.-ч |  |  | 3.08 |  |  |  |  | 1166.46
|  | 91.06.06-011 | Автогидроподъемники, высота подъема 12 м | маш.-ч | 0.44 |  | 3.08 | 346.73 | 1.4 | 485.42 |  | 1495.09
Объём: (7,0)*0,44
|  | 4-100-040 | Средний разряд машиниста 4,0 | чел.-ч | 0.44 |  | 3.08 |  |  | 378.72 |  | 1166.46
Объём: (3,08)*1
|  | 4 | М
|  | 20.1.01.01 | Комплект линейной арматуры для крепления СИП-2 на опоре ВЛИ | шт | П |  | П
|  | 20.1.01.11 | Комплект линейной арматуры для устройства заземлений на опорах ВЛИ | шт | П |  | П
|  |  | Итого прямые затраты | [8 empty] | 7367.98
| 31.1 | 20.1.01.01-0002 | Зажимы анкерные для самонесущих изолированных проводов, диапазон сечений 16-25 мм2 | 100 шт | 0.02 |  | 0.14 | 7760.73 | 1.21 | 9390.48 |  | 1314.67
Объём: (7,0)*2*0,01
| 31.2 | 20.1.01.11-0003 | Зажим плашечный соединительный ПА 1-1 | шт | 0.33 |  | 2.31 | 30.18 | 1.21 | 36.52 |  | 84.36
Объём: (7,0)*0,33
|  |  | ФОТ | [8 empty] | 5872.89
|  | Пр/812-027.0-1 | НР Линии электропередачи | % | 103 |  | 103 |  |  |  |  | 6049.08
|  | Пр/774-027.0 | СП Линии электропередачи | % | 60 |  | 60 |  |  |  |  | 3523.73
|  |  | Всего по позиции | [6 empty] | 2619.97 |  | 18339.82
32 | 32 | ГЭСН 33-04-003-01 | Установка железобетонных опор ВЛ 0,38; 6-10 кВ с траверсами без приставок: одностоечных | шт | 4 |  | 4
|  | 1 | ОТ | чел.-ч |  |  | 12.24 |  |  |  |  | 4272.37
|  | H46 | % выполнения работ |  | 100 | 100
|  | 1-100-33 | Средний разряд работы 3,3 | чел.-ч | 3.06 |  | 12.24 |  |  | 349.05 |  | 4272.37
Объём: (4,0)*3,06
|  | 2 | ЭМ | [8 empty] | 7749.02
|  |  | ОТм(ЗТм) | чел.-ч |  |  | 3.48 |  |  |  |  | 1471.71
|  | 91.04.01-031 | Машины бурильно-крановые на автомобильном ходу, диаметр бурения до 800 мм, глубина бурения до 5 м | маш.-ч | 0.68 |  | 2.72 | 2088.77 | 1.29 | 2694.51 |  | 7329.07
Объём: (4,0)*0,68
|  | 4-100-050 | Средний разряд машиниста 5,0 | чел.-ч | 0.68 |  | 2.72 |  |  | 435.25 |  | 1183.88
Объём: (2,72)*1
|  | 91.14.02-001 | Автомобили бортовые, грузоподъемность до 5 т | маш.-ч | 0.19 |  | 0.76 |  |  | 552.57 |  | 419.95
Объём: (4,0)*0,19
|  | 4-100-040 | Средний разряд машиниста 4,0 | чел.-ч | 0.19 |  | 0.76 |  |  | 378.72 |  | 287.83
Объём: (0,76)*1
|  | 4 | М | [8 empty] | 671.46
|  | 01.3.01.06-0038 | Смазка защитная электросетевая | кг | 0.1 |  | 0.4 | 185.43 | 1.53 | 283.71 |  | 113.48
Объём: (4,0)*0,1
|  | 01.3.01.06-0051 | Смазка солидол жировой Ж | кг | 0.03 |  | 0.12 | 58.53 | 1.53 | 89.55 |  | 10.75
Объём: (4,0)*0,03
|  | 01.7.15.03-0042 | Болты с гайками и шайбами строительные | кг | 0 |  | 0 | 174.93 | 1.12 | 195.92
Объём: (4,0)*0,0
|  | 01.7.20.08-0051 | Ветошь хлопчатобумажная цветная | кг | 0.02 |  | 0.08 | 56.11 | 1.61 | 90.34 |  | 7.23
Объём: (4,0)*0,02
|  | 14.4.02.04-0182 | Краска масляная МА-15, цветная | кг | 0.4 |  | 1.6 | 61.28 | 1.55 | 94.98 |  | 151.97
Объём: (4,0)*0,4
|  | 14.4.03.03-0102 | Лак битумный БТ-577 | т | 0.0001 |  | 0.0004 | 80020.98 | 1.37 | 109628.74 |  | 43.85
Объём: (4,0)*0,0001
|  | 20.2.02.04-0006 | Колпачки полиэтиленовые К-6 | 100 шт | 0.06 |  | 0.24 | 1031.73 | 1.39 | 1434.1 |  | 344.18
Объём: (4,0)*0,06
|  | 05.1.02.07 | Стойка железобетонная вибрированная для опор | шт | П |  | П
|  | 07.2.02.05 | Траверсы стальные | т | П |  | П
|  | 07.2.07.13 | Хомуты стальные | кг | П |  | П
|  | 08.3.04.02 | Сталь стержневая диаметром до 10 мм | т | П |  | П
|  | 22.2.01.04 | Изоляторы штыревые | шт | П |  | П
|  | 22.2.02.21 | Штыри | шт | П |  | П
|  | 22.2.02.23 | Металлические плакаты | шт | П |  | П
|  |  | Итого прямые затраты | [8 empty] | 14164.56
| 32.1 | 01.7.15.03-0042 | Болты с гайками и шайбами строительные | кг | 1.5 |  | 6 | 174.93 | 1.12 | 195.92 |  | 1175.52
Объём: (4,0)*1,5
| 32.2 | 05.1.02.07-0071 | Стойки опор железобетонные, объем от 0,4 до 0,8 м3, бетон В30, расход арматуры от 100 до 150 кг/м3 | м3 | 0.4 |  | 1.6 | 22973.67 | 1.15 | 26419.72 |  | 42271.55
Объём: (4,0)*0,4
| 32.3 | 07.2.02.05-0021 | Траверсы металлические высоковольтные | т | 0.015 |  | 0.06 | 173808.79 | 1.22 | 212046.72 |  | 12722.8
Объём: (4,0)*0,015
| 32.4 | 07.2.07.13-0221 | Хомуты стальные | кг | 3 |  | 12 | 44.55 | 1.39 | 61.92 |  | 743.04
Объём: (4,0)*3
| 32.5 | 08.3.04.02-0063 | Прокат стальной горячекатаный круглый, марки стали Ст3сп, Ст3пс, диаметр 5-12 мм | т | 0.0007 |  | 0.0028 | 67306.5 | 0.78 | 52499.07 |  | 147
Объём: (4,0)*0,0007
| 32.6 | 22.2.01.04-0001 | Изоляторы линейные штыревые фарфоровые ШФ 10-Г | 100 шт | 0.03 |  | 0.12 | 39704.35 | 1.47 | 58365.39 |  | 7003.85
Объём: (4,0)*3*0,01
|  | 22.2.02.21 | Штыри | шт | 3 |  | 12
Объём: (4,0)*3
|  | 22.2.02.23 | Металлические плакаты | шт | 0 |  | 0
Объём: (4,0)*0,0
|  |  | ФОТ | [8 empty] | 5744.08
|  | Пр/812-027.0-1 | НР Линии электропередачи | % | 103 |  | 103 |  |  |  |  | 5916.4
|  | Пр/774-027.0 | СП Линии электропередачи | % | 60 |  | 60 |  |  |  |  | 3446.45
|  |  | Всего по позиции | [6 empty] | 21897.79 |  | 87591.17
33 | 33 | ГЭСН 33-04-003-02 | Установка железобетонных опор ВЛ 0,38; 6-10 кВ с траверсами без приставок: одностоечных с одним подкосом | шт | 2 |  | 2
|  | 1 | ОТ | чел.-ч |  |  | 11.96 |  |  |  |  | 4174.64
|  | H46 | % выполнения работ |  | 100 | 100
|  | 1-100-33 | Средний разряд работы 3,3 | чел.-ч | 5.98 |  | 11.96 |  |  | 349.05 |  | 4174.64
Объём: (2,0)*5,98
|  | 2 | ЭМ | [8 empty] | 9064.49
|  |  | ОТм(ЗТм) | чел.-ч |  |  | 4 |  |  |  |  | 1695.78
|  | 91.04.01-031 | Машины бурильно-крановые на автомобильном ходу, диаметр бурения до 800 мм, глубина бурения до 5 м | маш.-ч | 1.6 |  | 3.2 | 2088.77 | 1.29 | 2694.51 |  | 8622.43
Объём: (2,0)*1,6
|  | 4-100-050 | Средний разряд машиниста 5,0 | чел.-ч | 1.6 |  | 3.2 |  |  | 435.25 |  | 1392.8
Объём: (3,2)*1
|  | 91.14.02-001 | Автомобили бортовые, грузоподъемность до 5 т | маш.-ч | 0.4 |  | 0.8 |  |  | 552.57 |  | 442.06
Объём: (2,0)*0,4
|  | 4-100-040 | Средний разряд машиниста 4,0 | чел.-ч | 0.4 |  | 0.8 |  |  | 378.72 |  | 302.98
Объём: (0,8)*1
|  | 4 | М | [8 empty] | 335.72
|  | 01.3.01.06-0038 | Смазка защитная электросетевая | кг | 0.1 |  | 0.2 | 185.43 | 1.53 | 283.71 |  | 56.74
Объём: (2,0)*0,1
|  | 01.3.01.06-0051 | Смазка солидол жировой Ж | кг | 0.03 |  | 0.06 | 58.53 | 1.53 | 89.55 |  | 5.37
Объём: (2,0)*0,03
|  | 01.7.15.03-0042 | Болты с гайками и шайбами строительные | кг | 0 |  | 0 | 174.93 | 1.12 | 195.92
Объём: (2,0)*0,0
|  | 01.7.20.08-0051 | Ветошь хлопчатобумажная цветная | кг | 0.02 |  | 0.04 | 56.11 | 1.61 | 90.34 |  | 3.61
Объём: (2,0)*0,02
|  | 14.4.02.04-0182 | Краска масляная МА-15, цветная | кг | 0.4 |  | 0.8 | 61.28 | 1.55 | 94.98 |  | 75.98
Объём: (2,0)*0,4
|  | 14.4.03.03-0102 | Лак битумный БТ-577 | т | 0.0001 |  | 0.0002 | 80020.98 | 1.37 | 109628.74 |  | 21.93
Объём: (2,0)*0,0001
|  | 20.2.02.04-0006 | Колпачки полиэтиленовые К-6 | 100 шт | 0.06 |  | 0.12 | 1031.73 | 1.39 | 1434.1 |  | 172.09
Объём: (2,0)*0,06
|  | 05.1.02.07 | Стойка железобетонная вибрированная для опор | шт | П |  | П
|  | 07.2.02.05 | Траверсы стальные | т | П |  | П
|  | 07.2.07.13 | Хомуты стальные | кг | П |  | П
|  | 08.3.04.02 | Сталь стержневая диаметром до 10 мм | т | П |  | П
|  | 22.2.01.04 | Изоляторы штыревые | шт | П |  | П
|  | 22.2.02.07 | Детали крепления | кг | П |  | П
|  | 22.2.02.21 | Штыри | шт | П |  | П
|  | 22.2.02.23 | Металлические плакаты | шт | П |  | П
|  |  | Итого прямые затраты | [8 empty] | 15270.63
| 33.1 | 01.7.15.03-0042 | Болты с гайками и шайбами строительные | кг | 3 |  | 6 | 174.93 | 1.12 | 195.92 |  | 1175.52
Объём: (2,0)*3
| 33.2 | 05.1.02.07-0071 | Стойки опор железобетонные, объем от 0,4 до 0,8 м3, бетон В30, расход арматуры от 100 до 150 кг/м3 | м3 | 0.8 |  | 1.6 | 22973.67 | 1.15 | 26419.72 |  | 42271.55
Объём: (2,0)*0,4*2
| 33.3 | 07.2.02.05-0012 | Ригели стальные для железобетонных опор линий электропередач, размеры 325х260х100 мм | кг | 15 |  | 30 | 176.47 | 1.22 | 215.29 |  | 6458.7
Объём: (2,0)*15
| 33.4 | 07.2.07.13-0221 | Хомуты стальные | кг | 6 |  | 12 | 44.55 | 1.39 | 61.92 |  | 743.04
Объём: (2,0)*6
| 33.5 | 08.3.04.02-0063 | Прокат стальной горячекатаный круглый, марки стали Ст3сп, Ст3пс, диаметр 5-12 мм | т | 0.0014 |  | 0.0028 | 67306.5 | 0.78 | 52499.07 |  | 147
Объём: (2,0)*0,0014
| 33.6 | 22.2.01.04-0001 | Изоляторы линейные штыревые фарфоровые ШФ 10-Г | 100 шт | 0.03 |  | 0.06 | 39704.35 | 1.47 | 58365.39 |  | 3501.92
Объём: (2,0)*3*0,01
|  | 22.2.02.07 | Детали крепления | кг | 1.5 |  | 3
Объём: (2,0)*1,5
| 33.7 | 22.2.02.21-0002 | Штырь металлический для деревянных опор, диаметр резьбы М16, длина закладной части 125 мм | шт | 3 |  | 6 | 57.12 | 1.22 | 69.69 |  | 418.14
Объём: (2,0)*3
|  | 22.2.02.23 | Металлические плакаты | шт | 0 |  | 0
Объём: (2,0)*0,0
|  |  | ФОТ | [8 empty] | 5870.42
|  | Пр/812-027.0-1 | НР Линии электропередачи | % | 103 |  | 103 |  |  |  |  | 6046.53
|  | Пр/774-027.0 | СП Линии электропередачи | % | 60 |  | 60 |  |  |  |  | 3522.25
|  |  | Всего по позиции | [6 empty] | 39777.64 |  | 79555.28
34 | 34 | ГЭСН 33-04-020-01 | Подвеска провода СИП-3 на опорах, (3 провода) при 21 опоре на км линии: с использованием автогидроподъемника | км | 0.08 |  | 0.08
Объём: 0,06+0,02
|  | 1 | ОТ | чел.-ч |  |  | 6.2624 |  |  |  |  | 2321.69
|  | H46 | % выполнения работ |  | 100 | 100
|  | 2-100-02 | Рабочий 2 разряда | чел.-ч | 0.91 |  | 0.0728 |  |  | 308.07 |  | 22.43
Объём: (0,08)*0,91
|  | 2-100-03 | Рабочий 3 разряда | чел.-ч | 38.89 |  | 3.1112 |  |  | 336.33 |  | 1046.39
Объём: (0,08)*38,89
|  | 2-100-04 | Рабочий 4 разряда | чел.-ч | 19.24 |  | 1.5392 |  |  | 378.72 |  | 582.93
Объём: (0,08)*19,24
|  | 2-100-05 | Рабочий 5 разряда | чел.-ч | 19.24 |  | 1.5392 |  |  | 435.25 |  | 669.94
Объём: (0,08)*19,24
|  | 2 | ЭМ | [8 empty] | 870.89
|  |  | ОТм(ЗТм) | чел.-ч |  |  | 1.7792 |  |  |  |  | 680.47
|  | 91.05.05-015 | Краны на автомобильном ходу, грузоподъемность 16 т | маш.-ч | 0.64 |  | 0.0512 |  |  | 1581.29 |  | 80.96
Объём: (0,08)*0,64
|  | 4-100-060 | Средний разряд машиниста 6,0 | чел.-ч | 0.64 |  | 0.0512 |  |  | 508.73 |  | 26.05
Объём: (0,0512)*1
|  | 91.06.03-055 | Лебедки электрические тяговым усилием 19,62 кН (2 т) | маш.-ч | 2.4 |  | 0.192 | 11.45 | 1.44 | 16.49 |  | 3.17
Объём: (0,08)*2,4
|  | 91.06.06-011 | Автогидроподъемники, высота подъема 12 м | маш.-ч | 18.68 |  | 1.4944 | 346.73 | 1.4 | 485.42 |  | 725.41
Объём: (0,08)*18,68
|  | 4-100-040 | Средний разряд машиниста 4,0 | чел.-ч | 18.68 |  | 1.4944 |  |  | 378.72 |  | 565.96
Объём: (1,4944)*1
|  | 91.14.02-001 | Автомобили бортовые, грузоподъемность до 5 т | маш.-ч | 0.52 |  | 0.0416 |  |  | 552.57 |  | 22.99
Объём: (0,08)*0,52
|  | 4-100-040 | Средний разряд машиниста 4,0 | чел.-ч | 0.52 |  | 0.0416 |  |  | 378.72 |  | 15.75
Объём: (0,0416)*1
|  | 91.17.04-544 | Генераторы бензиновые портативные, мощность до 6 кВт | маш.-ч | 2.4 |  | 0.192 |  |  | 199.77 |  | 38.36
Объём: (0,08)*2,4
|  | 4-100-040 | Средний разряд машиниста 4,0 | чел.-ч | 2.4 |  | 0.192 |  |  | 378.72 |  | 72.71
Объём: (0,192)*1
|  | 4 | М
|  | 20.1.01.01 | Комплект креплений для анкерных опор | шт | П |  | П
|  | 20.1.01.12 | Комплект креплений для промежуточных опор | шт | П |  | П
|  | 21.2.01.01 | Провода самонесущие изолированные | 1000 м | 3.06 |  | 0.2448
|  |  | Итого прямые затраты | [8 empty] | 3873.05
| 34.1 | 20.1.01.01-0005 | Зажимы анкерные для самонесущих изолированных проводов, диапазон сечений 16-70 мм2 | 100 шт | 0.04 |  | 0.0032 | 33762.2 | 1.21 | 40852.26 |  | 130.73
Объём: (0,08)*4*0,01
| 34.2 | 20.1.01.12-0001 | Зажим поддерживающий глухой 2ПГН-5-1 | шт | 2 |  | 0.16 | 5101.68 | 1.21 | 6173.03 |  | 987.68
Объём: (0,08)*2
| 34.3 | 21.2.01.01-0048 | Провод самонесущий изолированный СИП-3 1х50-35 | 1000 м | 1.04 |  | 0.0832 | 54767.3 | 1.37 | 75031.2 |  | 6242.6
Объём: (0,08)*1,04
|  |  | ФОТ | [8 empty] | 3002.16
|  | Пр/812-027.0-1 | НР Линии электропередачи | % | 103 |  | 103 |  |  |  |  | 3092.22
|  | Пр/774-027.0 | СП Линии электропередачи | % | 60 |  | 60 |  |  |  |  | 1801.3
|  |  | Всего по позиции | [6 empty] | 201594.75 |  | 16127.58
35 | 35 | 20.2.06.05-0022 | Кронштейн разъединителя КР-1, оцинкованный | компл | 2 |  | 2 | 3662 | 1.2 | 4394.4 |  | 8788.8
|  | H46 | % выполнения работ |  | 100 | 100
|  |  | Всего по позиции | [6 empty] | 4394.4 |  | 8788.8
36 | 36 | ГЭСН 33-04-030-03 | Установка разъединителей: с помощью механизмов | компл | 2 |  | 2
|  | 1 | ОТ | чел.-ч |  |  | 14.84 |  |  |  |  | 5871.89
|  | H46 | % выполнения работ |  | 100 | 100
|  | 1-100-43 | Средний разряд работы 4,3 | чел.-ч | 7.42 |  | 14.84 |  |  | 395.68 |  | 5871.89
Объём: (2,0)*7,42
|  | 2 | ЭМ | [8 empty] | 2382.28
|  |  | ОТм(ЗТм) | чел.-ч |  |  | 2.04 |  |  |  |  | 931.2
|  | 91.05.05-015 | Краны на автомобильном ходу, грузоподъемность 16 т | маш.-ч | 0.61 |  | 1.22 |  |  | 1581.29 |  | 1929.17
Объём: (2,0)*0,61
|  | 4-100-060 | Средний разряд машиниста 6,0 | чел.-ч | 0.61 |  | 1.22 |  |  | 508.73 |  | 620.65
Объём: (1,22)*1
|  | 91.14.02-001 | Автомобили бортовые, грузоподъемность до 5 т | маш.-ч | 0.41 |  | 0.82 |  |  | 552.57 |  | 453.11
Объём: (2,0)*0,41
|  | 4-100-040 | Средний разряд машиниста 4,0 | чел.-ч | 0.41 |  | 0.82 |  |  | 378.72 |  | 310.55
Объём: (0,82)*1
|  | 4 | М | [8 empty] | 60
|  | 01.3.01.06-0038 | Смазка защитная электросетевая | кг | 0.01 |  | 0.02 | 185.43 | 1.53 | 283.71 |  | 5.67
Объём: (2,0)*0,01
|  | 01.3.01.06-0051 | Смазка солидол жировой Ж | кг | 0.03 |  | 0.06 | 58.53 | 1.53 | 89.55 |  | 5.37
Объём: (2,0)*0,03
|  | 01.7.15.03-0042 | Болты с гайками и шайбами строительные | кг | 0 |  | 0 | 174.93 | 1.12 | 195.92
Объём: (2,0)*0,0
|  | 01.7.20.08-0051 | Ветошь хлопчатобумажная цветная | кг | 0.02 |  | 0.04 | 56.11 | 1.61 | 90.34 |  | 3.61
Объём: (2,0)*0,02
|  | 14.4.03.03-0102 | Лак битумный БТ-577 | т | 0.0001 |  | 0.0002 | 80020.98 | 1.37 | 109628.74 |  | 21.93
Объём: (2,0)*0,0001
|  | 14.5.09.11-0102 | Уайт-спирит | кг | 0.12 |  | 0.24 | 60.6 | 1.61 | 97.57 |  | 23.42
Объём: (2,0)*0,12
|  | 07.2.07.13 | Хомуты стальные | кг | П |  | П
|  | 08.3.04.02 | Сталь стержневая диаметром до 10 мм | т | П |  | П
|  | 21.2.01.02 | Провода неизолированные для воздушных линий электропередач | т | П |  | П
|  | 22.2.01.04 | Изоляторы линейные штыревые фарфоровые | шт | П |  | П
|  | 22.2.02.03 | Детали крепления стальные | кг | П |  | П
|  |  | Итого прямые затраты | [8 empty] | 9245.37
| 36.1 | 01.7.15.03-0042 | Болты с гайками и шайбами строительные | кг | 5.2 |  | 10.4 | 174.93 | 1.12 | 195.92 |  | 2037.57
Объём: (2,0)*5,2
| 36.2 | 07.2.07.13-0221 | Хомуты стальные | кг | 1.8 |  | 3.6 | 44.55 | 1.39 | 61.92 |  | 222.91
Объём: (2,0)*1,8
| 36.3 | 08.3.04.02-0063 | Прокат стальной горячекатаный круглый, марки стали Ст3сп, Ст3пс, диаметр 5-12 мм | т | 0.0048 |  | 0.0096 | 67306.5 | 0.78 | 52499.07 |  | 503.99
Объём: (2,0)*0,0048
| 36.4 | 21.2.01.02-0015 | Провод неизолированный для воздушных линий электропередачи А 50 | т | 0.012 |  | 0.024 | 279630.3 | 1.21 | 338352.66 |  | 8120.46
Объём: (2,0)*0,012
| 36.5 | 22.2.01.04-0015 | Изоляторы линейные штыревые ТФ-16 | 100 шт | 0.06 |  | 0.12 | 9450.53 | 0.76 | 7182.4 |  | 861.89
Объём: (2,0)*6*0,01
|  | 22.2.02.03 | Детали крепления стальные | кг | 0 |  | 0
Объём: (2,0)*0,0
|  |  | ФОТ | [8 empty] | 6803.09
|  | Пр/812-027.0-1 | НР Линии электропередачи | % | 103 |  | 103 |  |  |  |  | 7007.18
|  | Пр/774-027.0 | СП Линии электропередачи | % | 60 |  | 60 |  |  |  |  | 4081.85
|  |  | Всего по позиции | [6 empty] | 16040.61 |  | 32081.22
37 | 37 | 62.3.05.02-1155 | Разъединитель однополюсный, переднего присоединения, на одно направление с рычагом для оперирования штангой, номинальный ток 1600 А, IP00, размеры 380х304х285 мм | шт | 2 |  | 2 | 8709.11 | 1.05 | 9144.57 |  | 18289.14
|  | H46 | % выполнения работ |  | 100 | 100
|  |  | Всего по позиции | [6 empty] | 9144.57 |  | 18289.14
38 | 38 | ГЭСНм 08-01-025-01 | Подстанция комплектная трансформаторная напряжением до 10 кВ с трансформатором мощностью: до 400 кВ·А | шт | 2 |  | 2
|  | 1 | ОТ | чел.-ч |  |  | 55.6 |  |  |  |  | 21056.83
|  | H17 | % вспомогательных ненормируемых материалов от оплаты труда рабочих |  | 2.0 | 2
|  | H46 | % выполнения работ |  | 100 | 100
|  | 1-100-40 | Средний разряд работы 4,0 | чел.-ч | 27.8 |  | 55.6 |  |  | 378.72 |  | 21056.83
Объём: (2,0)*27,8
|  | 2 | ЭМ | [8 empty] | 22002.19
|  |  | ОТм(ЗТм) | чел.-ч |  |  | 15.2 |  |  |  |  | 7459.67
|  | 91.05.05-015 | Краны на автомобильном ходу, грузоподъемность 16 т | маш.-ч | 6.55 |  | 13.1 |  |  | 1581.29 |  | 20714.9
Объём: (2,0)*6,55
|  | 4-100-060 | Средний разряд машиниста 6,0 | чел.-ч | 6.55 |  | 13.1 |  |  | 508.73 |  | 6664.36
Объём: (13,1)*1
|  | 91.14.02-001 | Автомобили бортовые, грузоподъемность до 5 т | маш.-ч | 1.05 |  | 2.1 |  |  | 552.57 |  | 1160.4
Объём: (2,0)*1,05
|  | 4-100-040 | Средний разряд машиниста 4,0 | чел.-ч | 1.05 |  | 2.1 |  |  | 378.72 |  | 795.31
Объём: (2,1)*1
|  | 91.17.04-233 | Аппараты сварочные для ручной дуговой сварки, сварочный ток до 350 А | маш.-ч | 1.86 |  | 3.72 |  |  | 34.11 |  | 126.89
Объём: (2,0)*1,86
|  | 4 | М | [8 empty] | 2649.18
|  | 01.1.01.09-0024 | Шнур асбестовый общего назначения ШАОН, диаметр 3-6 мм | т | 0.001 |  | 0.002 | 490790.27 | 1.4 | 687106.38 |  | 1374.21
Объём: (2,0)*0,001
|  | 01.7.11.07-0227 | Электроды сварочные для сварки низколегированных и углеродистых сталей УОНИ 13/45, Э42А, диаметр 4-5 мм | кг | 1.36 |  | 2.72 | 155.63 | 0.83 | 129.17 |  | 351.34
Объём: (2,0)*1,36
|  | 08.3.07.01-0052 | Прокат стальной горячекатаный полосовой, марки стали Ст3сп, Ст3пс, размеры 50х5 мм | т | 0.007 |  | 0.014 | 70310.45 | 0.78 | 54842.15 |  | 767.79
Объём: (2,0)*0,007
|  | 14.4.04.12-0008 | Эмаль ЭП-140 | т | 0.00018 |  | 0.00036 | 292496.99 | 1.48 | 432895.55 |  | 155.84
Объём: (2,0)*0,00018
|  |  | Итого прямые затраты | [8 empty] | 53167.87
| 38.1 | 421/пр_2020_п.75_пп.а | Сметная стоимость вспомогательных ненормируемых материальных ресурсов, не учтенная в сметной норме, 2% | % | 2 |  | 2 |  |  |  |  | 421.14
|  |  | ФОТ | [8 empty] | 28516.5
|  | Пр/812-049.3-1 | НР Электротехнические установки на других объектах | % | 97 |  | 97 |  |  |  |  | 27661.01
|  | Пр/774-049.3 | СП Электротехнические установки на других объектах | % | 51 |  | 51 |  |  |  |  | 14543.42
|  |  | Всего по позиции | [6 empty] | 47896.72 |  | 95793.44
39 | 39 | 05.1.05.02-0020 | Фундаменты под колонны коллекторов железобетонные, объем до 0,7 м3, бетон В22,5, расход арматуры от 150 до 200 кг/м3 | м3 | 0.8 |  | 0.8 | 25957.2 | 1.53 | 39714.52 |  | 31771.62
Объём: 0,4*2
|  | H46 | % выполнения работ |  | 100 | 100
|  |  | Всего по позиции | [6 empty] | 39714.52 |  | 31771.62
40 | 40 | 08.1.02.11-0023 | Поковки простые строительные (скобы, закрепы, хомуты), масса до 1,6 кг | кг | 30.4 |  | 30.4 | 122.66 | 1.32 | 161.91 |  | 4922.06
Объём: 15,2*2
|  | H46 | % выполнения работ |  | 100 | 100
|  |  | Всего по позиции | [6 empty] | 161.91 |  | 4922.06
41 | 41 | 25.2.02.08-0004 | Узел стальной оцинкованный крепления кронштейна | шт | 8 |  | 8 | 1488.83 | 1.2 | 1786.6 |  | 14292.8
Объём: 4*2
|  | H46 | % выполнения работ |  | 100 | 100
|  |  | Всего по позиции | [6 empty] | 1786.6 |  | 14292.8
42 | 42 | 20.2.08.02-0021 | Полоски и пряжки для крепления проводов | 100 шт | 0.48 |  | 0.48 | 854.74 | 1.41 | 1205.18 |  | 578.49
Объём: 24*2
|  | H46 | % выполнения работ |  | 100 | 100
|  |  | Всего по позиции | [6 empty] | 1205.18 |  | 578.49
43 | 43 | ТЦ_62.5.02.03_05_0573009606_17.06.2026_01_1.2 | Подстанция трансформаторная КТП-Т-25 кВа-10/04 кВ | шт | 2 |  | 2 |  |  | 215573.77 |  | 431147.54
Формула ценообразования: 215573,77
|  | H46 | % выполнения работ |  | 100 | 100
|  |  | Всего по позиции | [6 empty] | 215573.77 |  | 431147.54
44 | 44 | ГЭСНм 08-02-472-02 | Заземлитель горизонтальный из стали: полосовой сечением 160 мм2 | 100 м | 0.04 |  | 0.04
Объём: 2,0*2
|  | 1 | ОТ | чел.-ч |  |  | 0.576 |  |  |  |  | 213.26
|  | H17 | % вспомогательных ненормируемых материалов от оплаты труда рабочих |  | 2.0 | 2
|  | H46 | % выполнения работ |  | 100 | 100
|  | 1-100-38 | Средний разряд работы 3,8 | чел.-ч | 14.4 |  | 0.576 |  |  | 370.25 |  | 213.26
Объём: (0,04)*14,4
|  | 2 | ЭМ | [8 empty] | 20.75
|  |  | ОТм(ЗТм) | чел.-ч |  |  | 0.016 |  |  |  |  | 7.1
|  | 91.05.05-015 | Краны на автомобильном ходу, грузоподъемность 16 т | маш.-ч | 0.2 |  | 0.008 |  |  | 1581.29 |  | 12.65
Объём: (0,04)*0,2
|  | 4-100-060 | Средний разряд машиниста 6,0 | чел.-ч | 0.2 |  | 0.008 |  |  | 508.73 |  | 4.07
Объём: (0,008)*1
|  | 91.14.02-001 | Автомобили бортовые, грузоподъемность до 5 т | маш.-ч | 0.2 |  | 0.008 |  |  | 552.57 |  | 4.42
Объём: (0,04)*0,2
|  | 4-100-040 | Средний разряд машиниста 4,0 | чел.-ч | 0.2 |  | 0.008 |  |  | 378.72 |  | 3.03
Объём: (0,008)*1
|  | 91.17.04-233 | Аппараты сварочные для ручной дуговой сварки, сварочный ток до 350 А | маш.-ч | 2.7 |  | 0.108 |  |  | 34.11 |  | 3.68
Объём: (0,04)*2,7
|  | 4 | М | [8 empty] | 181.38
|  | 01.7.11.07-0227 | Электроды сварочные для сварки низколегированных и углеродистых сталей УОНИ 13/45, Э42А, диаметр 4-5 мм | кг | 0.9 |  | 0.036 | 155.63 | 0.83 | 129.17 |  | 4.65
Объём: (0,04)*0,9
|  | 14.4.01.09-0427 | Грунтовка эпоксидная антикоррозионная с содержанием цинка для защиты металлических поверхностей, расход 0,20-0,39 кг/м2 | кг | 3.7 |  | 0.148 | 911.56 | 1.31 | 1194.14 |  | 176.73
Объём: (0,04)*3,7
|  |  | Итого прямые затраты | [8 empty] | 422.49
| 44.1 | 421/пр_2020_п.75_пп.а | Сметная стоимость вспомогательных ненормируемых материальных ресурсов, не учтенная в сметной норме, 2% | % | 2 |  | 2 |  |  |  |  | 4.27
|  |  | ФОТ | [8 empty] | 220.36
|  | Пр/812-049.3-1 | НР Электротехнические установки на других объектах | % | 97 |  | 97 |  |  |  |  | 213.75
|  | Пр/774-049.3 | СП Электротехнические установки на других объектах | % | 51 |  | 51 |  |  |  |  | 112.38
|  |  | Всего по позиции | [6 empty] | 18822.25 |  | 752.89
45 | 45 | 08.3.07.01-0042 | Прокат стальной горячекатаный полосовой, марки стали Ст3сп, Ст3пс, размеры 40х4 мм | т | 0.009984 |  | 0.009984 | 67961.14 | 0.78 | 53009.69 |  | 529.25
Объём: 2*2*2,496/1000
|  | H46 | % выполнения работ |  | 100 | 100
|  |  | Всего по позиции | [6 empty] | 53009.69 |  | 529.25
46 | 46 | ГЭСНм 08-02-471-03 | Заземлитель вертикальный из круглой стали диаметром: 12 мм | 10 шт | 0.6 |  | 0.6
Объём: 3*2
|  | 1 | ОТ | чел.-ч |  |  | 4.326 |  |  |  |  | 1601.7
|  | H17 | % вспомогательных ненормируемых материалов от оплаты труда рабочих |  | 2.0 | 2
|  | H46 | % выполнения работ |  | 100 | 100
|  | 1-100-38 | Средний разряд работы 3,8 | чел.-ч | 7.21 |  | 4.326 |  |  | 370.25 |  | 1601.7
Объём: (0,6)*7,21
|  | 2 | ЭМ | [8 empty] | 134.44
|  |  | ОТм(ЗТм) | чел.-ч |  |  | 0.084 |  |  |  |  | 37.28
|  | 91.05.05-015 | Краны на автомобильном ходу, грузоподъемность 16 т | маш.-ч | 0.07 |  | 0.042 |  |  | 1581.29 |  | 66.41
Объём: (0,6)*0,07
|  | 4-100-060 | Средний разряд машиниста 6,0 | чел.-ч | 0.07 |  | 0.042 |  |  | 508.73 |  | 21.37
Объём: (0,042)*1
|  | 91.14.02-001 | Автомобили бортовые, грузоподъемность до 5 т | маш.-ч | 0.07 |  | 0.042 |  |  | 552.57 |  | 23.21
Объём: (0,6)*0,07
|  | 4-100-040 | Средний разряд машиниста 4,0 | чел.-ч | 0.07 |  | 0.042 |  |  | 378.72 |  | 15.91
Объём: (0,042)*1
|  | 91.17.04-233 | Аппараты сварочные для ручной дуговой сварки, сварочный ток до 350 А | маш.-ч | 2.19 |  | 1.314 |  |  | 34.11 |  | 44.82
Объём: (0,6)*2,19
|  | 4 | М | [8 empty] | 1416.35
|  | 01.7.11.07-0227 | Электроды сварочные для сварки низколегированных и углеродистых сталей УОНИ 13/45, Э42А, диаметр 4-5 мм | кг | 0.71 |  | 0.426 | 155.63 | 0.83 | 129.17 |  | 55.03
Объём: (0,6)*0,71
|  | 14.4.01.09-0427 | Грунтовка эпоксидная антикоррозионная с содержанием цинка для защиты металлических поверхностей, расход 0,20-0,39 кг/м2 | кг | 1.9 |  | 1.14 | 911.56 | 1.31 | 1194.14 |  | 1361.32
Объём: (0,6)*1,9
|  |  | Итого прямые затраты | [8 empty] | 3189.77
| 46.1 | 421/пр_2020_п.75_пп.а | Сметная стоимость вспомогательных ненормируемых материальных ресурсов, не учтенная в сметной норме, 2% | % | 2 |  | 2 |  |  |  |  | 32.03
|  |  | ФОТ | [8 empty] | 1638.98
|  | Пр/812-049.3-1 | НР Электротехнические установки на других объектах | % | 97 |  | 97 |  |  |  |  | 1589.81
|  | Пр/774-049.3 | СП Электротехнические установки на других объектах | % | 51 |  | 51 |  |  |  |  | 835.88
|  |  | Всего по позиции | [6 empty] | 9412.48 |  | 5647.49
47 | 47 | ГЭСН 33-03-004-01 | Забивка вертикальных заземлителей механизированная на глубину до 5 м | шт | 6 |  | 6
Объём: 3*2
|  | 1 | ОТ | чел.-ч |  |  | 2.7 |  |  |  |  | 900.45
|  | H46 | % выполнения работ |  | 100 | 100
|  | 1-100-29 | Средний разряд работы 2,9 | чел.-ч | 0.45 |  | 2.7 |  |  | 333.5 |  | 900.45
Объём: (6,0)*0,45
|  | 2 | ЭМ | [8 empty] | 985.22
|  |  | ОТм(ЗТм) | чел.-ч |  |  | 1.92 |  |  |  |  | 727.14
|  | 91.17.04-034 | Агрегаты сварочные с двигателем внутреннего сгорания для ручной дуговой сварки, сварочный ток до 400 А, количество постов 1 | маш.-ч | 0.12 |  | 0.72 |  |  | 108.87 |  | 78.39
Объём: (6,0)*0,12
|  | 91.18.01-007 | Компрессоры винтовые передвижные с двигателем внутреннего сгорания, давление до 0,7 МПа (7 атм), производительность до 5,4 м3/мин | маш.-ч | 0.32 |  | 1.92 |  |  | 396.57 |  | 761.41
Объём: (6,0)*0,32
|  | 4-100-040 | Средний разряд машиниста 4,0 | чел.-ч | 0.32 |  | 1.92 |  |  | 378.72 |  | 727.14
Объём: (1,92)*1
|  | 91.21.22-195 | Машины пневматические при работе от передвижных компрессорных установок для забивания в грунт под любым углом наклона к горизонту и извлечения стержней диаметром от 12 до 25 мм, длиной от 2 до 15 м | маш.-ч | 0.32 |  | 1.92 | 73.53 | 1.03 | 75.74 |  | 145.42
Объём: (6,0)*0,32
|  | 4 | М | [8 empty] | 1495.76
|  | 01.7.11.07-0227 | Электроды сварочные для сварки низколегированных и углеродистых сталей УОНИ 13/45, Э42А, диаметр 4-5 мм | кг | 0.03 |  | 0.18 | 155.63 | 0.83 | 129.17 |  | 23.25
Объём: (6,0)*0,03
|  | 08.4.03.02-0002 | Сталь арматурная горячекатаная гладкая, класс A-I, диаметр 6-22 мм | т | 0.005 |  | 0.03 | 63745 | 0.77 | 49083.65 |  | 1472.51
Объём: (6,0)*0,005
|  |  | Итого прямые затраты | [8 empty] | 4108.57
|  |  | ФОТ | [8 empty] | 1627.59
|  | Пр/812-027.0-1 | НР Линии электропередачи | % | 103 |  | 103 |  |  |  |  | 1676.42
|  | Пр/774-027.0 | СП Линии электропередачи | % | 60 |  | 60 |  |  |  |  | 976.55
|  |  | Всего по позиции | [6 empty] | 1126.92 |  | 6761.54
48 | 48 | 08.4.03.02-0002 | Сталь арматурная горячекатаная гладкая, класс A-I, диаметр 6-22 мм | т | 0.005328 |  | 0.005328 | 63745 | 0.77 | 49083.65 |  | 261.52
Объём: 2*1*0,888*3/1000
|  | H46 | % выполнения работ |  | 100 | 100
|  |  | Всего по позиции | [6 empty] | 49083.65 |  | 261.52
49 | 49 | ГЭСНм 08-03-573-04 | Шкаф (пульт) управления навесной, высота, ширина и глубина: до 600х600х350 мм | шт | 2 |  | 2
|  | 1 | ОТ | чел.-ч |  |  | 4.12 |  |  |  |  | 1606.92
|  | H17 | % вспомогательных ненормируемых материалов от оплаты труда рабочих |  | 2.0 | 2
|  | H46 | % выполнения работ |  | 100 | 100
|  | 1-100-42 | Средний разряд работы 4,2 | чел.-ч | 2.06 |  | 4.12 |  |  | 390.03 |  | 1606.92
Объём: (2,0)*2,06
|  | 2 | ЭМ | [8 empty] | 453.42
|  |  | ОТм(ЗТм) | чел.-ч |  |  | 0.62 |  |  |  |  | 250.41
|  | 91.04.01-041 | Молотки бурильные легкие при работе от передвижных компрессорных установок | маш.-ч | 0.19 |  | 0.38 | 10.23 | 1.3 | 13.3 |  | 5.05
Объём: (2,0)*0,19
|  | 91.05.05-015 | Краны на автомобильном ходу, грузоподъемность 16 т | маш.-ч | 0.06 |  | 0.12 |  |  | 1581.29 |  | 189.75
Объём: (2,0)*0,06
|  | 4-100-060 | Средний разряд машиниста 6,0 | чел.-ч | 0.06 |  | 0.12 |  |  | 508.73 |  | 61.05
Объём: (0,12)*1
|  | 91.14.02-001 | Автомобили бортовые, грузоподъемность до 5 т | маш.-ч | 0.06 |  | 0.12 |  |  | 552.57 |  | 66.31
Объём: (2,0)*0,06
|  | 4-100-040 | Средний разряд машиниста 4,0 | чел.-ч | 0.06 |  | 0.12 |  |  | 378.72 |  | 45.45
Объём: (0,12)*1
|  | 91.17.04-233 | Аппараты сварочные для ручной дуговой сварки, сварочный ток до 350 А | маш.-ч | 0.61 |  | 1.22 |  |  | 34.11 |  | 41.61
Объём: (2,0)*0,61
|  | 91.18.01-007 | Компрессоры винтовые передвижные с двигателем внутреннего сгорания, давление до 0,7 МПа (7 атм), производительность до 5,4 м3/мин | маш.-ч | 0.19 |  | 0.38 |  |  | 396.57 |  | 150.7
Объём: (2,0)*0,19
|  | 4-100-040 | Средний разряд машиниста 4,0 | чел.-ч | 0.19 |  | 0.38 |  |  | 378.72 |  | 143.91
Объём: (0,38)*1
|  | 4 | М | [8 empty] | 69.96
|  | 01.7.11.07-0227 | Электроды сварочные для сварки низколегированных и углеродистых сталей УОНИ 13/45, Э42А, диаметр 4-5 мм | кг | 0.1 |  | 0.2 | 155.63 | 0.83 | 129.17 |  | 25.83
Объём: (2,0)*0,1
|  | 01.7.15.03-0042 | Болты с гайками и шайбами строительные | кг | 0.1 |  | 0.2 | 174.93 | 1.12 | 195.92 |  | 39.18
Объём: (2,0)*0,1
|  | 14.4.02.04-0142 | Краска масляная МА-0115, мумия, сурик железный | кг | 0.02 |  | 0.04 | 79.88 | 1.55 | 123.81 |  | 4.95
Объём: (2,0)*0,02
|  |  | Итого прямые затраты | [8 empty] | 2380.71
| 49.1 | 421/пр_2020_п.75_пп.а | Сметная стоимость вспомогательных ненормируемых материальных ресурсов, не учтенная в сметной норме, 2% | % | 2 |  | 2 |  |  |  |  | 32.14
|  |  | ФОТ | [8 empty] | 1857.33
|  | Пр/812-049.3-1 | НР Электротехнические установки на других объектах | % | 97 |  | 97 |  |  |  |  | 1801.61
|  | Пр/774-049.3 | СП Электротехнические установки на других объектах | % | 51 |  | 51 |  |  |  |  | 947.24
|  |  | Всего по позиции | [6 empty] | 2580.85 |  | 5161.7
50 | 50 | ТЦ_20.4.04.01_05_0572014160_17.06.2026_01_3.3 | Щит управления освещением ЯУО9602-3974. | шт. | 2 |  | 2 |  |  | 20491.8 |  | 40983.6
Формула ценообразования: 20491,8
|  | H46 | % выполнения работ |  | 100 | 100
|  |  | Всего по позиции | [6 empty] | 20491.8 |  | 40983.6
51 | 51 | ГЭСН 09-03-040-01 | Монтаж защитных ограждений оборудования | т | 0.225 |  | 0.225
Объём: 2*12,5*(2,5*3+1,5)/1000
|  | 1 | ОТ | чел.-ч |  |  | 19.4625 |  |  |  |  | 6793.39
|  | H46 | % выполнения работ |  | 100 | 100
|  | 1-100-33 | Средний разряд работы 3,3 | чел.-ч | 86.5 |  | 19.4625 |  |  | 349.05 |  | 6793.39
Объём: (0,225)*86,5
|  | 2 | ЭМ | [8 empty] | 85.55
|  |  | ОТм(ЗТм) | чел.-ч |  |  | 0.06975 |  |  |  |  | 29.93
|  | 91.05.05-015 | Краны на автомобильном ходу, грузоподъемность 16 т | маш.-ч | 0.12 |  | 0.027 |  |  | 1581.29 |  | 42.69
Объём: (0,225)*0,12
|  | 4-100-060 | Средний разряд машиниста 6,0 | чел.-ч | 0.12 |  | 0.027 |  |  | 508.73 |  | 13.74
Объём: (0,027)*1
|  | 91.06.03-062 | Лебедки электрические тяговым усилием до 31,39 кН (3,2 т) | маш.-ч | 4.42 |  | 0.9945 | 13.44 | 1.44 | 19.35 |  | 19.24
Объём: (0,225)*4,42
|  | 91.14.02-001 | Автомобили бортовые, грузоподъемность до 5 т | маш.-ч | 0.19 |  | 0.04275 |  |  | 552.57 |  | 23.62
Объём: (0,225)*0,19
|  | 4-100-040 | Средний разряд машиниста 4,0 | чел.-ч | 0.19 |  | 0.04275 |  |  | 378.72 |  | 16.19
Объём: (0,04275)*1
|  | 4 | М | [8 empty] | 803.93
|  | 01.7.03.04-0001 | Электроэнергия | кВт-ч | 1.118 |  | 0.25155 |  |  | 7.37 |  | 1.85
Объём: (0,225)*1,118
|  | 01.7.15.03-0042 | Болты с гайками и шайбами строительные | кг | 16 |  | 3.6 | 174.93 | 1.12 | 195.92 |  | 705.31
Объём: (0,225)*16
|  | 01.7.15.06-0111 | Гвозди строительные | т | 1e-05 |  | 2.3e-06 | 70296.2 | 1.37 | 96305.79 |  | 0.22
Объём: (0,225)*0,00001
|  | 01.7.20.08-0071 | Канат пеньковый тросовой свивки, пропитанный, диаметр 26 мм | т | 0.0001 |  | 2.25e-05 | 231787.35 | 1.61 | 373177.63 |  | 8.4
Объём: (0,225)*0,0001
|  | 08.2.02.11-0007 | Канат двойной свивки ТК, конструкции 6х19(1+6+12)+1 о.с., марка В, из оцинкованной по группе Ж проволоки, маркировочная группа 1570-1770 Н/мм2, диаметр 5,5 мм | 10 м | 0.0187 |  | 0.0042075 | 307.84 | 0.74 | 227.8 |  | 0.96
Объём: (0,225)*0,0187
|  | 08.3.03.06-0002 | Проволока горячекатаная в мотках, диаметр 6,3-6,5 мм | т | 3e-05 |  | 6.8e-06 | 60258.2 | 0.85 | 51219.47 |  | 0.35
Объём: (0,225)*0,00003
|  | 08.3.11.01-1106 | Швеллеры стальные горячекатаные, марки стали Ст3пс, Ст3сп, № 40У, № 40П | т | 0.00194 |  | 0.0004365 | 136760 | 0.92 | 125819.2 |  | 54.92
Объём: (0,225)*0,00194
|  | 11.1.03.01-0061 | Бруски обрезные хвойных пород (ель, сосна), естественной влажности, длина 2-6,5 м, ширина 20-90 мм, толщина 20-90 мм, сорт I | м3 | 0.00103 |  | 0.0002318 | 16496.03 | 1.09 | 17980.67 |  | 4.17
Объём: (0,225)*0,00103
|  | 14.4.01.01-0003 | Грунтовка ГФ-021 | т | 0.00031 |  | 6.98e-05 | 51280.15 | 1.77 | 90765.87 |  | 6.34
Объём: (0,225)*0,00031
|  | 14.5.09.07-0030 | Растворитель Р-4 | т | 0.0006 |  | 0.000135 | 98526.45 | 1.61 | 158627.58 |  | 21.41
Объём: (0,225)*0,0006
|  | 07.2.07.13 | Конструкции стальные | т | 1 |  | 0.225
|  |  | Итого прямые затраты | [8 empty] | 7712.8
|  |  | ФОТ | [8 empty] | 6823.32
|  | Пр/812-009.0-1 | НР Строительные металлические конструкции | % | 93 |  | 93 |  |  |  |  | 6345.69
|  | Пр/774-009.0 | СП Строительные металлические конструкции | % | 62 |  | 62 |  |  |  |  | 4230.46
|  |  | Всего по позиции | [6 empty] | 81284.22 |  | 18288.95
52 | 52 | 08.1.06.02-0097 | Панели ограждения стальные оцинкованные сварные, три ребра жесткости, диаметр прутков 4 мм, длина 2500 мм, размер ячейки 200х50 мм, высота 1730 мм | м | 18 |  | 18 | 600.07 | 1.32 | 792.09 |  | 14257.62
Объём: (2,5*3+1,5)*2
|  | H46 | % выполнения работ |  | 100 | 100
|  |  | Всего по позиции | [6 empty] | 792.09 |  | 14257.62
53 | 53 | ГЭСН 09-08-002-07 | Устройство калиток из готовых металлических решетчатых панелей | 10 шт | 0.2 |  | 0.2
|  | 1 | ОТ | чел.-ч |  |  | 0.662 |  |  |  |  | 222.65
|  | H46 | % выполнения работ |  | 100 | 100
|  | 1-100-30 | Средний разряд работы 3,0 | чел.-ч | 3.31 |  | 0.662 |  |  | 336.33 |  | 222.65
Объём: (0,2)*3,31
|  | 2 | ЭМ | [8 empty] | 18.09
|  |  | ОТм(ЗТм) | чел.-ч |  |  | 0.08 |  |  |  |  | 30.3
|  | 91.14.02-001 | Автомобили бортовые, грузоподъемность до 5 т | маш.-ч | 0.12 |  | 0.024 |  |  | 552.57 |  | 13.26
Объём: (0,2)*0,12
|  | 4-100-040 | Средний разряд машиниста 4,0 | чел.-ч | 0.12 |  | 0.024 |  |  | 378.72 |  | 9.09
Объём: (0,024)*1
|  | 91.16.01-001 | Электростанции передвижные, мощность 2 кВт | маш.-ч | 0.28 |  | 0.056 |  |  | 86.22 |  | 4.83
Объём: (0,2)*0,28
|  | 4-100-040 | Средний разряд машиниста 4,0 | чел.-ч | 0.28 |  | 0.056 |  |  | 378.72 |  | 21.21
Объём: (0,056)*1
|  | 4 | М
|  | 01.5.02.01 | Детали крепления барьерных ограждений | компл | 20 |  | 4
|  | 08.1.06.05 | Калитка для барьерных ограждений | шт | 10 |  | 2
|  |  | Итого прямые затраты | [8 empty] | 271.04
|  | 01.5.02.01 | Детали крепления барьерных ограждений | компл | 20 |  | 4
Объём: (0,2)*20,0
| 53.1 | 08.1.06.05-0052 | Калитка сетчатая для секции заграждения в комплекте со стойкой, створкой, элементами крепления и врезным замком, покрытие цинк-порошковая эмаль, ширина калитки 1000 мм, высота калитки 1730 мм | компл | 10 |  | 2 | 21479.5 | 1.32 | 28352.94 |  | 56705.88
Объём: (0,2)*10,0
|  |  | ФОТ | [8 empty] | 252.95
|  | Пр/812-009.0-1 | НР Строительные металлические конструкции | % | 93 |  | 93 |  |  |  |  | 235.24
|  | Пр/774-009.0 | СП Строительные металлические конструкции | % | 62 |  | 62 |  |  |  |  | 156.83
|  |  | Всего по позиции | [6 empty] | 286844.95 |  | 57368.99
|  |  | Итого прямые по всем-всем позициям | [6 empty] | 26196892.42 |  | 21127136.35 | [10 empty] | Итого прямые по всем-всем позициям
|  |  | Итого прямые затраты по разделу 1. Устройство освещения | [8 empty] | 20677699.67 | [10 empty] | Итого прямые затраты по разделу 1. Устройство освещения
|  |  | в том числе | [19 empty] | в том числе
|  |  | оплата труда (ОТ) | [8 empty] | 798796 | [10 empty] | оплата труда (ОТ)
|  |  | эксплуатация машин и механизмов | [8 empty] | 629705.88 | [10 empty] | эксплуатация машин и механизмов
|  |  | оплата труда машинистов (ОТм) | [8 empty] | 187464.87 | [10 empty] | оплата труда машинистов (ОТм)
|  |  | материальные ресурсы | [8 empty] | 19057293.31 | [10 empty] | материальные ресурсы
|  |  | перевозка | [8 empty] | 4439.61 | [10 empty] | перевозка
|  |  | Итого ФОТ | [8 empty] | 986260.87 | [10 empty] | Итого ФОТ
|  |  | Итого накладные расходы | [8 empty] | 1006359.42 | [10 empty] | Итого накладные расходы
|  |  | Итого сметная прибыль | [8 empty] | 577749.73 | [10 empty] | Итого сметная прибыль
|  |  | Итого оборудование | [8 empty] | 449436.68 | [10 empty] | Итого оборудование
|  |  | Итого по разделу 1. Устройство освещения | [8 empty] | 22711245.5 | [10 empty] | Итого по разделу 1. Устройство освещения
|  |  | Справочно | [19 empty] | Справочно
|  |  | материальные ресурсы, отсутствующие в ФРСН | [8 empty] | 40983.6 | [10 empty] | материальные ресурсы, отсутствующие в ФРСН
|  |  | оборудование, отсутствующее в ФРСН | [8 empty] | 431147.54 | [10 empty] | оборудование, отсутствующее в ФРСН
|  |  | затраты труда рабочих |  |  |  | 2204.9792 | [15 empty] | затраты труда рабочих
|  |  | затраты труда машинистов |  |  |  | 433.4577 | [15 empty] | затраты труда машинистов
|  |  | ИТОГИ ПО РАЗДЕЛУ | [19 empty] | ИТОГИ ПО РАЗДЕЛУ
|  |  | ВСЕГО строительные работы | [8 empty] | 21706712.17 | [10 empty] | ВСЕГО строительные работы
|  |  | строительные работы без учета перевозки | [8 empty] | 21702272.56 | [10 empty] | строительные работы без учета перевозки
|  |  | в том числе | [19 empty] | в том числе
|  |  | прямые затраты | [8 empty] | 20267283.45 | [10 empty] | прямые затраты
|  |  | в том числе | [19 empty] | в том числе
|  |  | оплата труда (ОТ) | [8 empty] | 710300.32 | [10 empty] | оплата труда (ОТ)
|  |  | эксплуатация машин и механизмов | [8 empty] | 602075 | [10 empty] | эксплуатация машин и механизмов
|  |  | оплата труда машинистов (ОТм) | [8 empty] | 178203.51 | [10 empty] | оплата труда машинистов (ОТм)
|  |  | материальные ресурсы | [8 empty] | 18772265.01 | [10 empty] | материальные ресурсы
|  |  | перевозка | [8 empty] | 4439.61 | [10 empty] | перевозка
|  |  | ФОТ | [8 empty] | 888503.83 | [10 empty] | ФОТ
|  |  | накладные расходы | [8 empty] | 911535.09 | [10 empty] | накладные расходы
|  |  | сметная прибыль | [8 empty] | 527893.63 | [10 empty] | сметная прибыль
|  |  | ВСЕГО монтажные работы | [8 empty] | 555096.65 | [10 empty] | ВСЕГО монтажные работы
|  |  | монтажные работы без учета перевозки | [8 empty] | 555096.65 | [10 empty] | монтажные работы без учета перевозки
|  |  | в том числе | [19 empty] | в том числе
|  |  | прямые затраты | [8 empty] | 410416.22 | [10 empty] | прямые затраты
|  |  | в том числе | [19 empty] | в том числе
|  |  | оплата труда (ОТ) | [8 empty] | 88495.68 | [10 empty] | оплата труда (ОТ)
|  |  | эксплуатация машин и механизмов | [8 empty] | 27630.88 | [10 empty] | эксплуатация машин и механизмов
|  |  | оплата труда машинистов (ОТм) | [8 empty] | 9261.36 | [10 empty] | оплата труда машинистов (ОТм)
|  |  | материальные ресурсы | [8 empty] | 285028.3 | [10 empty] | материальные ресурсы
|  |  | перевозка | [19 empty] | перевозка
|  |  | ФОТ | [8 empty] | 97757.04 | [10 empty] | ФОТ
|  |  | накладные расходы | [8 empty] | 94824.33 | [10 empty] | накладные расходы
|  |  | сметная прибыль | [8 empty] | 49856.1 | [10 empty] | сметная прибыль
|  |  | ВСЕГО оборудование | [8 empty] | 449436.68 | [10 empty] | ВСЕГО оборудование
|  |  | в том числе | [19 empty] | в том числе
|  |  | оборудование без учета дополнительной перевозки | [8 empty] | 449436.68 | [10 empty] | оборудование без учета дополнительной перевозки
|  |  | дополнительная перевозка оборудования | [19 empty] | дополнительная перевозка оборудования
|  |  | ВСЕГО прочие затраты | [19 empty] | ВСЕГО прочие затраты
|  |  | прочие затраты | [19 empty] | прочие затраты
|  |  | прочие работы | [19 empty] | прочие работы
|  |  | пусконаладочные работы без учета перевозки | [19 empty] | пусконаладочные работы без учета перевозки
|  |  | прямые затраты | [19 empty] | прямые затраты
|  |  | оплата труда (ОТ) | [19 empty] | оплата труда (ОТ)
|  |  | эксплуатация машин и механизмов | [19 empty] | эксплуатация машин и механизмов
|  |  | оплата труда машинистов (ОТм) | [19 empty] | оплата труда машинистов (ОТм)
|  |  | материальные ресурсы | [19 empty] | материальные ресурсы
|  |  | перевозка | [19 empty] | перевозка
|  |  | ФОТ | [19 empty] | ФОТ
|  |  | накладные расходы | [19 empty] | накладные расходы
|  |  | сметная прибыль | [19 empty] | сметная прибыль
|  |  | ВСЕГО по РАЗДЕЛУ | [8 empty] | 22711245.5 | [10 empty] | ВСЕГО по РАЗДЕЛУ
|  |  | Всего по РАЗДЕЛУ СМР+ПНР+перевозка | [8 empty] | 22261808.82 | [10 empty] | Всего по РАЗДЕЛУ СМР+ПНР+перевозка
|  |  | в том числе | [19 empty] | в том числе
|  |  | Всего прямые затраты | [8 empty] | 20677699.67 | [10 empty] | Всего прямые затраты
|  |  | в том числе | [19 empty] | в том числе
|  |  | оплата труда (ОТ) | [8 empty] | 798796 | [10 empty] | оплата труда (ОТ)
|  |  | эксплуатация машин и механизмов | [8 empty] | 629705.88 | [10 empty] | эксплуатация машин и механизмов
|  |  | оплата труда машинистов (ОТм) | [8 empty] | 187464.87 | [10 empty] | оплата труда машинистов (ОТм)
|  |  | материальные ресурсы | [8 empty] | 19057293.31 | [10 empty] | материальные ресурсы
|  |  | перевозка | [8 empty] | 4439.61 | [10 empty] | перевозка
|  |  | Всего ФОТ | [8 empty] | 986260.87 | [10 empty] | Всего ФОТ
|  |  | Всего накладные расходы | [8 empty] | 1006359.42 | [10 empty] | Всего накладные расходы
|  |  | Всего сметная прибыль | [8 empty] | 577749.73 | [10 empty] | Всего сметная прибыль
|  |  | Всего оборудование | [8 empty] | 449436.68 | [10 empty] | Всего оборудование
|  |  | Всего прочие затраты | [19 empty] | Всего прочие затраты
|  |  | Справочно | [19 empty] | Справочно
|  |  | материальные ресурсы из текущей СНБ (проверка) | [8 empty] | 19016309.71 | [10 empty] | материальные ресурсы из текущей СНБ (проверка)
|  |  | материальные ресурсы, отсутствующие в ФРСН | [8 empty] | 40983.6 | [10 empty] | материальные ресурсы, отсутствующие в ФРСН
|  |  | оборудование из текущей СНБ (проверка) | [8 empty] | 18289.14 | [10 empty] | оборудование из текущей СНБ (проверка)
|  |  | оборудование, отсутствующее в ФРСН | [8 empty] | 431147.54 | [10 empty] | оборудование, отсутствующее в ФРСН
|  |  | затраты труда рабочих |  |  |  | 2204.9792 | [15 empty] | затраты труда рабочих
|  |  | затраты труда машинистов |  |  |  | 433.4577 | [15 empty] | затраты труда машинистов
|  |  | Нормативные затраты труда | [8 empty] | 2638.4369 | [10 empty] | Нормативные затраты труда
|  |  | стоимость пусконаладочных работ "вхолостую" | [19 empty] | стоимость пусконаладочных работ "вхолостую"
|  |  | стоимость пусконаладочных работ "под нагрузкой" | [19 empty] | стоимость пусконаладочных работ "под нагрузкой"
|  |  | Строительные работы - ОТ | [8 empty] | 710300.32 | [10 empty] | Строительные работы - ОТ
|  |  | Строительные работы - ЭМ | [8 empty] | 602075 | [10 empty] | Строительные работы - ЭМ
|  |  | Строительные работы - ОТм | [8 empty] | 178203.51 | [10 empty] | Строительные работы - ОТм
|  |  | Строительные работы - МР | [8 empty] | 18772265.01 | [10 empty] | Строительные работы - МР
|  |  | Строительные работы - ФОТ | [8 empty] | 888503.83 | [10 empty] | Строительные работы - ФОТ
|  |  | Строительные работы - НР | [8 empty] | 911535.09 | [10 empty] | Строительные работы - НР
|  |  | Строительные работы - СП | [8 empty] | 527893.63 | [10 empty] | Строительные работы - СП
|  |  | Строительные работы - Материальные ресурсы, отсутствующие в ФРСН (прайсовые) | [8 empty] | 40983.6 | [10 empty] | Строительные работы - Материальные ресурсы, отсутствующие в ФРСН (прайсовые)
|  |  | Строительные работы - Независимая перевозка | [8 empty] | 4439.61 | [10 empty] | Строительные работы - Независимая перевозка
|  |  | Строительные работы - Прямые затраты | [8 empty] | 20267283.45 | [10 empty] | Строительные работы - Прямые затраты
|  |  | Строительные работы - Затраты труда рабочих | [8 empty] | 1967.4552 | [10 empty] | Строительные работы - Затраты труда рабочих
|  |  | Строительные работы - Затраты труда машинистов | [8 empty] | 414.1417 | [10 empty] | Строительные работы - Затраты труда машинистов
|  |  | Строительные работы - Затраты труда всего (рабочих и машинистов) | [8 empty] | 2381.5969 | [10 empty] | Строительные работы - Затраты труда всего (рабочих и машинистов)
|  |  | Монтажные работы - ОТ | [8 empty] | 88495.68 | [10 empty] | Монтажные работы - ОТ
|  |  | Монтажные работы - ЭМ | [8 empty] | 27630.88 | [10 empty] | Монтажные работы - ЭМ
|  |  | Монтажные работы - ОТм | [8 empty] | 9261.36 | [10 empty] | Монтажные работы - ОТм
|  |  | Монтажные работы - МР | [8 empty] | 285028.3 | [10 empty] | Монтажные работы - МР
|  |  | Монтажные работы - ФОТ | [8 empty] | 97757.04 | [10 empty] | Монтажные работы - ФОТ
|  |  | Монтажные работы - НР | [8 empty] | 94824.33 | [10 empty] | Монтажные работы - НР
|  |  | Монтажные работы - СП | [8 empty] | 49856.1 | [10 empty] | Монтажные работы - СП
|  |  | Монтажные работы - Материальные ресурсы, отсутствующие в ФРСН (прайсовые) | [19 empty] | Монтажные работы - Материальные ресурсы, отсутствующие в ФРСН (прайсовые)
|  |  | Монтажные работы - Независимая перевозка | [19 empty] | Монтажные работы - Независимая перевозка
|  |  | Монтажные работы - Прямые затраты | [8 empty] | 410416.22 | [10 empty] | Монтажные работы - Прямые затраты
|  |  | Монтажные работы - Затраты труда рабочих | [8 empty] | 237.524 | [10 empty] | Монтажные работы - Затраты труда рабочих
|  |  | Монтажные работы - Затраты труда машинистов | [8 empty] | 19.316 | [10 empty] | Монтажные работы - Затраты труда машинистов
|  |  | Монтажные работы - Затраты труда всего (рабочих и машинистов) | [8 empty] | 256.84 | [10 empty] | Монтажные работы - Затраты труда всего (рабочих и машинистов)
|  |  | Пусконаладочные работы - ОТ | [19 empty] | Пусконаладочные работы - ОТ
|  |  | Пусконаладочные работы - ЭМ | [19 empty] | Пусконаладочные работы - ЭМ
|  |  | Пусконаладочные работы - ОТм | [19 empty] | Пусконаладочные работы - ОТм
|  |  | Пусконаладочные работы - МР | [19 empty] | Пусконаладочные работы - МР
|  |  | Пусконаладочные работы - ФОТ | [19 empty] | Пусконаладочные работы - ФОТ
|  |  | Пусконаладочные работы - НР | [19 empty] | Пусконаладочные работы - НР
|  |  | Пусконаладочные работы - СП | [19 empty] | Пусконаладочные работы - СП
|  |  | Пусконаладочные работы - Материальные ресурсы, отсутствующие в ФРСН (прайсовые) | [19 empty] | Пусконаладочные работы - Материальные ресурсы, отсутствующие в ФРСН (прайсовые)
|  |  | Пусконаладочные работы - Независимая перевозка | [19 empty] | Пусконаладочные работы - Независимая перевозка
|  |  | Пусконаладочные работы - Прямые затраты | [19 empty] | Пусконаладочные работы - Прямые затраты
|  |  | Пусконаладочные работы - Затраты труда рабочих | [19 empty] | Пусконаладочные работы - Затраты труда рабочих
|  |  | Пусконаладочные работы - Затраты труда машинистов | [19 empty] | Пусконаладочные работы - Затраты труда машинистов
|  |  | Пусконаладочные работы - Затраты труда всего (рабочих и машинистов) | [19 empty] | Пусконаладочные работы - Затраты труда всего (рабочих и машинистов)
|  |  | Всего - ОТ | [8 empty] | 798796 | [10 empty] | Всего - ОТ
|  |  | Всего - ЭМ | [8 empty] | 629705.88 | [10 empty] | Всего - ЭМ
|  |  | Всего - ОТм | [8 empty] | 187464.87 | [10 empty] | Всего - ОТм
|  |  | Всего - МР | [8 empty] | 19057293.31 | [10 empty] | Всего - МР
|  |  | Всего - Независимая перевозка | [8 empty] | 4439.61 | [10 empty] | Всего - Независимая перевозка
|  |  | Всего - НР | [8 empty] | 1006359.42 | [10 empty] | Всего - НР
|  |  | Всего - СП | [8 empty] | 577749.73 | [10 empty] | Всего - СП
|  |  | Всего - ФОТ | [8 empty] | 986260.87 | [10 empty] | Всего - ФОТ
|  |  | Всего - Прямые затраты | [8 empty] | 20677699.67 | [10 empty] | Всего - Прямые затраты
|  |  | Всего - Итоговая сметная стоимость (без учета перевозки) | [8 empty] | 22257369.21 | [10 empty] | Всего - Итоговая сметная стоимость (без учета перевозки)
|  |  | 3 | [19 empty] | 3
|  |  | Материалы заказчика из текущей СНБ | [19 empty] | Материалы заказчика из текущей СНБ
|  |  | материалы заказчика из текущей СНБ без учета дополнительной перевозки | [19 empty] | материалы заказчика из текущей СНБ без учета дополнительной перевозки
|  |  | дополнительная перевозка материалов заказчика из текущей СНБ | [19 empty] | дополнительная перевозка материалов заказчика из текущей СНБ
|  |  | Материалы заказчика, отсутствующие в СНБ | [19 empty] | Материалы заказчика, отсутствующие в СНБ
|  |  | материалы заказчика, отсутствующие в СНБ без учета дополнительной перевозки | [19 empty] | материалы заказчика, отсутствующие в СНБ без учета дополнительной перевозки
|  |  | дополнительная перевозка материалов заказчика, отсутствующих в СНБ | [19 empty] | дополнительная перевозка материалов заказчика, отсутствующих в СНБ
|  |  | Материалы подрядчика из текущей СНБ | [8 empty] | 19016309.71 | [10 empty] | Материалы подрядчика из текущей СНБ
|  |  | в том числе | [19 empty] | в том числе
|  |  | материалы подрядчика из текущей СНБ без учета дополнительной перевозки | [8 empty] | 19016309.71 | [10 empty] | материалы подрядчика из текущей СНБ без учета дополнительной перевозки
|  |  | дополнительная перевозка материалов подрядчика из текущей СНБ | [19 empty] | дополнительная перевозка материалов подрядчика из текущей СНБ
|  |  | Материалы подрядчика, отсутствующие в СНБ | [8 empty] | 40983.6 | [10 empty] | Материалы подрядчика, отсутствующие в СНБ
|  |  | в том числе | [19 empty] | в том числе
|  |  | материалы подрядчика, отсутствующие в СНБ без учета дополнительной перевозки | [8 empty] | 40983.6 | [10 empty] | материалы подрядчика, отсутствующие в СНБ без учета дополнительной перевозки
|  |  | дополнительная перевозка материалов подрядчика, отсутствующих в СНБ | [19 empty] | дополнительная перевозка материалов подрядчика, отсутствующих в СНБ
|  |  | Всего материалы подрядчика | [8 empty] | 19057293.31 | [10 empty] | Всего материалы подрядчика
|  |  | Оборудование заказчика из текущей СНБ | [19 empty] | Оборудование заказчика из текущей СНБ
|  |  | оборудование заказчика из текущей СНБ без учета дополнительной перевозки | [19 empty] | оборудование заказчика из текущей СНБ без учета дополнительной перевозки
|  |  | дополнительная перевозка оборудования заказчика из текущей СНБ | [19 empty] | дополнительная перевозка оборудования заказчика из текущей СНБ
|  |  | Оборудование заказчика, отсутствующее в СНБ | [19 empty] | Оборудование заказчика, отсутствующее в СНБ
|  |  | оборудование заказчика, отсутствующее в СНБ без учета дополнительной перевозки | [19 empty] | оборудование заказчика, отсутствующее в СНБ без учета дополнительной перевозки
|  |  | дополнительная перевозка оборудования заказчика, отсутствующего в СНБ | [19 empty] | дополнительная перевозка оборудования заказчика, отсутствующего в СНБ
|  |  | Оборудование подрядчика из текущей СНБ | [8 empty] | 18289.14 | [10 empty] | Оборудование подрядчика из текущей СНБ
|  |  | в том числе | [19 empty] | в том числе
|  |  | оборудование подрядчика из текущей СНБ без учета дополнительной перевозки | [8 empty] | 18289.14 | [10 empty] | оборудование подрядчика из текущей СНБ без учета дополнительной перевозки
|  |  | дополнительная перевозка оборудования подрядчика из текущей СНБ | [19 empty] | дополнительная перевозка оборудования подрядчика из текущей СНБ
|  |  | Оборудование подрядчика, отсутствующее в СНБ | [8 empty] | 431147.54 | [10 empty] | Оборудование подрядчика, отсутствующее в СНБ
|  |  | в том числе | [19 empty] | в том числе
|  |  | оборудование подрядчика, отсутствующее в СНБ без учета дополнительной перевозки | [8 empty] | 431147.54 | [10 empty] | оборудование подрядчика, отсутствующее в СНБ без учета дополнительной перевозки
|  |  | дополнительная перевозка оборудования подрядчика, отсутствующего в СНБ | [19 empty] | дополнительная перевозка оборудования подрядчика, отсутствующего в СНБ
|  |  | Всего оборудование подрядчика | [8 empty] | 449436.68 | [10 empty] | Всего оборудование подрядчика
|  |  | Возврат материалов из текущей СНБ | [19 empty] | Возврат материалов из текущей СНБ
|  |  | возврат материалов из текущей СНБ без учета дополнительной перевозки | [19 empty] | возврат материалов из текущей СНБ без учета дополнительной перевозки
|  |  | возврат дополнительной перевозки материалов из текущей СНБ | [19 empty] | возврат дополнительной перевозки материалов из текущей СНБ
|  |  | Возврат материалов, отсутствующих в СНБ | [19 empty] | Возврат материалов, отсутствующих в СНБ
|  |  | возврат материалов, отсутствующих в СНБ без учета дополнительной перевозки | [19 empty] | возврат материалов, отсутствующих в СНБ без учета дополнительной перевозки
|  |  | возврат дополнительной перевозки материалов, отсутствующих в СНБ | [19 empty] | возврат дополнительной перевозки материалов, отсутствующих в СНБ
|  |  | Всего возврат материалов | [19 empty] | Всего возврат материалов
|  |  | Возврат оборудования из текущей СНБ | [19 empty] | Возврат оборудования из текущей СНБ
|  |  | возврат оборудования из текущей СНБ без учета дополнительной перевозки | [19 empty] | возврат оборудования из текущей СНБ без учета дополнительной перевозки
|  |  | возврат дополнительной перевозки оборудования из текущей СНБ | [19 empty] | возврат дополнительной перевозки оборудования из текущей СНБ
|  |  | Возврат оборудования, отсутствующего в СНБ | [19 empty] | Возврат оборудования, отсутствующего в СНБ
|  |  | возврат оборудования, отсутствующего в СНБ без учета дополнительной перевозки | [19 empty] | возврат оборудования, отсутствующего в СНБ без учета дополнительной перевозки
|  |  | возврат дополнительной перевозки оборудования, отсутствующего в СНБ | [19 empty] | возврат дополнительной перевозки оборудования, отсутствующего в СНБ
|  |  | Всего возврат оборудования | [19 empty] | Всего возврат оборудования
Раздел 2. Пусконаладочные работы | [14 empty] | Раздел 2. Пусконаладочные работы
54 | 54 | ГЭСНп 01-11-011-01 | Проверка наличия цепи между заземлителями и заземленными элементами | 100 измерений | 1.53 |  | 1.53
Объём: 150+3
|  | 1 | ОТ | чел.-ч |  |  | 19.8288 |  |  |  |  | 9975.47
|  | H46 | % выполнения работ |  | 100 | 100
|  | 2-100-06 | Рабочий 6 разряда | чел.-ч | 6.48 |  | 9.9144 |  |  | 508.73 |  | 5043.75
Объём: (1,53)*6,48
|  | 3-200-03 | Инженер III категории | чел.-ч | 6.48 |  | 9.9144 |  |  | 497.43 |  | 4931.72
Объём: (1,53)*6,48
|  |  | Итого прямые затраты | [8 empty] | 9975.47
|  |  | ФОТ | [8 empty] | 9975.47
|  | Пр/812-083.0-1 | НР Пусконаладочные работы | % | 74 |  | 74 |  |  |  |  | 7381.85
|  | Пр/774-083.0 | СП Пусконаладочные работы | % | 36 |  | 36 |  |  |  |  | 3591.17
|  |  | Всего по позиции | [6 empty] | 13691.82 |  | 20948.49
55 | 55 | ГЭСНп 01-11-014-01 | Снятие характеристик для определения напряжения прикосновения в точках, указанных в проекте | точка | 6 |  | 6
|  | 1 | ОТ | чел.-ч |  |  | 77.76 |  |  |  |  | 39119.5
|  | H46 | % выполнения работ |  | 100 | 100
|  | 2-100-06 | Рабочий 6 разряда | чел.-ч | 6.48 |  | 38.88 |  |  | 508.73 |  | 19779.42
Объём: (6,0)*6,48
|  | 3-200-03 | Инженер III категории | чел.-ч | 6.48 |  | 38.88 |  |  | 497.43 |  | 19340.08
Объём: (6,0)*6,48
|  |  | Итого прямые затраты | [8 empty] | 39119.5
|  |  | ФОТ | [8 empty] | 39119.5
|  | Пр/812-083.0-1 | НР Пусконаладочные работы | % | 74 |  | 74 |  |  |  |  | 28948.43
|  | Пр/774-083.0 | СП Пусконаладочные работы | % | 36 |  | 36 |  |  |  |  | 14083.02
|  |  | Всего по позиции | [6 empty] | 13691.83 |  | 82150.95
56 | 56 | ГЭСНп 01-11-010-01 | Измерение сопротивления растеканию тока: заземлителя | измерение | 150 |  | 150
|  | 1 | ОТ | чел.-ч |  |  | 150 |  |  |  |  | 75462
|  | H46 | % выполнения работ |  | 100 | 100
|  | 2-100-06 | Рабочий 6 разряда | чел.-ч | 0.5 |  | 75 |  |  | 508.73 |  | 38154.75
Объём: (150,0)*0,5
|  | 3-200-03 | Инженер III категории | чел.-ч | 0.5 |  | 75 |  |  | 497.43 |  | 37307.25
Объём: (150,0)*0,5
|  |  | Итого прямые затраты | [8 empty] | 75462
|  |  | ФОТ | [8 empty] | 75462
|  | Пр/812-083.0-1 | НР Пусконаладочные работы | % | 74 |  | 74 |  |  |  |  | 55841.88
|  | Пр/774-083.0 | СП Пусконаладочные работы | % | 36 |  | 36 |  |  |  |  | 27166.32
|  |  | Всего по позиции | [6 empty] | 1056.47 |  | 158470.2
57 | 57 | ГЭСНп 01-11-028-01 | Измерение сопротивления изоляции (на линию) мегаомметром кабельных и других линий напряжением до 1 кВ, предназначенных для передачи электроэнергии к распределительным устройствам, щитам, шкафам, коммутационным аппаратам и электропотребителям | шт | 150 |  | 150
|  | 1 | ОТ | чел.-ч |  |  | 48 |  |  |  |  | 24147.84
|  | H46 | % выполнения работ |  | 100 | 100
|  | 2-100-06 | Рабочий 6 разряда | чел.-ч | 0.16 |  | 24 |  |  | 508.73 |  | 12209.52
Объём: (150,0)*0,16
|  | 3-200-03 | Инженер III категории | чел.-ч | 0.16 |  | 24 |  |  | 497.43 |  | 11938.32
Объём: (150,0)*0,16
|  |  | Итого прямые затраты | [8 empty] | 24147.84
|  |  | ФОТ | [8 empty] | 24147.84
|  | Пр/812-083.0-1 | НР Пусконаладочные работы | % | 74 |  | 74 |  |  |  |  | 17869.4
|  | Пр/774-083.0 | СП Пусконаладочные работы | % | 36 |  | 36 |  |  |  |  | 8693.22
|  |  | Всего по позиции | [6 empty] | 338.07 |  | 50710.46
|  |  | Итого прямые по всем-всем позициям | [8 empty] | 148704.81 | [10 empty] | Итого прямые по всем-всем позициям
|  |  | Итого прямые затраты по разделу 2. Пусконаладочные работы | [8 empty] | 148704.81 | [10 empty] | Итого прямые затраты по разделу 2. Пусконаладочные работы
|  |  | в том числе | [19 empty] | в том числе
|  |  | оплата труда (ОТ) | [8 empty] | 148704.81 | [10 empty] | оплата труда (ОТ)
|  |  | Итого ФОТ | [8 empty] | 148704.81 | [10 empty] | Итого ФОТ
|  |  | Итого накладные расходы | [8 empty] | 110041.56 | [10 empty] | Итого накладные расходы
|  |  | Итого сметная прибыль | [8 empty] | 53533.73 | [10 empty] | Итого сметная прибыль
|  |  | Итого по разделу 2. Пусконаладочные работы | [8 empty] | 312280.1 | [10 empty] | Итого по разделу 2. Пусконаладочные работы
|  |  | Справочно | [19 empty] | Справочно
|  |  | затраты труда рабочих |  |  |  | 295.5888 | [15 empty] | затраты труда рабочих
|  |  | ИТОГИ ПО РАЗДЕЛУ | [19 empty] | ИТОГИ ПО РАЗДЕЛУ
|  |  | ВСЕГО строительные работы | [19 empty] | ВСЕГО строительные работы
|  |  | строительные работы без учета перевозки | [19 empty] | строительные работы без учета перевозки
|  |  | прямые затраты | [19 empty] | прямые затраты
|  |  | оплата труда (ОТ) | [19 empty] | оплата труда (ОТ)
|  |  | эксплуатация машин и механизмов | [19 empty] | эксплуатация машин и механизмов
|  |  | оплата труда машинистов (ОТм) | [19 empty] | оплата труда машинистов (ОТм)
|  |  | материальные ресурсы | [19 empty] | материальные ресурсы
|  |  | перевозка | [19 empty] | перевозка
|  |  | ФОТ | [19 empty] | ФОТ
|  |  | накладные расходы | [19 empty] | накладные расходы
|  |  | сметная прибыль | [19 empty] | сметная прибыль
|  |  | ВСЕГО монтажные работы | [19 empty] | ВСЕГО монтажные работы
|  |  | монтажные работы без учета перевозки | [19 empty] | монтажные работы без учета перевозки
|  |  | прямые затраты | [19 empty] | прямые затраты
|  |  | оплата труда (ОТ) | [19 empty] | оплата труда (ОТ)
|  |  | эксплуатация машин и механизмов | [19 empty] | эксплуатация машин и механизмов
|  |  | оплата труда машинистов (ОТм) | [19 empty] | оплата труда машинистов (ОТм)
|  |  | материальные ресурсы | [19 empty] | материальные ресурсы
|  |  | перевозка | [19 empty] | перевозка
|  |  | ФОТ | [19 empty] | ФОТ
|  |  | накладные расходы | [19 empty] | накладные расходы
|  |  | сметная прибыль | [19 empty] | сметная прибыль
|  |  | ВСЕГО оборудование | [19 empty] | ВСЕГО оборудование
|  |  | оборудование без учета дополнительной перевозки | [19 empty] | оборудование без учета дополнительной перевозки
|  |  | дополнительная перевозка оборудования | [19 empty] | дополнительная перевозка оборудования
|  |  | ВСЕГО прочие затраты | [8 empty] | 312280.1 | [10 empty] | ВСЕГО прочие затраты
|  |  | в том числе | [19 empty] | в том числе
|  |  | прочие затраты | [19 empty] | прочие затраты
|  |  | прочие работы | [8 empty] | 312280.1 | [10 empty] | прочие работы
|  |  | пусконаладочные работы без учета перевозки | [8 empty] | 312280.1 | [10 empty] | пусконаладочные работы без учета перевозки
|  |  | в том числе | [19 empty] | в том числе
|  |  | прямые затраты | [8 empty] | 148704.81 | [10 empty] | прямые затраты
|  |  | в том числе | [19 empty] | в том числе
|  |  | оплата труда (ОТ) | [8 empty] | 148704.81 | [10 empty] | оплата труда (ОТ)
|  |  | эксплуатация машин и механизмов | [19 empty] | эксплуатация машин и механизмов
|  |  | оплата труда машинистов (ОТм) | [19 empty] | оплата труда машинистов (ОТм)
|  |  | материальные ресурсы | [19 empty] | материальные ресурсы
|  |  | перевозка | [19 empty] | перевозка
|  |  | ФОТ | [8 empty] | 148704.81 | [10 empty] | ФОТ
|  |  | накладные расходы | [8 empty] | 110041.56 | [10 empty] | накладные расходы
|  |  | сметная прибыль | [8 empty] | 53533.73 | [10 empty] | сметная прибыль
|  |  | ВСЕГО по РАЗДЕЛУ | [8 empty] | 312280.1 | [10 empty] | ВСЕГО по РАЗДЕЛУ
|  |  | Всего по РАЗДЕЛУ СМР+ПНР+перевозка | [8 empty] | 312280.1 | [10 empty] | Всего по РАЗДЕЛУ СМР+ПНР+перевозка
|  |  | в том числе | [19 empty] | в том числе
|  |  | Всего прямые затраты | [8 empty] | 148704.81 | [10 empty] | Всего прямые затраты
|  |  | в том числе | [19 empty] | в том числе
|  |  | оплата труда (ОТ) | [8 empty] | 148704.81 | [10 empty] | оплата труда (ОТ)
|  |  | эксплуатация машин и механизмов | [19 empty] | эксплуатация машин и механизмов
|  |  | оплата труда машинистов (ОТм) | [19 empty] | оплата труда машинистов (ОТм)
|  |  | материальные ресурсы | [19 empty] | материальные ресурсы
|  |  | перевозка | [19 empty] | перевозка
|  |  | Всего ФОТ | [8 empty] | 148704.81 | [10 empty] | Всего ФОТ
|  |  | Всего накладные расходы | [8 empty] | 110041.56 | [10 empty] | Всего накладные расходы
|  |  | Всего сметная прибыль | [8 empty] | 53533.73 | [10 empty] | Всего сметная прибыль
|  |  | Всего оборудование | [19 empty] | Всего оборудование
|  |  | Всего прочие затраты | [19 empty] | Всего прочие затраты
|  |  | Справочно | [19 empty] | Справочно
|  |  | материальные ресурсы из текущей СНБ (проверка) | [19 empty] | материальные ресурсы из текущей СНБ (проверка)
|  |  | материальные ресурсы, отсутствующие в ФРСН | [19 empty] | материальные ресурсы, отсутствующие в ФРСН
|  |  | оборудование из текущей СНБ (проверка) | [19 empty] | оборудование из текущей СНБ (проверка)
|  |  | оборудование, отсутствующее в ФРСН | [19 empty] | оборудование, отсутствующее в ФРСН
|  |  | затраты труда рабочих |  |  |  | 295.5888 | [15 empty] | затраты труда рабочих
|  |  | затраты труда машинистов | [19 empty] | затраты труда машинистов
|  |  | Нормативные затраты труда | [8 empty] | 295.5888 | [10 empty] | Нормативные затраты труда
|  |  | ПНР "вхолостую" | [19 empty] | ПНР "вхолостую"
|  |  | стоимость пусконаладочных работ "вхолостую" | [8 empty] | 312280.1 | [10 empty] | стоимость пусконаладочных работ "вхолостую"
|  |  | стоимость пусконаладочных работ "под нагрузкой" | [19 empty] | стоимость пусконаладочных работ "под нагрузкой"
|  |  | Строительные работы - ОТ | [19 empty] | Строительные работы - ОТ
|  |  | Строительные работы - ЭМ | [19 empty] | Строительные работы - ЭМ
|  |  | Строительные работы - ОТм | [19 empty] | Строительные работы - ОТм
|  |  | Строительные работы - МР | [19 empty] | Строительные работы - МР
|  |  | Строительные работы - ФОТ | [19 empty] | Строительные работы - ФОТ
|  |  | Строительные работы - НР | [19 empty] | Строительные работы - НР
|  |  | Строительные работы - СП | [19 empty] | Строительные работы - СП
|  |  | Строительные работы - Материальные ресурсы, отсутствующие в ФРСН (прайсовые) | [19 empty] | Строительные работы - Материальные ресурсы, отсутствующие в ФРСН (прайсовые)
|  |  | Строительные работы - Независимая перевозка | [19 empty] | Строительные работы - Независимая перевозка
|  |  | Строительные работы - Прямые затраты | [19 empty] | Строительные работы - Прямые затраты
|  |  | Строительные работы - Затраты труда рабочих | [19 empty] | Строительные работы - Затраты труда рабочих
|  |  | Строительные работы - Затраты труда машинистов | [19 empty] | Строительные работы - Затраты труда машинистов
|  |  | Строительные работы - Затраты труда всего (рабочих и машинистов) | [19 empty] | Строительные работы - Затраты труда всего (рабочих и машинистов)
|  |  | Монтажные работы - ОТ | [19 empty] | Монтажные работы - ОТ
|  |  | Монтажные работы - ЭМ | [19 empty] | Монтажные работы - ЭМ
|  |  | Монтажные работы - ОТм | [19 empty] | Монтажные работы - ОТм
|  |  | Монтажные работы - МР | [19 empty] | Монтажные работы - МР
|  |  | Монтажные работы - ФОТ | [19 empty] | Монтажные работы - ФОТ
|  |  | Монтажные работы - НР | [19 empty] | Монтажные работы - НР
|  |  | Монтажные работы - СП | [19 empty] | Монтажные работы - СП
|  |  | Монтажные работы - Материальные ресурсы, отсутствующие в ФРСН (прайсовые) | [19 empty] | Монтажные работы - Материальные ресурсы, отсутствующие в ФРСН (прайсовые)
|  |  | Монтажные работы - Независимая перевозка | [19 empty] | Монтажные работы - Независимая перевозка
|  |  | Монтажные работы - Прямые затраты | [19 empty] | Монтажные работы - Прямые затраты
|  |  | Монтажные работы - Затраты труда рабочих | [19 empty] | Монтажные работы - Затраты труда рабочих
|  |  | Монтажные работы - Затраты труда машинистов | [19 empty] | Монтажные работы - Затраты труда машинистов
|  |  | Монтажные работы - Затраты труда всего (рабочих и машинистов) | [19 empty] | Монтажные работы - Затраты труда всего (рабочих и машинистов)
|  |  | Пусконаладочные работы - ОТ | [8 empty] | 148704.81 | [10 empty] | Пусконаладочные работы - ОТ
|  |  | Пусконаладочные работы - ЭМ | [19 empty] | Пусконаладочные работы - ЭМ
|  |  | Пусконаладочные работы - ОТм | [19 empty] | Пусконаладочные работы - ОТм
|  |  | Пусконаладочные работы - МР | [19 empty] | Пусконаладочные работы - МР
|  |  | Пусконаладочные работы - ФОТ | [8 empty] | 148704.81 | [10 empty] | Пусконаладочные работы - ФОТ
|  |  | Пусконаладочные работы - НР | [8 empty] | 110041.56 | [10 empty] | Пусконаладочные работы - НР
|  |  | Пусконаладочные работы - СП | [8 empty] | 53533.73 | [10 empty] | Пусконаладочные работы - СП
|  |  | Пусконаладочные работы - Материальные ресурсы, отсутствующие в ФРСН (прайсовые) | [19 empty] | Пусконаладочные работы - Материальные ресурсы, отсутствующие в ФРСН (прайсовые)
|  |  | Пусконаладочные работы - Независимая перевозка | [19 empty] | Пусконаладочные работы - Независимая перевозка
|  |  | Пусконаладочные работы - Прямые затраты | [8 empty] | 148704.81 | [10 empty] | Пусконаладочные работы - Прямые затраты
|  |  | Пусконаладочные работы - Затраты труда рабочих | [8 empty] | 295.5888 | [10 empty] | Пусконаладочные работы - Затраты труда рабочих
|  |  | Пусконаладочные работы - Затраты труда машинистов | [19 empty] | Пусконаладочные работы - Затраты труда машинистов
|  |  | Пусконаладочные работы - Затраты труда всего (рабочих и машинистов) | [8 empty] | 295.5888 | [10 empty] | Пусконаладочные работы - Затраты труда всего (рабочих и машинистов)
|  |  | Всего - ОТ | [8 empty] | 148704.81 | [10 empty] | Всего - ОТ
|  |  | Всего - ЭМ | [19 empty] | Всего - ЭМ
|  |  | Всего - ОТм | [19 empty] | Всего - ОТм
|  |  | Всего - МР | [19 empty] | Всего - МР
|  |  | Всего - Независимая перевозка | [19 empty] | Всего - Независимая перевозка
|  |  | Всего - НР | [8 empty] | 110041.56 | [10 empty] | Всего - НР
|  |  | Всего - СП | [8 empty] | 53533.73 | [10 empty] | Всего - СП
|  |  | Всего - ФОТ | [8 empty] | 148704.81 | [10 empty] | Всего - ФОТ
|  |  | Всего - Прямые затраты | [8 empty] | 148704.81 | [10 empty] | Всего - Прямые затраты
|  |  | Всего - Итоговая сметная стоимость (без учета перевозки) | [8 empty] | 312280.1 | [10 empty] | Всего - Итоговая сметная стоимость (без учета перевозки)
|  |  | 3 | [19 empty] | 3
|  |  | Материалы заказчика из текущей СНБ | [19 empty] | Материалы заказчика из текущей СНБ
|  |  | материалы заказчика из текущей СНБ без учета дополнительной перевозки | [19 empty] | материалы заказчика из текущей СНБ без учета дополнительной перевозки
|  |  | дополнительная перевозка материалов заказчика из текущей СНБ | [19 empty] | дополнительная перевозка материалов заказчика из текущей СНБ
|  |  | Материалы заказчика, отсутствующие в СНБ | [19 empty] | Материалы заказчика, отсутствующие в СНБ
|  |  | материалы заказчика, отсутствующие в СНБ без учета дополнительной перевозки | [19 empty] | материалы заказчика, отсутствующие в СНБ без учета дополнительной перевозки
|  |  | дополнительная перевозка материалов заказчика, отсутствующих в СНБ | [19 empty] | дополнительная перевозка материалов заказчика, отсутствующих в СНБ
|  |  | Материалы подрядчика из текущей СНБ | [19 empty] | Материалы подрядчика из текущей СНБ
|  |  | материалы подрядчика из текущей СНБ без учета дополнительной перевозки | [19 empty] | материалы подрядчика из текущей СНБ без учета дополнительной перевозки
|  |  | дополнительная перевозка материалов подрядчика из текущей СНБ | [19 empty] | дополнительная перевозка материалов подрядчика из текущей СНБ
|  |  | Материалы подрядчика, отсутствующие в СНБ | [19 empty] | Материалы подрядчика, отсутствующие в СНБ
|  |  | материалы подрядчика, отсутствующие в СНБ без учета дополнительной перевозки | [19 empty] | материалы подрядчика, отсутствующие в СНБ без учета дополнительной перевозки
|  |  | дополнительная перевозка материалов подрядчика, отсутствующих в СНБ | [19 empty] | дополнительная перевозка материалов подрядчика, отсутствующих в СНБ
|  |  | Оборудование заказчика из текущей СНБ | [19 empty] | Оборудование заказчика из текущей СНБ
|  |  | оборудование заказчика из текущей СНБ без учета дополнительной перевозки | [19 empty] | оборудование заказчика из текущей СНБ без учета дополнительной перевозки
|  |  | дополнительная перевозка оборудования заказчика из текущей СНБ | [19 empty] | дополнительная перевозка оборудования заказчика из текущей СНБ
|  |  | Оборудование заказчика, отсутствующее в СНБ | [19 empty] | Оборудование заказчика, отсутствующее в СНБ
|  |  | оборудование заказчика, отсутствующее в СНБ без учета дополнительной перевозки | [19 empty] | оборудование заказчика, отсутствующее в СНБ без учета дополнительной перевозки
|  |  | дополнительная перевозка оборудования заказчика, отсутствующего в СНБ | [19 empty] | дополнительная перевозка оборудования заказчика, отсутствующего в СНБ
|  |  | Оборудование подрядчика из текущей СНБ | [19 empty] | Оборудование подрядчика из текущей СНБ
|  |  | оборудование подрядчика из текущей СНБ без учета дополнительной перевозки | [19 empty] | оборудование подрядчика из текущей СНБ без учета дополнительной перевозки
|  |  | дополнительная перевозка оборудования подрядчика из текущей СНБ | [19 empty] | дополнительная перевозка оборудования подрядчика из текущей СНБ
|  |  | Оборудование подрядчика, отсутствующее в СНБ | [19 empty] | Оборудование подрядчика, отсутствующее в СНБ
|  |  | оборудование подрядчика, отсутствующее в СНБ без учета дополнительной перевозки | [19 empty] | оборудование подрядчика, отсутствующее в СНБ без учета дополнительной перевозки
|  |  | дополнительная перевозка оборудования подрядчика, отсутствующего в СНБ | [19 empty] | дополнительная перевозка оборудования подрядчика, отсутствующего в СНБ
|  |  | Возврат материалов из текущей СНБ | [19 empty] | Возврат материалов из текущей СНБ
|  |  | возврат материалов из текущей СНБ без учета дополнительной перевозки | [19 empty] | возврат материалов из текущей СНБ без учета дополнительной перевозки
|  |  | возврат дополнительной перевозки материалов из текущей СНБ | [19 empty] | возврат дополнительной перевозки материалов из текущей СНБ
|  |  | Возврат материалов, отсутствующих в СНБ | [19 empty] | Возврат материалов, отсутствующих в СНБ
|  |  | возврат материалов, отсутствующих в СНБ без учета дополнительной перевозки | [19 empty] | возврат материалов, отсутствующих в СНБ без учета дополнительной перевозки
|  |  | возврат дополнительной перевозки материалов, отсутствующих в СНБ | [19 empty] | возврат дополнительной перевозки материалов, отсутствующих в СНБ
|  |  | Всего возврат материалов | [19 empty] | Всего возврат материалов
|  |  | Возврат оборудования из текущей СНБ | [19 empty] | Возврат оборудования из текущей СНБ
|  |  | возврат оборудования из текущей СНБ без учета дополнительной перевозки | [19 empty] | возврат оборудования из текущей СНБ без учета дополнительной перевозки
|  |  | возврат дополнительной перевозки оборудования из текущей СНБ | [19 empty] | возврат дополнительной перевозки оборудования из текущей СНБ
|  |  | Возврат оборудования, отсутствующего в СНБ | [19 empty] | Возврат оборудования, отсутствующего в СНБ
|  |  | возврат оборудования, отсутствующего в СНБ без учета дополнительной перевозки | [19 empty] | возврат оборудования, отсутствующего в СНБ без учета дополнительной перевозки
|  |  | возврат дополнительной перевозки оборудования, отсутствующего в СНБ | [19 empty] | возврат дополнительной перевозки оборудования, отсутствующего в СНБ
|  |  | Всего возврат оборудования | [19 empty] | Всего возврат оборудования
|  |  | Итого прямые по всем-всем позициям | [6 empty] | 26196892.42 |  | 21275841.16 | [10 empty] | Итого прямые по всем-всем позициям
|  |  | Итого прямые затраты по разделу . | [8 empty] | 20826404.48 | [10 empty] | Итого прямые затраты по разделу .
|  |  | в том числе | [19 empty] | в том числе
|  |  | оплата труда (ОТ) | [8 empty] | 947500.81 | [10 empty] | оплата труда (ОТ)
|  |  | эксплуатация машин и механизмов | [8 empty] | 629705.88 | [10 empty] | эксплуатация машин и механизмов
|  |  | оплата труда машинистов (ОТм) | [8 empty] | 187464.87 | [10 empty] | оплата труда машинистов (ОТм)
|  |  | материальные ресурсы | [8 empty] | 19057293.31 | [10 empty] | материальные ресурсы
|  |  | перевозка | [8 empty] | 4439.61 | [10 empty] | перевозка
|  |  | Итого ФОТ | [8 empty] | 1134965.68 | [10 empty] | Итого ФОТ
|  |  | Итого накладные расходы | [8 empty] | 1116400.98 | [10 empty] | Итого накладные расходы
|  |  | Итого сметная прибыль | [8 empty] | 631283.46 | [10 empty] | Итого сметная прибыль
|  |  | Итого оборудование | [8 empty] | 449436.68 | [10 empty] | Итого оборудование
|  |  | Итого прочие затраты | [19 empty] | Итого прочие затраты
|  |  | Итого по разделу . | [8 empty] | 23023525.6 | [10 empty] | Итого по разделу .
|  |  | Справочно | [19 empty] | Справочно
|  |  | материальные ресурсы, отсутствующие в ФРСН | [8 empty] | 40983.6 | [10 empty] | материальные ресурсы, отсутствующие в ФРСН
|  |  | оборудование, отсутствующее в ФРСН | [8 empty] | 431147.54 | [10 empty] | оборудование, отсутствующее в ФРСН
|  |  | затраты труда рабочих |  |  |  | 2500.568 | [15 empty] | затраты труда рабочих
|  |  | затраты труда машинистов |  |  |  | 433.4577 | [15 empty] | затраты труда машинистов
|  |  | ИТОГИ ПО СМЕТЕ | [19 empty] | ИТОГИ ПО СМЕТЕ
|  |  | ВСЕГО строительные работы | [8 empty] | 21706712.17 | [10 empty] | ВСЕГО строительные работы
|  |  | строительные работы без учета перевозки | [8 empty] | 21702272.56 | [10 empty] | строительные работы без учета перевозки
|  |  | в том числе | [19 empty] | в том числе
|  |  | прямые затраты | [8 empty] | 20267283.45 | [10 empty] | прямые затраты
|  |  | в том числе | [19 empty] | в том числе
|  |  | оплата труда (ОТ) | [8 empty] | 710300.32 | [10 empty] | оплата труда (ОТ)
|  |  | эксплуатация машин и механизмов | [8 empty] | 602075 | [10 empty] | эксплуатация машин и механизмов
|  |  | оплата труда машинистов (ОТм) | [8 empty] | 178203.51 | [10 empty] | оплата труда машинистов (ОТм)
|  |  | материальные ресурсы | [8 empty] | 18772265.01 | [10 empty] | материальные ресурсы
|  |  | перевозка | [8 empty] | 4439.61 | [10 empty] | перевозка
|  |  | ФОТ | [8 empty] | 888503.83 | [10 empty] | ФОТ
|  |  | накладные расходы | [8 empty] | 911535.09 | [10 empty] | накладные расходы
|  |  | сметная прибыль | [8 empty] | 527893.63 | [10 empty] | сметная прибыль
|  |  | ВСЕГО монтажные работы | [8 empty] | 555096.65 | [10 empty] | ВСЕГО монтажные работы
|  |  | монтажные работы без учета перевозки | [8 empty] | 555096.65 | [10 empty] | монтажные работы без учета перевозки
|  |  | в том числе | [19 empty] | в том числе
|  |  | прямые затраты | [8 empty] | 410416.22 | [10 empty] | прямые затраты
|  |  | в том числе | [19 empty] | в том числе
|  |  | оплата труда (ОТ) | [8 empty] | 88495.68 | [10 empty] | оплата труда (ОТ)
|  |  | эксплуатация машин и механизмов | [8 empty] | 27630.88 | [10 empty] | эксплуатация машин и механизмов
|  |  | оплата труда машинистов (ОТм) | [8 empty] | 9261.36 | [10 empty] | оплата труда машинистов (ОТм)
|  |  | материальные ресурсы | [8 empty] | 285028.3 | [10 empty] | материальные ресурсы
|  |  | ФОТ | [8 empty] | 97757.04 | [10 empty] | ФОТ
|  |  | накладные расходы | [8 empty] | 94824.33 | [10 empty] | накладные расходы
|  |  | сметная прибыль | [8 empty] | 49856.1 | [10 empty] | сметная прибыль
|  |  | ВСЕГО оборудование | [8 empty] | 449436.68 | [10 empty] | ВСЕГО оборудование
|  |  | в том числе | [19 empty] | в том числе
|  |  | оборудование без учета дополнительной перевозки | [8 empty] | 449436.68 | [10 empty] | оборудование без учета дополнительной перевозки
|  |  | дополнительная перевозка оборудования | [19 empty] | дополнительная перевозка оборудования
|  |  | ВСЕГО прочие затраты | [8 empty] | 312280.1 | [10 empty] | ВСЕГО прочие затраты
|  |  | в том числе | [19 empty] | в том числе
|  |  | прочие работы | [8 empty] | 312280.1 | [10 empty] | прочие работы
|  |  | пусконаладочные работы без учета перевозки | [8 empty] | 312280.1 | [10 empty] | пусконаладочные работы без учета перевозки
|  |  | в том числе | [19 empty] | в том числе
|  |  | прямые затраты | [8 empty] | 148704.81 | [10 empty] | прямые затраты
|  |  | в том числе | [19 empty] | в том числе
|  |  | оплата труда (ОТ) | [8 empty] | 148704.81 | [10 empty] | оплата труда (ОТ)
|  |  | ФОТ | [8 empty] | 148704.81 | [10 empty] | ФОТ
|  |  | накладные расходы | [8 empty] | 110041.56 | [10 empty] | накладные расходы
|  |  | сметная прибыль | [8 empty] | 53533.73 | [10 empty] | сметная прибыль
|  |  | ВСЕГО по смете | [8 empty] | 23023525.6 | [10 empty] | ВСЕГО по смете
|  |  | Всего по смете СМР+ПНР+перевозка | [8 empty] | 22574088.92 | [10 empty] | Всего по смете СМР+ПНР+перевозка
|  |  | в том числе | [19 empty] | в том числе
|  |  | Всего прямые затраты | [8 empty] | 20826404.48 | [10 empty] | Всего прямые затраты
|  |  | в том числе | [19 empty] | в том числе
|  |  | оплата труда (ОТ) | [8 empty] | 947500.81 | [10 empty] | оплата труда (ОТ)
|  |  | эксплуатация машин и механизмов | [8 empty] | 629705.88 | [10 empty] | эксплуатация машин и механизмов
|  |  | оплата труда машинистов (ОТм) | [8 empty] | 187464.87 | [10 empty] | оплата труда машинистов (ОТм)
|  |  | материальные ресурсы | [8 empty] | 19057293.31 | [10 empty] | материальные ресурсы
|  |  | перевозка | [8 empty] | 4439.61 | [10 empty] | перевозка
|  |  | Всего ФОТ | [8 empty] | 1134965.68 | [10 empty] | Всего ФОТ
|  |  | Всего накладные расходы | [8 empty] | 1116400.98 | [10 empty] | Всего накладные расходы
|  |  | Всего сметная прибыль | [8 empty] | 631283.46 | [10 empty] | Всего сметная прибыль
|  |  | Всего оборудование | [8 empty] | 449436.68 | [10 empty] | Всего оборудование
|  |  | Справочно | [19 empty] | Справочно
|  |  | материальные ресурсы из текущей СНБ (проверка) | [8 empty] | 19016309.71 | [10 empty] | материальные ресурсы из текущей СНБ (проверка)
|  |  | материальные ресурсы, отсутствующие в ФРСН | [8 empty] | 40983.6 | [10 empty] | материальные ресурсы, отсутствующие в ФРСН
|  |  | оборудование из текущей СНБ (проверка) | [8 empty] | 18289.14 | [10 empty] | оборудование из текущей СНБ (проверка)
|  |  | оборудование, отсутствующее в ФРСН | [8 empty] | 431147.54 | [10 empty] | оборудование, отсутствующее в ФРСН
|  |  | затраты труда рабочих |  |  |  | 2500.568 | [15 empty] | затраты труда рабочих
|  |  | затраты труда машинистов |  |  |  | 433.4577 | [15 empty] | затраты труда машинистов
|  |  | Нормативные затраты труда | [8 empty] | 2934.0257 | [10 empty] | Нормативные затраты труда
|  |  | ПНР "вхолостую" | [19 empty] | ПНР "вхолостую"
|  |  | стоимость пусконаладочных работ "вхолостую" | [8 empty] | 312280.1 | [10 empty] | стоимость пусконаладочных работ "вхолостую"
|  |  | Строительные работы - ОТ | [8 empty] | 710300.32 | [10 empty] | Строительные работы - ОТ
|  |  | Строительные работы - ЭМ | [8 empty] | 602075 | [10 empty] | Строительные работы - ЭМ
|  |  | Строительные работы - ОТм | [8 empty] | 178203.51 | [10 empty] | Строительные работы - ОТм
|  |  | Строительные работы - МР | [8 empty] | 18772265.01 | [10 empty] | Строительные работы - МР
|  |  | Строительные работы - ФОТ | [8 empty] | 888503.83 | [10 empty] | Строительные работы - ФОТ
|  |  | Строительные работы - НР | [8 empty] | 911535.09 | [10 empty] | Строительные работы - НР
|  |  | Строительные работы - СП | [8 empty] | 527893.63 | [10 empty] | Строительные работы - СП
|  |  | Строительные работы - Материальные ресурсы, отсутствующие в ФРСН (прайсовые) | [8 empty] | 40983.6 | [10 empty] | Строительные работы - Материальные ресурсы, отсутствующие в ФРСН (прайсовые)
|  |  | Строительные работы - Независимая перевозка | [8 empty] | 4439.61 | [10 empty] | Строительные работы - Независимая перевозка
|  |  | Строительные работы - Прямые затраты | [8 empty] | 20267283.45 | [10 empty] | Строительные работы - Прямые затраты
|  |  | Строительные работы - Затраты труда рабочих | [8 empty] | 1967.4552 | [10 empty] | Строительные работы - Затраты труда рабочих
|  |  | Строительные работы - Затраты труда машинистов | [8 empty] | 414.1417 | [10 empty] | Строительные работы - Затраты труда машинистов
|  |  | Строительные работы - Затраты труда всего (рабочих и машинистов) | [8 empty] | 2381.5969 | [10 empty] | Строительные работы - Затраты труда всего (рабочих и машинистов)
|  |  | Монтажные работы - ОТ | [8 empty] | 88495.68 | [10 empty] | Монтажные работы - ОТ
|  |  | Монтажные работы - ЭМ | [8 empty] | 27630.88 | [10 empty] | Монтажные работы - ЭМ
|  |  | Монтажные работы - ОТм | [8 empty] | 9261.36 | [10 empty] | Монтажные работы - ОТм
|  |  | Монтажные работы - МР | [8 empty] | 285028.3 | [10 empty] | Монтажные работы - МР
|  |  | Монтажные работы - ФОТ | [8 empty] | 97757.04 | [10 empty] | Монтажные работы - ФОТ
|  |  | Монтажные работы - НР | [8 empty] | 94824.33 | [10 empty] | Монтажные работы - НР
|  |  | Монтажные работы - СП | [8 empty] | 49856.1 | [10 empty] | Монтажные работы - СП
|  |  | Монтажные работы - Материальные ресурсы, отсутствующие в ФРСН (прайсовые) | [19 empty] | Монтажные работы - Материальные ресурсы, отсутствующие в ФРСН (прайсовые)
|  |  | Монтажные работы - Независимая перевозка | [19 empty] | Монтажные работы - Независимая перевозка
|  |  | Монтажные работы - Прямые затраты | [8 empty] | 410416.22 | [10 empty] | Монтажные работы - Прямые затраты
|  |  | Монтажные работы - Затраты труда рабочих | [8 empty] | 237.524 | [10 empty] | Монтажные работы - Затраты труда рабочих
|  |  | Монтажные работы - Затраты труда машинистов | [8 empty] | 19.316 | [10 empty] | Монтажные работы - Затраты труда машинистов
|  |  | Монтажные работы - Затраты труда всего (рабочих и машинистов) | [8 empty] | 256.84 | [10 empty] | Монтажные работы - Затраты труда всего (рабочих и машинистов)
|  |  | Пусконаладочные работы - ОТ | [8 empty] | 148704.81 | [10 empty] | Пусконаладочные работы - ОТ
|  |  | Пусконаладочные работы - ЭМ | [19 empty] | Пусконаладочные работы - ЭМ
|  |  | Пусконаладочные работы - ОТм | [19 empty] | Пусконаладочные работы - ОТм
|  |  | Пусконаладочные работы - МР | [19 empty] | Пусконаладочные работы - МР
|  |  | Пусконаладочные работы - ФОТ | [8 empty] | 148704.81 | [10 empty] | Пусконаладочные работы - ФОТ
|  |  | Пусконаладочные работы - НР | [8 empty] | 110041.56 | [10 empty] | Пусконаладочные работы - НР
|  |  | Пусконаладочные работы - СП | [8 empty] | 53533.73 | [10 empty] | Пусконаладочные работы - СП
|  |  | Пусконаладочные работы - Материальные ресурсы, отсутствующие в ФРСН (прайсовые) | [19 empty] | Пусконаладочные работы - Материальные ресурсы, отсутствующие в ФРСН (прайсовые)
|  |  | Пусконаладочные работы - Независимая перевозка | [19 empty] | Пусконаладочные работы - Независимая перевозка
|  |  | Пусконаладочные работы - Прямые затраты | [8 empty] | 148704.81 | [10 empty] | Пусконаладочные работы - Прямые затраты
|  |  | Пусконаладочные работы - Затраты труда рабочих | [8 empty] | 295.5888 | [10 empty] | Пусконаладочные работы - Затраты труда рабочих
|  |  | Пусконаладочные работы - Затраты труда машинистов | [19 empty] | Пусконаладочные работы - Затраты труда машинистов
|  |  | Пусконаладочные работы - Затраты труда всего (рабочих и машинистов) | [8 empty] | 295.5888 | [10 empty] | Пусконаладочные работы - Затраты труда всего (рабочих и машинистов)
|  |  | Всего - ОТ | [8 empty] | 947500.81 | [10 empty] | Всего - ОТ
|  |  | Всего - ЭМ | [8 empty] | 629705.88 | [10 empty] | Всего - ЭМ
|  |  | Всего - ОТм | [8 empty] | 187464.87 | [10 empty] | Всего - ОТм
|  |  | Всего - МР | [8 empty] | 19057293.31 | [10 empty] | Всего - МР
|  |  | Всего - Независимая перевозка | [8 empty] | 4439.61 | [10 empty] | Всего - Независимая перевозка
|  |  | Всего - НР | [8 empty] | 1116400.98 | [10 empty] | Всего - НР
|  |  | Всего - СП | [8 empty] | 631283.46 | [10 empty] | Всего - СП
|  |  | Всего - ФОТ | [8 empty] | 1134965.68 | [10 empty] | Всего - ФОТ
|  |  | Всего - Прямые затраты | [8 empty] | 20826404.48 | [10 empty] | Всего - Прямые затраты
|  |  | Всего - Итоговая сметная стоимость (без учета перевозки) | [8 empty] | 22569649.31 | [10 empty] | Всего - Итоговая сметная стоимость (без учета перевозки)
|  |  | 3 | [19 empty] | 3
|  |  | материалы заказчика из текущей СНБ без учета дополнительной перевозки | [19 empty] | материалы заказчика из текущей СНБ без учета дополнительной перевозки
|  |  | дополнительная перевозка материалов заказчика из текущей СНБ | [19 empty] | дополнительная перевозка материалов заказчика из текущей СНБ
|  |  | материалы заказчика, отсутствующие в СНБ без учета дополнительной перевозки | [19 empty] | материалы заказчика, отсутствующие в СНБ без учета дополнительной перевозки
|  |  | дополнительная перевозка материалов заказчика, отсутствующих в СНБ | [19 empty] | дополнительная перевозка материалов заказчика, отсутствующих в СНБ
|  |  | Материалы подрядчика из текущей СНБ | [8 empty] | 19016309.71 | [10 empty] | Материалы подрядчика из текущей СНБ
|  |  | в том числе | [19 empty] | в том числе
|  |  | материалы подрядчика из текущей СНБ без учета дополнительной перевозки | [8 empty] | 19016309.71 | [10 empty] | материалы подрядчика из текущей СНБ без учета дополнительной перевозки
|  |  | дополнительная перевозка материалов подрядчика из текущей СНБ | [19 empty] | дополнительная перевозка материалов подрядчика из текущей СНБ
|  |  | Материалы подрядчика, отсутствующие в СНБ | [8 empty] | 40983.6 | [10 empty] | Материалы подрядчика, отсутствующие в СНБ
|  |  | в том числе | [19 empty] | в том числе
|  |  | материалы подрядчика, отсутствующие в СНБ без учета дополнительной перевозки | [8 empty] | 40983.6 | [10 empty] | материалы подрядчика, отсутствующие в СНБ без учета дополнительной перевозки
|  |  | дополнительная перевозка материалов подрядчика, отсутствующих в СНБ | [19 empty] | дополнительная перевозка материалов подрядчика, отсутствующих в СНБ
|  |  | Всего материалы подрядчика | [8 empty] | 19057293.31 | [10 empty] | Всего материалы подрядчика
|  |  | оборудование заказчика из текущей СНБ без учета дополнительной перевозки | [19 empty] | оборудование заказчика из текущей СНБ без учета дополнительной перевозки
|  |  | дополнительная перевозка оборудования заказчика из текущей СНБ | [19 empty] | дополнительная перевозка оборудования заказчика из текущей СНБ
|  |  | оборудование заказчика, отсутствующее в СНБ без учета дополнительной перевозки | [19 empty] | оборудование заказчика, отсутствующее в СНБ без учета дополнительной перевозки
|  |  | дополнительная перевозка оборудования заказчика, отсутствующего в СНБ | [19 empty] | дополнительная перевозка оборудования заказчика, отсутствующего в СНБ
|  |  | Оборудование подрядчика из текущей СНБ | [8 empty] | 18289.14 | [10 empty] | Оборудование подрядчика из текущей СНБ
|  |  | в том числе | [19 empty] | в том числе
|  |  | оборудование подрядчика из текущей СНБ без учета дополнительной перевозки | [8 empty] | 18289.14 | [10 empty] | оборудование подрядчика из текущей СНБ без учета дополнительной перевозки
|  |  | дополнительная перевозка оборудования подрядчика из текущей СНБ | [19 empty] | дополнительная перевозка оборудования подрядчика из текущей СНБ
|  |  | Оборудование подрядчика, отсутствующее в СНБ | [8 empty] | 431147.54 | [10 empty] | Оборудование подрядчика, отсутствующее в СНБ
|  |  | в том числе | [19 empty] | в том числе
|  |  | оборудование подрядчика, отсутствующее в СНБ без учета дополнительной перевозки | [8 empty] | 431147.54 | [10 empty] | оборудование подрядчика, отсутствующее в СНБ без учета дополнительной перевозки
|  |  | дополнительная перевозка оборудования подрядчика, отсутствующего в СНБ | [19 empty] | дополнительная перевозка оборудования подрядчика, отсутствующего в СНБ
|  |  | Всего оборудование подрядчика | [8 empty] | 449436.68 | [10 empty] | Всего оборудование подрядчика
|  |  | возврат материалов из текущей СНБ без учета дополнительной перевозки | [19 empty] | возврат материалов из текущей СНБ без учета дополнительной перевозки
|  |  | возврат дополнительной перевозки материалов из текущей СНБ | [19 empty] | возврат дополнительной перевозки материалов из текущей СНБ
|  |  | возврат материалов, отсутствующих в СНБ без учета дополнительной перевозки | [19 empty] | возврат материалов, отсутствующих в СНБ без учета дополнительной перевозки
|  |  | возврат дополнительной перевозки материалов, отсутствующих в СНБ | [19 empty] | возврат дополнительной перевозки материалов, отсутствующих в СНБ
|  |  | возврат оборудования из текущей СНБ без учета дополнительной перевозки | [19 empty] | возврат оборудования из текущей СНБ без учета дополнительной перевозки
|  |  | возврат дополнительной перевозки оборудования из текущей СНБ | [19 empty] | возврат дополнительной перевозки оборудования из текущей СНБ
|  |  | возврат оборудования, отсутствующего в СНБ без учета дополнительной перевозки | [19 empty] | возврат оборудования, отсутствующего в СНБ без учета дополнительной перевозки
|  |  | возврат дополнительной перевозки оборудования, отсутствующего в СНБ | [19 empty] | возврат дополнительной перевозки оборудования, отсутствующего в СНБ
Составил
[должность, подпись (инициалы, фамилия)]
Проверил
[должность, подпись (инициалы, фамилия)]