## ПЗ
Пояснительная записка
к сметной документации по объекту:
Устройство наружного дорожного освещения на объекте "Граница Чеченской Республики - Ботлих - Хунзах - Араканская площадка, км 53,6 - км 54,6" (1000 п.м.)
Объект расположен в Республике Дагестан на высоте до 1500 м над уровнем моря.
Заказчик – ГКУ "Дагестанавтодор"
Сметная документация выполнена согласно Задания на проектные работы
При составлении смет использовался сертифицированный программный комплекс ПК РИК (вер. 1.3.241105). Форма локального сметного расчета, разработанная ресурсно-индексным методом по приказу № 55/пр от 30 января 2024 г.
Локальные сметные расчеты выполнены на основании федеральной сметно-нормативной базы ФСНБ-2022 с доп. и изм. 17 (приказ Минстроя России) без ж/д перевозок
Приказ Минстроя России № 299/пр от 19.05.2025
Письмо Минстроя России от 25.02.2025 № 10314-ИФ/09 «О расчете индексов изменения сметной стоимости строительства по группам однородных строительных ресурсов на I квартал 2026 года, предназначенных для определения сметной стоимости строительства ресурсно-индексным методом»
Приказ Министерства строительства, архитектуры и жилищно-коммунального хозяйства Республики Дагестан от 09.04.2024 № 11-Пр-76
Сметные цены в текущем уровне цен приняты на основании Сплит-форма ФГИС ЦС, Республика Дагестан, 2 квартал 2026
При отсутствии сметных цен строительных ресурсов в базисном (на 01.01.2022) уровне цен
Накладные расходы в локальных сметных расчетах определены в процентах от фонда оплаты труда основных рабочих (строителей и механизаторов) по видам строительных и монтажных работ в соответствии с Методикой по разработке и применению нормативов накладных расходов при определении сметной стоимости строительства, реконструкции, капитального ремонта, сноса объектов капитального строительства, принятой приказом Министерства строительства и жилищно-коммунального хозяйства Российской Федерации от 21.12.2020 №812/пр. и введенной в действие 25.03.2021г. (в редакции приказа Минстроя России от 02 сентября 2021 г. № 636/пр., от 26 июля 2022 г. №611/пр).
Сметная прибыль принята в процентах от фонда оплаты труда основных рабочих (строителей и механизаторов) по видам строительных и монтажных работ в соответствии с Методикой по разработке и применению нормативов сметной прибыли при определении сметной стоимости строительства, реконструкции, капитального ремонта, сноса объектов капитального строительства, принятой приказом Министерства строительства и жилищно-коммунального хозяйства Российской Федерации от 11.12.2020 №774/пр (в редакции приказа Минстроя России от 22 апреля 2022 г. № 317/пр).
В сводный сметный расчет стоимости строительства включены затраты:
строительный контроль: 2,14 % согласно Расчет №10-01
временные здания и сооружения: 4,1%*0,8 согласно Приказ № 332/пр от 19.06.2020 прилож.1 п.28
затраты на производство работ в зимнее время: согласно Приказ № 325/пр от 25.05.2021
проектно-изыскательские работы согласно сметам ПИР;
авторский надзор: 0,2% согласно п.173 Методики №421/пр от 04 августа 2020г
непредвиденные работы и затраты: 3% согласно п.179 Методики №421/пр от 04 августа 2020г
налог на добавленную стоимость (НДС) – 22% согласно Федерального закона от 28.11.2025 N 425-ФЗ
Общая сметная стоимость объекта составила:
с НДС в ценах на 2 квартала 2026г:
Всего |  | 8359.07 | тыс.руб.
в том числе СМР |  | 6906.2736 | тыс.руб.
оборудование |  | 161.162 | тыс.руб.
прочие затраты |  | 1291.6336 | тыс.руб.
возвратные суммы |  | 0 | тыс.руб.
| Составил: |  |  | ООО "Дагинжпроект"

## ССРСР 2кв 2026
Заказчик |  | ГКУ "Дагестанавтодор"
Сводный сметный расчет стоимости в сумме_________________ |  |  |  | 8359.07 | тыс. руб.
В том числе возвратных сумм______________________________ |  |  |  | 0 | тыс. руб.
_______________________________________________________________________________________
(ссылка на документ об утверждении)
"_____"_______________20 г.
СВОДНЫЙ СМЕТНЫЙ РАСЧЕТ СТОИМОСТИ
Устройство наружного дорожного освещения на объекте "Граница Чеченской Республики - Ботлих - Хунзах - Араканская площадка, км 53,6 - км 54,6" (1000 п.м.)
Составлен в ценах по состоянию на 2 кв 2026г.
№ п/п | Обоснование | Наименование глав, объектов капитального строительства, работ и затрат |  | Сметная стоимость, тыс.руб.
|  |  |  | строительных (ремонтно-строительных, ремонтно-реставрационных) работ | монтажных работ | оборудования | прочих затрат | Всего
1 | 2 | 3 |  | 4 | 5 | 6 | 7 | 8
Глава 1 Подготовка территории строительства
1 | ЛСР№01-01 | Освоение трассы |  |  |  |  | 0 | 0
2 |  |  |  | 0 |  |  |  | 0
|  | Итого по главе 1 |  | 0 | 0 | 0 | 0 | 0
Глава 2 Основные объекты строительства
1 | ЛСР№02-01 | Ремонт моста | [5 empty] | 0
2 | ЛСР№02-02 | Дорожная одежда |  |  |  | 0 |  | 0
3 | ЛСР№02-03 | Водопропускные трубы | [5 empty] | 0
4 | ЛСР№02-04 | Мосты | [5 empty] | 0
5 | ЛСР№02-05 | Железобетоные открытытые лотки | [5 empty] | 0
6 | ЛСР№02-06 | Специальные инженерные сооружения | [5 empty] | 0
7 | ЛСР№02-07 | Пересечения и примыкания | [5 empty] | 0
8 | ЛСР№02-08 | Обустройство дороги | [5 empty] | 0
|  | Итого по главе 2 |  | 0 | 0 | 0 | 0 | 0
Глава 4 Объекты энергетического хозяйства
1 | ЛСР№04-01-01 | Устройство освещения |  | 5487.47 | 173.41 | 132.1 | 105.81 | 5898.79
2 | Приказ Минэнергетики РД №45-00-141/25 от 27.11.2025 | Технологическое присоединение (1 шт.) (4071,98+501113,08) |  |  |  |  | 505.1851 | 505.19
|  | Итого по главе 4 |  | 5487.47 | 173.41 | 132.1 | 610.9951 | 6403.9751
|  | Итого по главам 1-4 |  | 5487.47 | 173.41 | 132.1 | 610.9951 | 6403.98
Глава 5 Здания, сооружения транспортного хозяйства и связи
2 | ЛСР№05-01 | Автобусные остановки |  |  | 0 |  |  | 0
|  | Итого по главе 5 |  | 0 | 0 | 0 | 0 | 0
|  | Итого по главам 1-5 |  | 0 | 0 | 0 | 0 | 0
Глава 8 Временные здания и сооружения
3 | Методика 19.06.2020 N 332/пр п.25; прил.1 п.35.2 | Временные здания и сооружения -4,1%*0,8 |  | 0 |  |  |  | 0
|  | Итого по главе 8 |  | 0 | 0 | 0 | 0 | 0
|  | Итого по главам 1-8 |  | 5487.47 | 173.41 | 132.1 | 610.9951 | 6403.9751
Глава 9 Прочие работы и затраты
4 | Расчет №09-01 | Дополнительные затраты при производстве строительно-монтажных работ в зимнее время |  | 0 | 0 |  |  | 0
5 |  | Приёмочная диагностика |  |  |  |  | 0 | 0
|  | Итого по главе 9 |  | 0 | 0 | 0 | 0 | 0
|  | Итого по главам 1-9 |  | 5487.47 | 173.41 | 132.1 | 610.9951 | 6403.9751
Глава 10 Содержание службы заказчика. Строительный контроль
6 | Смета | Приемочная диагностика | [5 empty] | 0
|  | Итого по главе 10 |  |  |  |  | 0 | 0
|  | Итого по главам 1-10 |  | 5487.47 | 173.41 | 132.1 | 610.9951 | 6403.9751
Глава 12 Публичный технологический и ценовой аудит, подготовка обоснования инвестиций, осуществляемых в инвестиционный проект по созданию объекта капитального строительства, в отношении которого планируется заключение контракта, предметом которого является одновременно выполнение работ по проектированию, строительству и вводу в эксплуатацию объекта капитального строительства, технологический и ценовой аудит такого обоснования инвестиций, аудит проектной документации, проектные и изыскательские работы
3 | Смета на ПИР №01 | Проектная документация |  |  |  |  | 447.721 | 447.721
0
|  | Итого по главе 12 |  | 0 | 0 | 0 | 447.721 | 447.721
|  | Итого по главам 1-12 |  | 5487.47 | 173.41 | 132.1 | 1058.7161 | 447.721
|  | Итого в текущих ценах |  | 5487.47 | 173.41 | 132.1 | 1058.7161 | 447.721
4 | Федеральный закон от 28.11.2025 N 425-ФЗ | Средства на покрытие затрат по уплате НДС - 22% (за вычетом п.3) |  | 1207.2434 | 38.1502 | 29.062 | 232.9175 | 1507.37
|  | ВСЕГО в текущих ценах на 2 квартал 2026г. |  | 6694.7134 | 211.5602 | 161.162 | 1291.6336 | 8359.07
Возврат материалов определяются Заказчиком и Подрядчиком по фактическим затратам - письмо от 18.12.2008 г. №34146-ИМ/08.
Пересчет сметной стоимости объекта из базисного уровня цен на 01.01.2000г. выполнен в текущие цены 2 кв. 2022г. по следующим индексам изменения сметной стоимости
#REF!
Составлен ООО "Дагинжпроект"
Директор
Главный инженер проекта
Составитель:
Заказчик
ГКУ РД "Дагестанавтодор"

## ЛС
Наименование программного продукта | [5 empty] | ПК РИК (вер. 1.3.260427) | [6 empty] | Наименование программного продукта | ПК РИК (вер. 1.3.260427)
Наименование редакции сметных нормативов | [5 empty] | ФСНБ-2022 с доп. и изм. 18 без ж/д перевозок | [6 empty] | Наименование редакции сметных нормативов | ФСНБ-2022 с доп. и изм. 18 без ж/д перевозок
Реквизиты приказа Минстроя России об утверждении дополнений и изменений к сметным нормативам | [5 empty] | Приказ Минстроя России № 301/пр от 15.05.2026 | [6 empty] | Реквизиты приказа Минстроя России об утверждении дополнений и изменений к сметным нормативам | Приказ Минстроя России № 301/пр от 15.05.2026
Реквизиты письма Минстроя России об индексах изменения сметной стоимости строительства, включаемые в федеральный реестр сметных нормативов и размещаемые в федеральной государственной информационной системе ценообразования в строительстве, подготовленного в соответствии пунктом 85 Методики расчета индексов изменения сметной стоимости строительства, утвержденной приказом Министерства строительства и жилищно-коммунального хозяйства Российской Федерации от 5 июня 2019 г. № 326/пр | [12 empty] | Реквизиты письма Минстроя России об индексах изменения сметной стоимости строительства, включаемые в федеральный реестр сметных нормативов и размещаемые в федеральной государственной информационной системе ценообразования в строительстве, подготовленного в соответствии пунктом 85 Методики расчета индексов изменения сметной стоимости строительства, утвержденной приказом Министерства строительства и жилищно-коммунального хозяйства Российской Федерации от 5 июня 2019 г. № 326/пр
Реквизиты нормативного правового акта об утверждении оплаты труда, утверждаемый в соответствии с пунктом 22(1) Правилами мониторинга цен, утвержденными постановлением Правительства Российской Федерации от 23 декабря 2016 г. № 1452 | [12 empty] | Реквизиты нормативного правового акта об утверждении оплаты труда, утверждаемый в соответствии с пунктом 22(1) Правилами мониторинга цен, утвержденными постановлением Правительства Российской Федерации от 23 декабря 2016 г. № 1452
Обоснование принятых текущих цен на строительные ресурсы | [5 empty] | Сплит-форма ФГИС ЦС, Республика Дагестан, II квартал 2026 | [6 empty] | Обоснование принятых текущих цен на строительные ресурсы | Сплит-форма ФГИС ЦС, Республика Дагестан, II квартал 2026
Наименование субъекта Российской Федерации | [5 empty] | Республика Дагестан | [6 empty] | Наименование субъекта Российской Федерации | Республика Дагестан
Наименование зоны субъекта Российской Федерации | [5 empty] | Республика Дагестан | [6 empty] | Наименование зоны субъекта Российской Федерации | Республика Дагестан
Устройство наружного искусственного освещения автомобильных дорог регионального и межмуниципального значения 2026г. | [14 empty] | Устройство наружного искусственного освещения автомобильных дорог регионального и межмуниципального значения 2026г.
(наименование стройки)
Устройство наружного дорожного освещения на объекте "Граница Чеченской Республики - Ботлих - Хунзах - Араканская площадка, км 53,6 - км 54,6" (1000 п.м.) | [14 empty] | Устройство наружного дорожного освещения на объекте "Граница Чеченской Республики - Ботлих - Хунзах - Араканская площадка, км 53,6 - км 54,6" (1000 п.м.)
(наименование объекта капитального строительства)
ЛОКАЛЬНЫЙ СМЕТНЫЙ РАСЧЁТ (СМЕТА) № 1 | [14 empty] | ЛОКАЛЬНЫЙ СМЕТНЫЙ РАСЧЁТ (СМЕТА) № 1
Устройство наружного дорожного освещения на объекте "Граница Чеченской Республики - Ботлих - Хунзах - Араканская площадка, км 53,6 - км 54,6" (1000 п.м.) | [14 empty] | Устройство наружного дорожного освещения на объекте "Граница Чеченской Республики - Ботлих - Хунзах - Араканская площадка, км 53,6 - км 54,6" (1000 п.м.)
(наименование работ и затрат)
Составлен |  |  | ресурсно-индексным | методом
Основание
(проектная и (или) иная техническая документация)
Составлен(а) в текущем уровне цен |  |  |  | II квартал 2026
Сметная стоимость |  |  | 5 898,79 | тыс. руб. | Средства на оплату труда рабочих |  |  |  | 262,39 |  |  | тыс. руб.
[5 empty] | Средства на оплату труда машинистов |  |  |  | 50,67 |  |  | тыс. руб.
в том числе
строительных работ |  |  | 5 487,47 | тыс. руб. | Нормативные затраты труда рабочих |  |  |  | 684.6941 |  |  | чел.-ч.
монтажных работ |  |  | 173,41 | тыс. руб. | Нормативные затраты труда машинистов |  |  |  | 117.16 |  |  | чел.-ч.
оборудования |  |  | 132,10 | тыс. руб.
прочих затрат |  |  | 105,81 | тыс. руб.
номер | № п/п | Обоснование | Наименование работ и затрат | Единица измерения | Количество |  |  | Сметная стоимость, руб. | [7 empty] | номер | № п/п | Обоснование | Наименование работ и затрат | Единица измерения | Количество | Сметная стоимость, руб.
[5 empty] | на единицу измерения | коэффициенты | всего с учётом коэффициентов | на единицу измерения в базисном уровне цен | индекс | на единицу измерения в текущем уровне цен | коэффициенты | всего в текущем уровне цен
1 | 2 | 3 | 4 | 5 | 6 | 7 | 8 | 9 | 10 | 11 | 12 | 13
Раздел 1. Демонтажные работы | [14 empty] | Раздел 1. Демонтажные работы
1 | 1 | ГЭСНр 67-01-004-05 | Демонтаж: светильников для люминесцентных ламп | 100 шт | 0.04 |  | 0.04
|  | 1 | ОТ | чел.-ч |  |  | 0.7156 |  |  |  |  | 226.52
|  | H46 | % выполнения работ |  | 100 | 100
|  | 1-100-23 | Средний разряд работы 2,3 | чел.-ч | 17.89 |  | 0.7156 |  |  | 316.55 |  | 226.52
Объём: (0,04)*17,89
|  | 2 | ЭМ | [8 empty] | 0.18
|  |  | ОТм(ЗТм) | чел.-ч |  |  | 0.0032 |  |  |  |  | 1.08
|  | 91.06.06-048 | Подъемники одномачтовые, грузоподъемность до 500 кг, высота подъема 45 м | маш.-ч | 0.08 |  | 0.0032 | 37.32 | 1.5 | 55.98 |  | 0.18
Объём: (0,04)*0,08
|  | 4-100-030 | Средний разряд машиниста 3,0 | чел.-ч | 0.08 |  | 0.0032 |  |  | 336.33 |  | 1.08
Объём: (0,0032)*1
|  |  | Итого прямые затраты | [8 empty] | 227.78
|  |  | ФОТ | [8 empty] | 227.6
|  | Пр/812-101.0-1 | НР Электромонтажные работы | % | 91 |  | 91 |  |  |  |  | 207.12
|  | Пр/774-101.0 | СП Электромонтажные работы | % | 48 |  | 48 |  |  |  |  | 109.25
|  |  | Всего по позиции | [6 empty] | 13603.75 |  | 544.15
2 | 2 | 15-1 | Погрузка группы грузов: Металлические конструкции весом до 1 т | т |  |  | 0.02 |  |  | 636.32 |  | 12.73
Объём: 0,005*4
|  | H46 | % выполнения работ |  | 100 | 100
|  |  | Всего по позиции | [6 empty] | 636.32 |  | 12.73
3 | 3 | 15-2 | Разгрузка группы грузов: Металлические конструкции весом до 1 т | т |  |  | 0.02 |  |  | 636.32 |  | 12.73
Объём: 0,005*4
|  | H46 | % выполнения работ |  | 100 | 100
|  |  | Всего по позиции | [6 empty] | 636.32 |  | 12.73
4 | 4 | 01-20-1-01-0010 | Перевозка грузов I класса автомобилями бортовыми грузоподъемностью до 20 т по дорогам с усовершенствованным (асфальтобетонным, цементобетонным, железобетонным, обработанным органическим вяжущим) дорожным покрытием на расстояние: 10 км | 1 т груза |  |  | 0.02 |  |  | 483.15 |  | 9.66
Объём: 0,005*4
|  | H46 | % выполнения работ |  | 100 | 100
|  |  | Всего по позиции | [6 empty] | 483.15 |  | 9.66
|  |  | Итого прямые по всем-всем позициям | [6 empty] | 0.12 |  | 262.9 | [10 empty] | Итого прямые по всем-всем позициям
|  |  | Итого прямые затраты по разделу 1. Демонтажные работы | [8 empty] | 262.9 | [10 empty] | Итого прямые затраты по разделу 1. Демонтажные работы
|  |  | в том числе | [19 empty] | в том числе
|  |  | оплата труда (ОТ) | [8 empty] | 226.52 | [10 empty] | оплата труда (ОТ)
|  |  | эксплуатация машин и механизмов | [8 empty] | 0.18 | [10 empty] | эксплуатация машин и механизмов
|  |  | оплата труда машинистов (ОТм) | [8 empty] | 1.08 | [10 empty] | оплата труда машинистов (ОТм)
|  |  | перевозка | [8 empty] | 35.12 | [10 empty] | перевозка
|  |  | Итого ФОТ | [8 empty] | 227.6 | [10 empty] | Итого ФОТ
|  |  | Итого накладные расходы | [8 empty] | 207.12 | [10 empty] | Итого накладные расходы
|  |  | Итого сметная прибыль | [8 empty] | 109.25 | [10 empty] | Итого сметная прибыль
|  |  | Итого по разделу 1. Демонтажные работы | [8 empty] | 579.27 | [10 empty] | Итого по разделу 1. Демонтажные работы
|  |  | Справочно | [19 empty] | Справочно
|  |  | затраты труда рабочих |  |  |  | 0.7156 | [15 empty] | затраты труда рабочих
|  |  | затраты труда машинистов |  |  |  | 0.0032 | [15 empty] | затраты труда машинистов
|  |  | ИТОГИ ПО РАЗДЕЛУ | [19 empty] | ИТОГИ ПО РАЗДЕЛУ
|  |  | ВСЕГО строительные работы | [8 empty] | 35.12 | [10 empty] | ВСЕГО строительные работы
|  |  | строительные работы без учета перевозки | [19 empty] | строительные работы без учета перевозки
|  |  | в том числе | [19 empty] | в том числе
|  |  | прямые затраты | [8 empty] | 35.12 | [10 empty] | прямые затраты
|  |  | в том числе | [19 empty] | в том числе
|  |  | оплата труда (ОТ) | [19 empty] | оплата труда (ОТ)
|  |  | эксплуатация машин и механизмов | [19 empty] | эксплуатация машин и механизмов
|  |  | оплата труда машинистов (ОТм) | [19 empty] | оплата труда машинистов (ОТм)
|  |  | материальные ресурсы | [19 empty] | материальные ресурсы
|  |  | перевозка | [8 empty] | 35.12 | [10 empty] | перевозка
|  |  | ФОТ | [19 empty] | ФОТ
|  |  | накладные расходы | [19 empty] | накладные расходы
|  |  | сметная прибыль | [19 empty] | сметная прибыль
|  |  | ВСЕГО монтажные работы | [8 empty] | 544.15 | [10 empty] | ВСЕГО монтажные работы
|  |  | монтажные работы без учета перевозки | [8 empty] | 544.15 | [10 empty] | монтажные работы без учета перевозки
|  |  | в том числе | [19 empty] | в том числе
|  |  | прямые затраты | [8 empty] | 227.78 | [10 empty] | прямые затраты
|  |  | в том числе | [19 empty] | в том числе
|  |  | оплата труда (ОТ) | [8 empty] | 226.52 | [10 empty] | оплата труда (ОТ)
|  |  | эксплуатация машин и механизмов | [8 empty] | 0.18 | [10 empty] | эксплуатация машин и механизмов
|  |  | оплата труда машинистов (ОТм) | [8 empty] | 1.08 | [10 empty] | оплата труда машинистов (ОТм)
|  |  | материальные ресурсы | [19 empty] | материальные ресурсы
|  |  | перевозка | [19 empty] | перевозка
|  |  | ФОТ | [8 empty] | 227.6 | [10 empty] | ФОТ
|  |  | накладные расходы | [8 empty] | 207.12 | [10 empty] | накладные расходы
|  |  | сметная прибыль | [8 empty] | 109.25 | [10 empty] | сметная прибыль
|  |  | ВСЕГО оборудование | [19 empty] | ВСЕГО оборудование
|  |  | оборудование без учета дополнительной перевозки | [19 empty] | оборудование без учета дополнительной перевозки
|  |  | дополнительная перевозка оборудования | [19 empty] | дополнительная перевозка оборудования
|  |  | ВСЕГО прочие затраты | [19 empty] | ВСЕГО прочие затраты
|  |  | прочие затраты | [19 empty] | прочие затраты
|  |  | прочие работы | [19 empty] | прочие работы
|  |  | пусконаладочные работы без учета перевозки | [19 empty] | пусконаладочные работы без учета перевозки
|  |  | прямые затраты | [19 empty] | прямые затраты
|  |  | оплата труда (ОТ) | [19 empty] | оплата труда (ОТ)
|  |  | эксплуатация машин и механизмов | [19 empty] | эксплуатация машин и механизмов
|  |  | оплата труда машинистов (ОТм) | [19 empty] | оплата труда машинистов (ОТм)
|  |  | материальные ресурсы | [19 empty] | материальные ресурсы
|  |  | перевозка | [19 empty] | перевозка
|  |  | ФОТ | [19 empty] | ФОТ
|  |  | накладные расходы | [19 empty] | накладные расходы
|  |  | сметная прибыль | [19 empty] | сметная прибыль
|  |  | ВСЕГО по РАЗДЕЛУ | [8 empty] | 579.27 | [10 empty] | ВСЕГО по РАЗДЕЛУ
|  |  | Всего по РАЗДЕЛУ СМР+ПНР+перевозка | [8 empty] | 579.27 | [10 empty] | Всего по РАЗДЕЛУ СМР+ПНР+перевозка
|  |  | в том числе | [19 empty] | в том числе
|  |  | Всего прямые затраты | [8 empty] | 262.9 | [10 empty] | Всего прямые затраты
|  |  | в том числе | [19 empty] | в том числе
|  |  | оплата труда (ОТ) | [8 empty] | 226.52 | [10 empty] | оплата труда (ОТ)
|  |  | эксплуатация машин и механизмов | [8 empty] | 0.18 | [10 empty] | эксплуатация машин и механизмов
|  |  | оплата труда машинистов (ОТм) | [8 empty] | 1.08 | [10 empty] | оплата труда машинистов (ОТм)
|  |  | материальные ресурсы | [19 empty] | материальные ресурсы
|  |  | перевозка | [8 empty] | 35.12 | [10 empty] | перевозка
|  |  | Всего ФОТ | [8 empty] | 227.6 | [10 empty] | Всего ФОТ
|  |  | Всего накладные расходы | [8 empty] | 207.12 | [10 empty] | Всего накладные расходы
|  |  | Всего сметная прибыль | [8 empty] | 109.25 | [10 empty] | Всего сметная прибыль
|  |  | Всего оборудование | [19 empty] | Всего оборудование
|  |  | Всего прочие затраты | [19 empty] | Всего прочие затраты
|  |  | Справочно | [19 empty] | Справочно
|  |  | материальные ресурсы из текущей СНБ (проверка) | [19 empty] | материальные ресурсы из текущей СНБ (проверка)
|  |  | материальные ресурсы, отсутствующие в ФРСН | [19 empty] | материальные ресурсы, отсутствующие в ФРСН
|  |  | оборудование из текущей СНБ (проверка) | [19 empty] | оборудование из текущей СНБ (проверка)
|  |  | оборудование, отсутствующее в ФРСН | [19 empty] | оборудование, отсутствующее в ФРСН
|  |  | затраты труда рабочих |  |  |  | 0.7156 | [15 empty] | затраты труда рабочих
|  |  | затраты труда машинистов |  |  |  | 0.0032 | [15 empty] | затраты труда машинистов
|  |  | Нормативные затраты труда | [8 empty] | 0.7188 | [10 empty] | Нормативные затраты труда
|  |  | стоимость пусконаладочных работ "вхолостую" | [19 empty] | стоимость пусконаладочных работ "вхолостую"
|  |  | стоимость пусконаладочных работ "под нагрузкой" | [19 empty] | стоимость пусконаладочных работ "под нагрузкой"
|  |  | Строительные работы - ОТ | [19 empty] | Строительные работы - ОТ
|  |  | Строительные работы - ЭМ | [19 empty] | Строительные работы - ЭМ
|  |  | Строительные работы - ОТм | [19 empty] | Строительные работы - ОТм
|  |  | Строительные работы - МР | [19 empty] | Строительные работы - МР
|  |  | Строительные работы - ФОТ | [19 empty] | Строительные работы - ФОТ
|  |  | Строительные работы - НР | [19 empty] | Строительные работы - НР
|  |  | Строительные работы - СП | [19 empty] | Строительные работы - СП
|  |  | Строительные работы - Материальные ресурсы, отсутствующие в ФРСН (прайсовые) | [19 empty] | Строительные работы - Материальные ресурсы, отсутствующие в ФРСН (прайсовые)
|  |  | Строительные работы - Независимая перевозка | [8 empty] | 35.12 | [10 empty] | Строительные работы - Независимая перевозка
|  |  | Строительные работы - Прямые затраты | [8 empty] | 35.12 | [10 empty] | Строительные работы - Прямые затраты
|  |  | Строительные работы - Затраты труда рабочих | [19 empty] | Строительные работы - Затраты труда рабочих
|  |  | Строительные работы - Затраты труда машинистов | [19 empty] | Строительные работы - Затраты труда машинистов
|  |  | Строительные работы - Затраты труда всего (рабочих и машинистов) | [19 empty] | Строительные работы - Затраты труда всего (рабочих и машинистов)
|  |  | Монтажные работы - ОТ | [8 empty] | 226.52 | [10 empty] | Монтажные работы - ОТ
|  |  | Монтажные работы - ЭМ | [8 empty] | 0.18 | [10 empty] | Монтажные работы - ЭМ
|  |  | Монтажные работы - ОТм | [8 empty] | 1.08 | [10 empty] | Монтажные работы - ОТм
|  |  | Монтажные работы - МР | [19 empty] | Монтажные работы - МР
|  |  | Монтажные работы - ФОТ | [8 empty] | 227.6 | [10 empty] | Монтажные работы - ФОТ
|  |  | Монтажные работы - НР | [8 empty] | 207.12 | [10 empty] | Монтажные работы - НР
|  |  | Монтажные работы - СП | [8 empty] | 109.25 | [10 empty] | Монтажные работы - СП
|  |  | Монтажные работы - Материальные ресурсы, отсутствующие в ФРСН (прайсовые) | [19 empty] | Монтажные работы - Материальные ресурсы, отсутствующие в ФРСН (прайсовые)
|  |  | Монтажные работы - Независимая перевозка | [19 empty] | Монтажные работы - Независимая перевозка
|  |  | Монтажные работы - Прямые затраты | [8 empty] | 227.78 | [10 empty] | Монтажные работы - Прямые затраты
|  |  | Монтажные работы - Затраты труда рабочих | [8 empty] | 0.7156 | [10 empty] | Монтажные работы - Затраты труда рабочих
|  |  | Монтажные работы - Затраты труда машинистов | [8 empty] | 0.0032 | [10 empty] | Монтажные работы - Затраты труда машинистов
|  |  | Монтажные работы - Затраты труда всего (рабочих и машинистов) | [8 empty] | 0.7188 | [10 empty] | Монтажные работы - Затраты труда всего (рабочих и машинистов)
|  |  | Пусконаладочные работы - ОТ | [19 empty] | Пусконаладочные работы - ОТ
|  |  | Пусконаладочные работы - ЭМ | [19 empty] | Пусконаладочные работы - ЭМ
|  |  | Пусконаладочные работы - ОТм | [19 empty] | Пусконаладочные работы - ОТм
|  |  | Пусконаладочные работы - МР | [19 empty] | Пусконаладочные работы - МР
|  |  | Пусконаладочные работы - ФОТ | [19 empty] | Пусконаладочные работы - ФОТ
|  |  | Пусконаладочные работы - НР | [19 empty] | Пусконаладочные работы - НР
|  |  | Пусконаладочные работы - СП | [19 empty] | Пусконаладочные работы - СП
|  |  | Пусконаладочные работы - Материальные ресурсы, отсутствующие в ФРСН (прайсовые) | [19 empty] | Пусконаладочные работы - Материальные ресурсы, отсутствующие в ФРСН (прайсовые)
|  |  | Пусконаладочные работы - Независимая перевозка | [19 empty] | Пусконаладочные работы - Независимая перевозка
|  |  | Пусконаладочные работы - Прямые затраты | [19 empty] | Пусконаладочные работы - Прямые затраты
|  |  | Пусконаладочные работы - Затраты труда рабочих | [19 empty] | Пусконаладочные работы - Затраты труда рабочих
|  |  | Пусконаладочные работы - Затраты труда машинистов | [19 empty] | Пусконаладочные работы - Затраты труда машинистов
|  |  | Пусконаладочные работы - Затраты труда всего (рабочих и машинистов) | [19 empty] | Пусконаладочные работы - Затраты труда всего (рабочих и машинистов)
|  |  | Всего - ОТ | [8 empty] | 226.52 | [10 empty] | Всего - ОТ
|  |  | Всего - ЭМ | [8 empty] | 0.18 | [10 empty] | Всего - ЭМ
|  |  | Всего - ОТм | [8 empty] | 1.08 | [10 empty] | Всего - ОТм
|  |  | Всего - МР | [19 empty] | Всего - МР
|  |  | Всего - Независимая перевозка | [8 empty] | 35.12 | [10 empty] | Всего - Независимая перевозка
|  |  | Всего - НР | [8 empty] | 207.12 | [10 empty] | Всего - НР
|  |  | Всего - СП | [8 empty] | 109.25 | [10 empty] | Всего - СП
|  |  | Всего - ФОТ | [8 empty] | 227.6 | [10 empty] | Всего - ФОТ
|  |  | Всего - Прямые затраты | [8 empty] | 262.9 | [10 empty] | Всего - Прямые затраты
|  |  | Всего - Итоговая сметная стоимость (без учета перевозки) | [8 empty] | 544.15 | [10 empty] | Всего - Итоговая сметная стоимость (без учета перевозки)
|  |  | 3 | [19 empty] | 3
|  |  | Материалы заказчика из текущей СНБ | [19 empty] | Материалы заказчика из текущей СНБ
|  |  | материалы заказчика из текущей СНБ без учета дополнительной перевозки | [19 empty] | материалы заказчика из текущей СНБ без учета дополнительной перевозки
|  |  | дополнительная перевозка материалов заказчика из текущей СНБ | [19 empty] | дополнительная перевозка материалов заказчика из текущей СНБ
|  |  | Материалы заказчика, отсутствующие в СНБ | [19 empty] | Материалы заказчика, отсутствующие в СНБ
|  |  | материалы заказчика, отсутствующие в СНБ без учета дополнительной перевозки | [19 empty] | материалы заказчика, отсутствующие в СНБ без учета дополнительной перевозки
|  |  | дополнительная перевозка материалов заказчика, отсутствующих в СНБ | [19 empty] | дополнительная перевозка материалов заказчика, отсутствующих в СНБ
|  |  | Материалы подрядчика из текущей СНБ | [19 empty] | Материалы подрядчика из текущей СНБ
|  |  | материалы подрядчика из текущей СНБ без учета дополнительной перевозки | [19 empty] | материалы подрядчика из текущей СНБ без учета дополнительной перевозки
|  |  | дополнительная перевозка материалов подрядчика из текущей СНБ | [19 empty] | дополнительная перевозка материалов подрядчика из текущей СНБ
|  |  | Материалы подрядчика, отсутствующие в СНБ | [19 empty] | Материалы подрядчика, отсутствующие в СНБ
|  |  | материалы подрядчика, отсутствующие в СНБ без учета дополнительной перевозки | [19 empty] | материалы подрядчика, отсутствующие в СНБ без учета дополнительной перевозки
|  |  | дополнительная перевозка материалов подрядчика, отсутствующих в СНБ | [19 empty] | дополнительная перевозка материалов подрядчика, отсутствующих в СНБ
|  |  | Оборудование заказчика из текущей СНБ | [19 empty] | Оборудование заказчика из текущей СНБ
|  |  | оборудование заказчика из текущей СНБ без учета дополнительной перевозки | [19 empty] | оборудование заказчика из текущей СНБ без учета дополнительной перевозки
|  |  | дополнительная перевозка оборудования заказчика из текущей СНБ | [19 empty] | дополнительная перевозка оборудования заказчика из текущей СНБ
|  |  | Оборудование заказчика, отсутствующее в СНБ | [19 empty] | Оборудование заказчика, отсутствующее в СНБ
|  |  | оборудование заказчика, отсутствующее в СНБ без учета дополнительной перевозки | [19 empty] | оборудование заказчика, отсутствующее в СНБ без учета дополнительной перевозки
|  |  | дополнительная перевозка оборудования заказчика, отсутствующего в СНБ | [19 empty] | дополнительная перевозка оборудования заказчика, отсутствующего в СНБ
|  |  | Оборудование подрядчика из текущей СНБ | [19 empty] | Оборудование подрядчика из текущей СНБ
|  |  | оборудование подрядчика из текущей СНБ без учета дополнительной перевозки | [19 empty] | оборудование подрядчика из текущей СНБ без учета дополнительной перевозки
|  |  | дополнительная перевозка оборудования подрядчика из текущей СНБ | [19 empty] | дополнительная перевозка оборудования подрядчика из текущей СНБ
|  |  | Оборудование подрядчика, отсутствующее в СНБ | [19 empty] | Оборудование подрядчика, отсутствующее в СНБ
|  |  | оборудование подрядчика, отсутствующее в СНБ без учета дополнительной перевозки | [19 empty] | оборудование подрядчика, отсутствующее в СНБ без учета дополнительной перевозки
|  |  | дополнительная перевозка оборудования подрядчика, отсутствующего в СНБ | [19 empty] | дополнительная перевозка оборудования подрядчика, отсутствующего в СНБ
|  |  | Возврат материалов из текущей СНБ | [19 empty] | Возврат материалов из текущей СНБ
|  |  | возврат материалов из текущей СНБ без учета дополнительной перевозки | [19 empty] | возврат материалов из текущей СНБ без учета дополнительной перевозки
|  |  | возврат дополнительной перевозки материалов из текущей СНБ | [19 empty] | возврат дополнительной перевозки материалов из текущей СНБ
|  |  | Возврат материалов, отсутствующих в СНБ | [19 empty] | Возврат материалов, отсутствующих в СНБ
|  |  | возврат материалов, отсутствующих в СНБ без учета дополнительной перевозки | [19 empty] | возврат материалов, отсутствующих в СНБ без учета дополнительной перевозки
|  |  | возврат дополнительной перевозки материалов, отсутствующих в СНБ | [19 empty] | возврат дополнительной перевозки материалов, отсутствующих в СНБ
|  |  | Всего возврат материалов | [19 empty] | Всего возврат материалов
|  |  | Возврат оборудования из текущей СНБ | [19 empty] | Возврат оборудования из текущей СНБ
|  |  | возврат оборудования из текущей СНБ без учета дополнительной перевозки | [19 empty] | возврат оборудования из текущей СНБ без учета дополнительной перевозки
|  |  | возврат дополнительной перевозки оборудования из текущей СНБ | [19 empty] | возврат дополнительной перевозки оборудования из текущей СНБ
|  |  | Возврат оборудования, отсутствующего в СНБ | [19 empty] | Возврат оборудования, отсутствующего в СНБ
|  |  | возврат оборудования, отсутствующего в СНБ без учета дополнительной перевозки | [19 empty] | возврат оборудования, отсутствующего в СНБ без учета дополнительной перевозки
|  |  | возврат дополнительной перевозки оборудования, отсутствующего в СНБ | [19 empty] | возврат дополнительной перевозки оборудования, отсутствующего в СНБ
|  |  | Всего возврат оборудования | [19 empty] | Всего возврат оборудования
Раздел 2. Устройство освещения | [14 empty] | Раздел 2. Устройство освещения
5 | 5 | ГЭСН 33-05-002-03 | Бурение котлованов при установке опор: в группе грунта 2 при глубине бурения 2 м | опора | 36 |  | 36
|  | 1 | ОТ | чел.-ч |  |  | 23.4 |  |  |  |  | 7870.12
|  | H46 | % выполнения работ |  | 100 | 100
|  | 1-100-30 | Средний разряд работы 3,0 | чел.-ч | 0.65 |  | 23.4 |  |  | 336.33 |  | 7870.12
Объём: (36,0)*0,65
|  | 2 | ЭМ | [8 empty] | 68871.68
|  |  | ОТм(ЗТм) | чел.-ч |  |  | 25.56 |  |  |  |  | 11124.99
|  | 91.04.01-031 | Машины бурильно-крановые на автомобильном ходу, диаметр бурения до 800 мм, глубина бурения до 5 м | маш.-ч | 0.71 |  | 25.56 | 2088.77 | 1.29 | 2694.51 |  | 68871.68
Объём: (36,0)*0,71
|  | 4-100-050 | Средний разряд машиниста 5,0 | чел.-ч | 0.71 |  | 25.56 |  |  | 435.25 |  | 11124.99
Объём: (25,56)*1
|  |  | Итого прямые затраты | [8 empty] | 87866.79
|  |  | ФОТ | [8 empty] | 18995.11
|  | Пр/812-027.0-1 | НР Линии электропередачи | % | 103 |  | 103 |  |  |  |  | 19564.96
|  | Пр/774-027.0 | СП Линии электропередачи | % | 60 |  | 60 |  |  |  |  | 11397.07
|  |  | Всего по позиции | [6 empty] | 3300.8 |  | 118828.82
6 | 6 | ГЭСН 01-02-060-02 | Погрузка вручную неуплотненного грунта из штабелей и отвалов в транспортные средства, группа грунтов: 2 | 100 м3 | 0.0864 |  | 0.0864
Объём: 36*0,24
|  | 1 | ОТ | чел.-ч |  |  | 5.3395 |  |  |  |  | 1577.03
|  | H46 | % выполнения работ |  | 100 | 100
|  | 1-100-15 | Средний разряд работы 1,5 | чел.-ч | 61.8 |  | 5.3395 |  |  | 295.35 |  | 1577.03
Объём: (0,0864)*61,8
|  |  | Итого прямые затраты | [8 empty] | 1577.03
|  |  | ФОТ | [8 empty] | 1577.03
|  | Пр/812-001.2-1 | НР Земляные работы, выполняемые ручным способом | % | 89 |  | 89 |  |  |  |  | 1403.56
|  | Пр/774-001.2 | СП Земляные работы, выполняемые ручным способом | % | 40 |  | 40 |  |  |  |  | 630.81
|  |  | Всего по позиции | [6 empty] | 41798.61 |  | 3611.4
7 | 7 | 02-15-1-01-0001 | Перевозка грузов I класса автомобилями-самосвалами грузоподъемностью до 15 т по дорогам с усовершенствованным (асфальтобетонным, цементобетонным, железобетонным, обработанным органическим вяжущим) дорожным покрытием на расстояние: 1 км | 1 т груза |  |  | 15.12 |  |  | 70.47 |  | 1065.51
Объём: 36*0,24*1,75
|  | H46 | % выполнения работ |  | 100 | 100
|  |  | Всего по позиции | [6 empty] | 70.47 |  | 1065.51
8 | 8 | ГЭСН 08-01-002-02 | Устройство основания под фундаменты: щебеночного | м3 | 0.702 |  | 0.702
Объём: 36*0,0195
|  | 1 | ОТ | чел.-ч |  |  | 0.5967 |  |  |  |  | 187.2
|  | H46 | % выполнения работ |  | 100 | 100
|  | 1-100-22 | Средний разряд работы 2,2 | чел.-ч | 0.85 |  | 0.5967 |  |  | 313.72 |  | 187.2
Объём: (0,702)*0,85
|  | 2 | ЭМ | [8 empty] | 68.12
|  |  | ОТм(ЗТм) | чел.-ч |  |  | 0.04914 |  |  |  |  | 21.39
|  | 91.06.05-057 | Погрузчики одноковшовые универсальные фронтальные пневмоколесные, номинальная вместимость основного ковша 1,5 м3, грузоподъемность 3 т | маш.-ч | 0.07 |  | 0.04914 |  |  | 1295.35 |  | 63.65
Объём: (0,702)*0,07
|  | 4-100-050 | Средний разряд машиниста 5,0 | чел.-ч | 0.07 |  | 0.04914 |  |  | 435.25 |  | 21.39
Объём: (0,04914)*1
|  | 91.08.09-024 | Трамбовки пневматические при работе от стационарного компрессора | маш.-ч | 0.4 |  | 0.2808 |  |  | 15.92 |  | 4.47
Объём: (0,702)*0,4
|  | 4 | М | [8 empty] | 3.95
|  | 01.7.03.01-0001 | Вода | м3 | 0.15 |  | 0.1053 | 35.71 | 1.05 | 37.5 |  | 3.95
Объём: (0,702)*0,15
|  | 02.2.05.04 | Щебень | м3 | 1.15 |  | 0.8073
|  |  | Итого прямые затраты | [8 empty] | 280.66
| 8.1 | 02.2.05.04-2042 | Щебень из плотных горных пород для строительных работ М 800, фракция 10-15 мм | м3 | 1.15 |  | 0.8073 | 2220.14 | 0.59 | 1309.88 |  | 1057.47
Объём: (0,702)*1,15
|  |  | ФОТ | [8 empty] | 208.59
|  | Пр/812-008.0-1 | НР Конструкции из кирпича и блоков | % | 110 |  | 110 |  |  |  |  | 229.45
|  | Пр/774-008.0 | СП Конструкции из кирпича и блоков | % | 69 |  | 69 |  |  |  |  | 143.93
|  |  | Всего по позиции | [6 empty] | 2438.05 |  | 1711.51
9 | 9 | ГЭСН 06-03-004-13 | Установка закладных деталей весом: свыше 20 кг | т | 4.6752 |  | 4.6752
Объём: (30*123,5+6*161,7)/1000
|  | 1 | ОТ | чел.-ч |  |  | 93.504 |  |  |  |  | 33430.49
|  | H46 | % выполнения работ |  | 100 | 100
|  | 1-100-35 | Средний разряд работы 3,5 | чел.-ч | 20 |  | 93.504 |  |  | 357.53 |  | 33430.49
Объём: (4,6752)*20
|  | 2 | ЭМ | [8 empty] | 1525.84
|  |  | ОТм(ЗТм) | чел.-ч |  |  | 1.5428 |  |  |  |  | 669.39
|  | 91.05.05-015 | Краны на автомобильном ходу, грузоподъемность 16 т | маш.-ч | 0.14 |  | 0.65453 |  |  | 1581.29 |  | 1035
Объём: (4,6752)*0,14
|  | 4-100-060 | Средний разряд машиниста 6,0 | чел.-ч | 0.14 |  | 0.65453 |  |  | 508.73 |  | 332.98
Объём: (0,654528)*1
|  | 91.14.02-001 | Автомобили бортовые, грузоподъемность до 5 т | маш.-ч | 0.19 |  | 0.88829 |  |  | 552.57 |  | 490.84
Объём: (4,6752)*0,19
|  | 4-100-040 | Средний разряд машиниста 4,0 | чел.-ч | 0.19 |  | 0.88829 |  |  | 378.72 |  | 336.41
Объём: (0,888288)*1
|  | 4 | М
|  | 08.4.01.02 | Детали закладные и накладные | т | 1 |  | 4.6752
|  |  | Итого прямые затраты | [8 empty] | 35625.72
|  | 08.4.01.02 | Детали закладные и накладные | т | 1 |  | 4.6752
Объём: (4,6752)*1,0
|  |  | ФОТ | [8 empty] | 34099.88
|  | Пр/812-006.0-1 | НР Бетонные и железобетонные монолитные конструкции и работы в строительстве | % | 102 |  | 102 |  |  |  |  | 34781.88
|  | Пр/774-006.0 | СП Бетонные и железобетонные монолитные конструкции и работы в строительстве | % | 58 |  | 58 |  |  |  |  | 19777.93
|  |  | Всего по позиции | [6 empty] | 19290.2 |  | 90185.53
10 | 10 | 07.2.02.01-0026 | Деталь закладная фундамента стальная фланцевая трубчатая, количество отверстий фланца 8 шт, диаметр трубы 219 мм, размер фланца 400 мм, диаметр отверстий крепежных элементов 24 мм, высота закладной детали 2500 мм | шт | 30 |  | 30 | 35977.25 | 0.78 | 28062.26 |  | 841867.8
|  | H46 | % выполнения работ |  | 100 | 100
|  |  | Всего по позиции | [6 empty] | 28062.26 |  | 841867.8
11 | 11 | 07.2.02.01-0032 | Деталь закладная фундамента стальная фланцевая трубчатая, количество отверстий фланца 8 шт, диаметр трубы 273 мм, размер фланца 500 мм, диаметр отверстий крепежных элементов 30 мм, высота закладной детали 2500 мм | шт | 6 |  | 6 | 52202.38 | 0.78 | 40717.86 |  | 244307.16
|  | H46 | % выполнения работ |  | 100 | 100
|  |  | Всего по позиции | [6 empty] | 40717.86 |  | 244307.16
12 | 12 | ГЭСН 06-01-005-01 | Устройство бетонных фундаментов общего назначения объемом: до 5 м3 | 100 м3 | 0.108 |  | 0.108
Объём: 36*0,3
|  | 1 | ОТ | чел.-ч |  |  | 42.552 |  |  |  |  | 14191.09
|  | H46 | % выполнения работ |  | 100 | 100
|  | 1-100-29 | Средний разряд работы 2,9 | чел.-ч | 394 |  | 42.552 |  |  | 333.5 |  | 14191.09
Объём: (0,108)*394
|  | 2 | ЭМ | [8 empty] | 8700.04
|  |  | ОТм(ЗТм) | чел.-ч |  |  | 3.874 |  |  |  |  | 1949.16
|  | 91.05.05-015 | Краны на автомобильном ходу, грузоподъемность 16 т | маш.-ч | 0.96 |  | 0.10368 |  |  | 1581.29 |  | 163.95
Объём: (0,108)*0,96
|  | 4-100-060 | Средний разряд машиниста 6,0 | чел.-ч | 0.96 |  | 0.10368 |  |  | 508.73 |  | 52.75
Объём: (0,10368)*1
|  | 91.05.06-007 | Краны на гусеничном ходу, грузоподъемность 25 т | маш.-ч | 33.26 |  | 3.5921 | 1703.3 | 1.37 | 2333.52 |  | 8382.19
Объём: (0,108)*33,26
|  | 4-100-060 | Средний разряд машиниста 6,0 | чел.-ч | 33.26 |  | 3.5921 |  |  | 508.73 |  | 1827.4
Объём: (3,59208)*1
|  | 91.06.05-011 | Погрузчики одноковшовые универсальные фронтальные пневмоколесные, номинальная вместимость основного ковша 2,6 м3, грузоподъемность 5 т | маш.-ч | 0.25 |  | 0.027 |  |  | 1595.28 |  | 43.07
Объём: (0,108)*0,25
|  | 4-100-050 | Средний разряд машиниста 5,0 | чел.-ч | 0.25 |  | 0.027 |  |  | 435.25 |  | 11.75
Объём: (0,027)*1
|  | 91.07.04-001 | Вибраторы глубинные | маш.-ч | 21 |  | 2.268 | 10.37 | 1.16 | 12.03 |  | 27.28
Объём: (0,108)*21
|  | 91.14.02-001 | Автомобили бортовые, грузоподъемность до 5 т | маш.-ч | 1.4 |  | 0.1512 |  |  | 552.57 |  | 83.55
Объём: (0,108)*1,4
|  | 4-100-040 | Средний разряд машиниста 4,0 | чел.-ч | 1.4 |  | 0.1512 |  |  | 378.72 |  | 57.26
Объём: (0,1512)*1
|  | 4 | М | [8 empty] | 2263.6
|  | 01.7.03.01-0001 | Вода | м3 | 1.75 |  | 0.189 | 35.71 | 1.05 | 37.5 |  | 7.09
Объём: (0,108)*1,75
|  | 01.7.03.04-0001 | Электроэнергия | кВт-ч | 2.64 |  | 0.28512 |  |  | 7.37 |  | 2.1
Объём: (0,108)*2,64
|  | 01.7.07.12-0024 | Пленка полиэтиленовая, толщина 0,15 мм | м2 | 5.6 |  | 0.6048 | 12.83 | 1.07 | 13.73 |  | 8.3
Объём: (0,108)*5,6
|  | 01.7.15.06-0111 | Гвозди строительные | т | 0.037 |  | 0.003996 | 70296.2 | 1.37 | 96305.79 |  | 384.84
Объём: (0,108)*0,037
|  | 03.1.02.03-0011 | Известь строительная негашеная комовая, сорт I | т | 0.05 |  | 0.0054 | 5275.05 | 1.37 | 7226.82 |  | 39.02
Объём: (0,108)*0,05
|  | 08.3.03.06-0002 | Проволока горячекатаная в мотках, диаметр 6,3-6,5 мм | т | 0.04 |  | 0.00432 | 60258.2 | 0.85 | 51219.47 |  | 221.27
Объём: (0,108)*0,04
|  | 11.1.02.04-0031 | Лесоматериалы круглые хвойных пород неокоренные, длина 3-6,5 м, диаметр 14-24 см, сорт II-III | м3 | 0.69 |  | 0.07452 | 6442.06 | 0.98 | 6313.22 |  | 470.46
Объём: (0,108)*0,69
|  | 11.1.03.01-0063 | Бруски обрезные хвойных пород (ель, сосна), естественной влажности, длина 2-6,5 м, ширина 20-90 мм, толщина 20-90 мм, сорт III | м3 | 0.08 |  | 0.00864 | 16496.03 | 1.09 | 17980.67 |  | 155.35
Объём: (0,108)*0,08
|  | 11.1.03.06-0071 | Доска обрезная хвойных пород, естественной влажности, длина 2-6,5 м, ширина 100-250 мм, толщина 25 мм, сорт III | м3 | 0.2 |  | 0.0216 | 5764.42 | 1.76 | 10145.38 |  | 219.14
Объём: (0,108)*0,2
|  | 11.1.03.06-0079 | Доска обрезная хвойных пород, естественной влажности, длина 2-6,5 м, ширина 100-250 мм, толщина 44-50 мм, сорт III | м3 | 0.69 |  | 0.07452 | 5764.42 | 1.76 | 10145.38 |  | 756.03
Объём: (0,108)*0,69
|  | 04.1.02.05 | Смеси бетонные тяжелого бетона | м3 | 102 |  | 11.016
|  | 11.1.03.06 | Щиты из досок | м2 | 49.5 |  | 5.346
|  |  | Итого прямые затраты | [8 empty] | 27103.89
| 12.1 | 04.1.02.05-0140 | Смеси бетонные тяжелого бетона (БСТ) на щебне из гравия, класс В20, F(1)150, W6 | м3 | 102 |  | 11.016 | 4955.98 | 1.47 | 7285.29 |  | 80254.75
Объём: (0,108)*102,0
| 12.2 | 11.1.03.06-0001 | Доска обрезная антисептированная, естественной влажности, длина 4-6 м, ширина 150 мм, толщина 40 мм, сорт II | м3 | 0 |  | 0 | 16819.99 | 1.55 | 26070.98
Объём: (0,108)*49,5*0
|  |  | ФОТ | [8 empty] | 16140.25
|  | Пр/812-006.0-1 | НР Бетонные и железобетонные монолитные конструкции и работы в строительстве | % | 102 |  | 102 |  |  |  |  | 16463.06
|  | Пр/774-006.0 | СП Бетонные и железобетонные монолитные конструкции и работы в строительстве | % | 58 |  | 58 |  |  |  |  | 9361.35
|  |  | Всего по позиции | [6 empty] | 1233176.39 |  | 133183.05
13 | 13 | ГЭСН 33-05-010-02 | Установка опор наружного освещения металлических: фланцевых | шт | 36 |  | 36
|  | 1 | ОТ | чел.-ч |  |  | 130.68 |  |  |  |  | 49618.71
|  | H46 | % выполнения работ |  | 100 | 100
|  | 2-100-02 | Рабочий 2 разряда | чел.-ч | 0.18 |  | 6.48 |  |  | 308.07 |  | 1996.29
Объём: (36,0)*0,18
|  | 2-100-03 | Рабочий 3 разряда | чел.-ч | 1.15 |  | 41.4 |  |  | 336.33 |  | 13924.06
Объём: (36,0)*1,15
|  | 2-100-04 | Рабочий 4 разряда | чел.-ч | 1.15 |  | 41.4 |  |  | 378.72 |  | 15679.01
Объём: (36,0)*1,15
|  | 2-100-05 | Рабочий 5 разряда | чел.-ч | 1.15 |  | 41.4 |  |  | 435.25 |  | 18019.35
Объём: (36,0)*1,15
|  | 2 | ЭМ | [8 empty] | 19453.83
|  |  | ОТм(ЗТм) | чел.-ч |  |  | 12.6 |  |  |  |  | 6251.28
|  | 91.05.05-015 | Краны на автомобильном ходу, грузоподъемность 16 т | маш.-ч | 0.29 |  | 10.44 |  |  | 1581.29 |  | 16508.67
Объём: (36,0)*0,29
|  | 4-100-060 | Средний разряд машиниста 6,0 | чел.-ч | 0.29 |  | 10.44 |  |  | 508.73 |  | 5311.14
Объём: (10,44)*1
|  | 91.14.04-001 | Тягачи седельные, нагрузка на седельно-сцепное устройство до 12 т | маш.-ч | 0.06 |  | 2.16 |  |  | 1186.12 |  | 2562.02
Объём: (36,0)*0,06
|  | 4-100-050 | Средний разряд машиниста 5,0 | чел.-ч | 0.06 |  | 2.16 |  |  | 435.25 |  | 940.14
Объём: (2,16)*1
|  | 91.14.05-012 | Полуприцепы общего назначения, грузоподъемность до 15 т | маш.-ч | 0.06 |  | 2.16 |  |  | 177.38 |  | 383.14
Объём: (36,0)*0,06
|  | 4 | М
|  | 07.4.03.06 | Опора наружного освещения металлическая с фланцевым соединением | шт | 1 |  | 36
|  |  | Итого прямые затраты | [8 empty] | 75323.82
|  | 07.4.03.06 | Опора наружного освещения металлическая с фланцевым соединением | шт | 1 |  | 36
Объём: (36,0)*1,0
|  |  | ФОТ | [8 empty] | 55869.99
|  | Пр/812-027.0-1 | НР Линии электропередачи | % | 103 |  | 103 |  |  |  |  | 57546.09
|  | Пр/774-027.0 | СП Линии электропередачи | % | 60 |  | 60 |  |  |  |  | 33521.99
|  |  | Всего по позиции | [6 empty] | 4622 |  | 166391.9
14 | 14 | 07.4.03.10-0001 | Опора силовая однозвенная фланцевая граненая, оцинкованная, с допустимой боковой статической нагрузкой в верхней точке ствола опоры 400 кг, с внутренним подводом электрического кабеля и боковым лючком, толщина стенки опоры 6 мм, ширина верхней/нижней части ствола опоры 120/190 мм, диаметр опорного фланца 395 мм, толщина опорного фланца 20 мм, высота опоры 9000 мм | шт | 30 |  | 30 | 102886.97 | 0.65 | 66876.53 |  | 2006295.9
|  | H46 | % выполнения работ |  | 100 | 100
|  |  | Всего по позиции | [6 empty] | 66876.53 |  | 2006295.9
15 | 15 | 07.4.03.10-0003 | Опора силовая однозвенная фланцевая граненая, оцинкованная, с допустимой боковой статической нагрузкой в верхней точке ствола опоры 700 кг, с внутренним подводом электрического кабеля и боковым лючком, толщина стенки опоры 6 мм, ширина верхней/нижней части ствола опоры 120/255 мм, диаметр опорного фланца 495 мм, толщина опорного фланца 25 мм, высота опоры 9000 мм | шт | 6 |  | 6 | 135037.07 | 0.65 | 87774.1 |  | 526644.6
|  | H46 | % выполнения работ |  | 100 | 100
|  |  | Всего по позиции | [6 empty] | 87774.1 |  | 526644.6
16 | 16 | ГЭСНм 08-02-471-03 | Заземлитель вертикальный из круглой стали диаметром: 12 мм | 10 шт | 3.6 |  | 3.6
|  | 1 | ОТ | чел.-ч |  |  | 25.956 |  |  |  |  | 9610.21
|  | H17 | % вспомогательных ненормируемых материалов от оплаты труда рабочих |  | 2.0 | 2
|  | H46 | % выполнения работ |  | 100 | 100
|  | 1-100-38 | Средний разряд работы 3,8 | чел.-ч | 7.21 |  | 25.956 |  |  | 370.25 |  | 9610.21
Объём: (3,6)*7,21
|  | 2 | ЭМ | [8 empty] | 806.66
|  |  | ОТм(ЗТм) | чел.-ч |  |  | 0.504 |  |  |  |  | 223.64
|  | 91.05.05-015 | Краны на автомобильном ходу, грузоподъемность 16 т | маш.-ч | 0.07 |  | 0.252 |  |  | 1581.29 |  | 398.49
Объём: (3,6)*0,07
|  | 4-100-060 | Средний разряд машиниста 6,0 | чел.-ч | 0.07 |  | 0.252 |  |  | 508.73 |  | 128.2
Объём: (0,252)*1
|  | 91.14.02-001 | Автомобили бортовые, грузоподъемность до 5 т | маш.-ч | 0.07 |  | 0.252 |  |  | 552.57 |  | 139.25
Объём: (3,6)*0,07
|  | 4-100-040 | Средний разряд машиниста 4,0 | чел.-ч | 0.07 |  | 0.252 |  |  | 378.72 |  | 95.44
Объём: (0,252)*1
|  | 91.17.04-233 | Аппараты сварочные для ручной дуговой сварки, сварочный ток до 350 А | маш.-ч | 2.19 |  | 7.884 |  |  | 34.11 |  | 268.92
Объём: (3,6)*2,19
|  | 4 | М | [8 empty] | 8498.08
|  | 01.7.11.07-0227 | Электроды сварочные для сварки низколегированных и углеродистых сталей УОНИ 13/45, Э42А, диаметр 4-5 мм | кг | 0.71 |  | 2.556 | 155.63 | 0.83 | 129.17 |  | 330.16
Объём: (3,6)*0,71
|  | 14.4.01.09-0427 | Грунтовка эпоксидная антикоррозионная с содержанием цинка для защиты металлических поверхностей, расход 0,20-0,39 кг/м2 | кг | 1.9 |  | 6.84 | 911.56 | 1.31 | 1194.14 |  | 8167.92
Объём: (3,6)*1,9
|  |  | Итого прямые затраты | [8 empty] | 19138.59
| 16.1 | 421/пр_2020_п.75_пп.а | Сметная стоимость вспомогательных ненормируемых материальных ресурсов, не учтенная в сметной норме, 2% | % | 2 |  | 2 |  |  |  |  | 192.2
|  |  | ФОТ | [8 empty] | 9833.85
|  | Пр/812-049.3-1 | НР Электротехнические установки на других объектах | % | 97 |  | 97 |  |  |  |  | 9538.83
|  | Пр/774-049.3 | СП Электротехнические установки на других объектах | % | 51 |  | 51 |  |  |  |  | 5015.26
|  |  | Всего по позиции | [6 empty] | 9412.47 |  | 33884.88
17 | 17 | 08.4.03.02-0002 | Сталь арматурная горячекатаная гладкая, класс A-I, диаметр 6-22 мм | т | 0.095904 |  | 0.095904 | 63745 | 0.77 | 49083.65 |  | 4707.32
Объём: 36*0,888*3/1000
|  | H46 | % выполнения работ |  | 100 | 100
|  |  | Всего по позиции | [6 empty] | 49083.65 |  | 4707.32
18 | 18 | ГЭСНм 08-02-472-02 | Заземлитель горизонтальный из стали: полосовой сечением 160 мм2 | 100 м | 0.72 |  | 0.72
Объём: 36*2
|  | 1 | ОТ | чел.-ч |  |  | 10.368 |  |  |  |  | 3838.75
|  | H17 | % вспомогательных ненормируемых материалов от оплаты труда рабочих |  | 2.0 | 2
|  | H46 | % выполнения работ |  | 100 | 100
|  | 1-100-38 | Средний разряд работы 3,8 | чел.-ч | 14.4 |  | 10.368 |  |  | 370.25 |  | 3838.75
Объём: (0,72)*14,4
|  | 2 | ЭМ | [8 empty] | 373.59
|  |  | ОТм(ЗТм) | чел.-ч |  |  | 0.288 |  |  |  |  | 127.8
|  | 91.05.05-015 | Краны на автомобильном ходу, грузоподъемность 16 т | маш.-ч | 0.2 |  | 0.144 |  |  | 1581.29 |  | 227.71
Объём: (0,72)*0,2
|  | 4-100-060 | Средний разряд машиниста 6,0 | чел.-ч | 0.2 |  | 0.144 |  |  | 508.73 |  | 73.26
Объём: (0,144)*1
|  | 91.14.02-001 | Автомобили бортовые, грузоподъемность до 5 т | маш.-ч | 0.2 |  | 0.144 |  |  | 552.57 |  | 79.57
Объём: (0,72)*0,2
|  | 4-100-040 | Средний разряд машиниста 4,0 | чел.-ч | 0.2 |  | 0.144 |  |  | 378.72 |  | 54.54
Объём: (0,144)*1
|  | 91.17.04-233 | Аппараты сварочные для ручной дуговой сварки, сварочный ток до 350 А | маш.-ч | 2.7 |  | 1.944 |  |  | 34.11 |  | 66.31
Объём: (0,72)*2,7
|  | 4 | М | [8 empty] | 3264.89
|  | 01.7.11.07-0227 | Электроды сварочные для сварки низколегированных и углеродистых сталей УОНИ 13/45, Э42А, диаметр 4-5 мм | кг | 0.9 |  | 0.648 | 155.63 | 0.83 | 129.17 |  | 83.7
Объём: (0,72)*0,9
|  | 14.4.01.09-0427 | Грунтовка эпоксидная антикоррозионная с содержанием цинка для защиты металлических поверхностей, расход 0,20-0,39 кг/м2 | кг | 3.7 |  | 2.664 | 911.56 | 1.31 | 1194.14 |  | 3181.19
Объём: (0,72)*3,7
|  |  | Итого прямые затраты | [8 empty] | 7605.03
| 18.1 | 421/пр_2020_п.75_пп.а | Сметная стоимость вспомогательных ненормируемых материальных ресурсов, не учтенная в сметной норме, 2% | % | 2 |  | 2 |  |  |  |  | 76.78
|  |  | ФОТ | [8 empty] | 3966.55
|  | Пр/812-049.3-1 | НР Электротехнические установки на других объектах | % | 97 |  | 97 |  |  |  |  | 3847.55
|  | Пр/774-049.3 | СП Электротехнические установки на других объектах | % | 51 |  | 51 |  |  |  |  | 2022.94
|  |  | Всего по позиции | [6 empty] | 18822.64 |  | 13552.3
19 | 19 | 08.3.07.01-0042 | Прокат стальной горячекатаный полосовой, марки стали Ст3сп, Ст3пс, размеры 40х4 мм | т | 0.089856 |  | 0.089856 | 67961.14 | 0.78 | 53009.69 |  | 4763.24
Объём: 36*2,496/1000
|  | H46 | % выполнения работ |  | 100 | 100
|  |  | Всего по позиции | [6 empty] | 53009.69 |  | 4763.24
20 | 20 | 07.2.02.02-0083 | Кронштейн однорожковый оцинкованный для консольных и подвесных светильников, высота 1500 мм, вылет 2500 мм, диаметр кронштейна 60 мм, диаметр опорного фланца 76 мм | шт | 36 |  | 36 | 7374.57 | 0.84 | 6194.64 |  | 223007.04
|  | H46 | % выполнения работ |  | 100 | 100
|  |  | Всего по позиции | [6 empty] | 6194.64 |  | 223007.04
21 | 21 | 01.5.03.03-0081 | Пленка световозвращающая для дорожных знаков без покрытия обратной стороны клеевым составом, тип А | 1000 м2 | 0.01404 |  | 0.01404 | 461583.35 | 1.07 | 493894.18 |  | 6934.27
Объём: 36*1,3*0,3
|  | H46 | % выполнения работ |  | 100 | 100
|  |  | Всего по позиции | [6 empty] | 493894.18 |  | 6934.27
22 | 22 | 14.1.05.04-0101 | Клей на эпоксидной основе двухкомпонентный, компонент A и B, марка ВК-9 | кг | 8.28 |  | 8.28 | 1928.25 | 1.49 | 2873.09 |  | 23789.19
Объём: 36*0,23
|  | H46 | % выполнения работ |  | 100 | 100
|  |  | Всего по позиции | [6 empty] | 2873.09 |  | 23789.19
23 | 23 | ГЭСН 33-04-014-02 | Установка светильников: с лампами люминесцентными | шт | 40 |  | 40
Объём: 36+4
|  | 1 | ОТ | чел.-ч |  |  | 80.4 |  |  |  |  | 28063.62
|  | H46 | % выполнения работ |  | 100 | 100
|  | 1-100-33 | Средний разряд работы 3,3 | чел.-ч | 2.01 |  | 80.4 |  |  | 349.05 |  | 28063.62
Объём: (40,0)*2,01
|  | 2 | ЭМ | [8 empty] | 32083.87
|  |  | ОТм(ЗТм) | чел.-ч |  |  | 32.4 |  |  |  |  | 13853.37
|  | 91.06.06-013 | Автогидроподъемники, высота подъема 22 м | маш.-ч | 0.7 |  | 28 | 756.44 | 1.4 | 1059.02 |  | 29652.56
Объём: (40,0)*0,7
|  | 4-100-050 | Средний разряд машиниста 5,0 | чел.-ч | 0.7 |  | 28 |  |  | 435.25 |  | 12187
Объём: (28,0)*1
|  | 91.14.02-001 | Автомобили бортовые, грузоподъемность до 5 т | маш.-ч | 0.11 |  | 4.4 |  |  | 552.57 |  | 2431.31
Объём: (40,0)*0,11
|  | 4-100-040 | Средний разряд машиниста 4,0 | чел.-ч | 0.11 |  | 4.4 |  |  | 378.72 |  | 1666.37
Объём: (4,4)*1
|  | 4 | М | [8 empty] | 617.36
|  | 01.3.01.01-0010 | Бензин-растворитель | кг | 0.06 |  | 2.4 | 160.27 | 1.31 | 209.95 |  | 503.88
Объём: (40,0)*0,06
|  | 01.3.01.06-0038 | Смазка защитная электросетевая | кг | 0.01 |  | 0.4 | 185.43 | 1.53 | 283.71 |  | 113.48
Объём: (40,0)*0,01
|  | 01.7.15.03-0042 | Болты с гайками и шайбами строительные | кг | 0 |  | 0 | 174.93 | 1.12 | 195.92
Объём: (40,0)*0,0
|  | 07.2.07.13 | Хомуты стальные | кг | П |  | П
|  | 20.2.06.05 | Кронштейны | кг | П |  | П
|  | 20.3.03.04 | Светильники с люминесцентными или ртутными лампами | шт | П |  | П
|  | 21.2.03.09 | Провода с резиновой изоляцией | т | П |  | П
|  |  | Итого прямые затраты | [8 empty] | 74618.22
| 23.1 | 01.7.15.03-0042 | Болты с гайками и шайбами строительные | кг | 0.25 |  | 10 | 174.93 | 1.12 | 195.92 |  | 1959.2
Объём: (40,0)*0,25
| 23.2 | 07.2.07.13-0221 | Хомуты стальные | кг | 0.31 |  | 12.4 | 44.55 | 1.39 | 61.92 |  | 767.81
Объём: (40,0)*0,31
| 23.3 | 20.2.06.05-0001 | Кронштейн на опору, КС-1 | кг | 2.2 |  | 88 | 83.54 | 1.41 | 117.79 |  | 10365.52
Объём: (40,0)*2,2
| 23.4 | 20.3.03.07-0019 | Светильник светодиодный для наружного освещения, крепление консольное, IP65, УХЛ1, рассеиватель поликарбонат, корпус алюминиевый с порошковой окраской, кривая силы света широкая, световой поток 25100-27700 лм, цветовая температура 3000-5000 К, мощность 155 Вт | шт | 1 |  | 40 | 12207.79 | 0.9 | 10987.01 |  | 439480.4
Объём: (40,0)*1
| 23.5 | 21.1.06.09-0151 | Кабель силовой с медными жилами ВВГнг(A)-LS 3х1,5ок(N, PE)-660 | 1000 м | 0.0016 |  | 0.064 | 47048.63 | 1.16 | 54576.41 |  | 3492.89
Объём: (40,0)*0,0016
|  |  | ФОТ | [8 empty] | 41916.99
|  | Пр/812-027.0-1 | НР Линии электропередачи | % | 103 |  | 103 |  |  |  |  | 43174.5
|  | Пр/774-027.0 | СП Линии электропередачи | % | 60 |  | 60 |  |  |  |  | 25150.19
|  |  | Всего по позиции | [6 empty] | 14975.22 |  | 599008.73
24 | 24 | ГЭСНм 08-02-412-01 | Затягивание провода в проложенные трубы и металлические рукава первого одножильного или многожильного в общей оплетке, суммарное сечение: до 2,5 мм2 | 100 м | 1.28 |  | 1.28
Объём: (36+4)*3,2
|  | 1 | ОТ | чел.-ч |  |  | 5.7472 |  |  |  |  | 2127.9
|  | H17 | % вспомогательных ненормируемых материалов от оплаты труда рабочих |  | 2.0 | 2
|  | H46 | % выполнения работ |  | 100 | 100
|  | 1-100-38 | Средний разряд работы 3,8 | чел.-ч | 4.49 |  | 5.7472 |  |  | 370.25 |  | 2127.9
Объём: (1,28)*4,49
|  | 2 | ЭМ | [8 empty] | 27.31
|  |  | ОТм(ЗТм) | чел.-ч |  |  | 0.0256 |  |  |  |  | 11.36
|  | 91.05.05-015 | Краны на автомобильном ходу, грузоподъемность 16 т | маш.-ч | 0.01 |  | 0.0128 |  |  | 1581.29 |  | 20.24
Объём: (1,28)*0,01
|  | 4-100-060 | Средний разряд машиниста 6,0 | чел.-ч | 0.01 |  | 0.0128 |  |  | 508.73 |  | 6.51
Объём: (0,0128)*1
|  | 91.14.02-001 | Автомобили бортовые, грузоподъемность до 5 т | маш.-ч | 0.01 |  | 0.0128 |  |  | 552.57 |  | 7.07
Объём: (1,28)*0,01
|  | 4-100-040 | Средний разряд машиниста 4,0 | чел.-ч | 0.01 |  | 0.0128 |  |  | 378.72 |  | 4.85
Объём: (0,0128)*1
|  | 4 | М | [8 empty] | 192.56
|  | 01.7.06.05-0041 | Ленты изоляционные хлопчатобумажные прорезиненные для электромонтажных и ремонтных работ, цвет черный, ширина 20 мм, толщина 0,35 мм | м | 13.33 |  | 17.0624 | 5.87 | 0.89 | 5.22 |  | 89.07
Объём: (1,28)*13,33
|  | 01.7.07.20-0002 | Тальк молотый, сорт I | т | 0.00043 |  | 0.0005504 | 43821.53 | 1.44 | 63103 |  | 34.73
Объём: (1,28)*0,00043
|  | 14.4.02.04-0142 | Краска масляная МА-0115, мумия, сурик железный | кг | 0.02 |  | 0.0256 | 79.88 | 1.55 | 123.81 |  | 3.17
Объём: (1,28)*0,02
|  | 20.2.01.05-0001 | Гильзы кабельные медные 2,5 мм | 100 шт | 0.05 |  | 0.064 | 412.93 | 1.3 | 536.81 |  | 34.36
Объём: (1,28)*0,05
|  | 20.2.02.01-0011 | Втулки полипропиленовые, диаметр 17 мм | 1000 шт | 0.0122 |  | 0.015616 | 1481.45 | 1.35 | 1999.96 |  | 31.23
Объём: (1,28)*0,0122
|  |  | Итого прямые затраты | [8 empty] | 2359.13
| 24.1 | 421/пр_2020_п.75_пп.а | Сметная стоимость вспомогательных ненормируемых материальных ресурсов, не учтенная в сметной норме, 2% | % | 2 |  | 2 |  |  |  |  | 42.56
|  |  | ФОТ | [8 empty] | 2139.26
|  | Пр/812-049.3-1 | НР Электротехнические установки на других объектах | % | 97 |  | 97 |  |  |  |  | 2075.08
|  | Пр/774-049.3 | СП Электротехнические установки на других объектах | % | 51 |  | 51 |  |  |  |  | 1091.02
|  |  | Всего по позиции | [6 empty] | 4349.84 |  | 5567.79
25 | 25 | 21.1.06.09-0151 | Кабель силовой с медными жилами ВВГнг(A)-LS 3х1,5ок(N, PE)-660 | 1000 м | 0.13312 |  | 0.13312 | 47048.63 | 1.16 | 54576.41 |  | 7265.21
Объём: (36+4)*3,2*1,04
|  | H46 | % выполнения работ |  | 100 | 100
|  |  | Всего по позиции | [6 empty] | 54576.41 |  | 7265.21
26 | 26 | 25.2.02.04-0003 | Комплект промежуточной подвески для подвешивания самонесущих кабелей сечением 16-95 мм2, предельная нагрузка 12-20 кН в составе кронштейн из высокопрочного коррозионностойкого алюминиевого сплава и пластикового подвеса | компл | 34 |  | 34 | 576.55 | 1.3 | 749.52 |  | 25483.68
|  | H46 | % выполнения работ |  | 100 | 100
|  |  | Всего по позиции | [6 empty] | 749.52 |  | 25483.68
27 | 27 | 20.1.01.08-0020 | Зажимы ответвительные с проводами ответвлений сечением 4-35 мм2 | 100 шт | 0.72 |  | 0.72 | 10501.55 | 1.21 | 12706.88 |  | 9148.95
Объём: 36*2
|  | H46 | % выполнения работ |  | 100 | 100
|  |  | Всего по позиции | [6 empty] | 12706.88 |  | 9148.95
28 | 28 | 20.1.01.08-0019 | Зажимы ответвительные с проводами ответвлений сечением 16-95 мм2 | 100 шт | 0.06 |  | 0.06 | 17429.98 | 1.21 | 21090.28 |  | 1265.42
Объём: 2*3
|  | H46 | % выполнения работ |  | 100 | 100
|  |  | Всего по позиции | [6 empty] | 21090.28 |  | 1265.42
29 | 29 | 25.2.02.09-0011 | Хомуты нейлоновые кабельные стяжные, диаметр 10-45 мм, длина 175 мм | 100 шт | 0.36 |  | 0.36 | 466.31 | 1.05 | 489.63 |  | 176.27
|  | H46 | % выполнения работ |  | 100 | 100
|  |  | Всего по позиции | [6 empty] | 489.63 |  | 176.27
30 | 30 | 25.2.02.11-0051 | Скрепы для фиксации на промежуточных опорах, размер 20 мм | 100 шт | 0.36 |  | 0.36 | 1926.82 | 1.21 | 2331.45 |  | 839.32
|  | H46 | % выполнения работ |  | 100 | 100
|  |  | Всего по позиции | [6 empty] | 2331.45 |  | 839.32
31 | 31 | 20.2.02.04-0001 | Колпачки герметичные для защиты жил площадью поперечного сечения от 6 до 35 мм2 | 100 шт | 0.72 |  | 0.72 | 1669.04 | 1.39 | 2319.97 |  | 1670.38
Объём: 36*2
|  | H46 | % выполнения работ |  | 100 | 100
|  |  | Всего по позиции | [6 empty] | 2319.97 |  | 1670.38
32 | 32 | 20.1.01.11-0021 | Зажим плашечный соединительный ПС-1-1 | шт | 2 |  | 2 | 86.68 | 1.21 | 104.88 |  | 209.76
|  | H46 | % выполнения работ |  | 100 | 100
|  |  | Всего по позиции | [6 empty] | 104.88 |  | 209.76
33 | 33 | 25.2.02.11-0021 | Лента крепления из нержавеющей стали в пластмассовой коробке с кабельной бухтой, ширина 20 мм, толщина 0,7 мм, длина 50 м | шт | 2 |  | 2 | 2940.8 | 1.41 | 4146.53 |  | 8293.06
|  | H46 | % выполнения работ |  | 100 | 100
|  |  | Всего по позиции | [6 empty] | 4146.53 |  | 8293.06
34 | 34 | ГЭСН 33-04-017-01 | Подвеска провода СИП-2 напряжением от 0,4 кВ до 1 кВ на опорах, при 32 опорах на км линии: с использованием автогидроподъемника | 1000 м | 1 |  | 1
|  | 1 | ОТ | чел.-ч |  |  | 95.12 |  |  |  |  | 35273.22
|  | H46 | % выполнения работ |  | 100 | 100
|  | 2-100-02 | Рабочий 2 разряда | чел.-ч | 0.99 |  | 0.99 |  |  | 308.07 |  | 304.99
Объём: (1,0)*0,99
|  | 2-100-03 | Рабочий 3 разряда | чел.-ч | 47.29 |  | 47.29 |  |  | 336.33 |  | 15905.05
Объём: (1,0)*47,29
|  | 2-100-04 | Рабочий 4 разряда | чел.-ч | 23.42 |  | 23.42 |  |  | 378.72 |  | 8869.62
Объём: (1,0)*23,42
|  | 2-100-05 | Рабочий 5 разряда | чел.-ч | 23.42 |  | 23.42 |  |  | 435.25 |  | 10193.56
Объём: (1,0)*23,42
|  | 2 | ЭМ | [8 empty] | 12725.61
|  |  | ОТм(ЗТм) | чел.-ч |  |  | 24.89 |  |  |  |  | 9523.84
|  | 91.05.05-015 | Краны на автомобильном ходу, грузоподъемность 16 т | маш.-ч | 0.75 |  | 0.75 |  |  | 1581.29 |  | 1185.97
Объём: (1,0)*0,75
|  | 4-100-060 | Средний разряд машиниста 6,0 | чел.-ч | 0.75 |  | 0.75 |  |  | 508.73 |  | 381.55
Объём: (0,75)*1
|  | 91.06.03-055 | Лебедки электрические тяговым усилием 19,62 кН (2 т) | маш.-ч | 0.81 |  | 0.81 | 11.45 | 1.44 | 16.49 |  | 13.36
Объём: (1,0)*0,81
|  | 91.06.06-011 | Автогидроподъемники, высота подъема 12 м | маш.-ч | 22.74 |  | 22.74 | 346.73 | 1.4 | 485.42 |  | 11038.45
Объём: (1,0)*22,74
|  | 4-100-040 | Средний разряд машиниста 4,0 | чел.-ч | 22.74 |  | 22.74 |  |  | 378.72 |  | 8612.09
Объём: (22,74)*1
|  | 91.14.02-001 | Автомобили бортовые, грузоподъемность до 5 т | маш.-ч | 0.59 |  | 0.59 |  |  | 552.57 |  | 326.02
Объём: (1,0)*0,59
|  | 4-100-040 | Средний разряд машиниста 4,0 | чел.-ч | 0.59 |  | 0.59 |  |  | 378.72 |  | 223.44
Объём: (0,59)*1
|  | 91.17.04-544 | Генераторы бензиновые портативные, мощность до 6 кВт | маш.-ч | 0.81 |  | 0.81 |  |  | 199.77 |  | 161.81
Объём: (1,0)*0,81
|  | 4-100-040 | Средний разряд машиниста 4,0 | чел.-ч | 0.81 |  | 0.81 |  |  | 378.72 |  | 306.76
Объём: (0,81)*1
|  | 4 | М
|  | 20.1.01.01 | Комплект линейной арматуры для крепления СИП-2 на опоре ВЛИ | шт | П |  | П
|  | 20.1.01.11 | Комплект линейной арматуры для устройства заземлений на опорах ВЛИ | шт | П |  | П
|  | 21.2.01.01 | Провода самонесущие изолированные для ВЛИ | 1000 м | П |  | П
|  |  | Итого прямые затраты | [8 empty] | 57522.67
| 34.1 | 20.1.01.01-0002 | Зажимы анкерные для самонесущих изолированных проводов, диапазон сечений 16-25 мм2 | 100 шт | 0.68 |  | 0.68 | 7760.73 | 1.21 | 9390.48 |  | 6385.53
Объём: (1,0)*0,68
| 34.2 | 20.1.01.11-0003 | Зажим плашечный соединительный ПА 1-1 | шт | 2 |  | 2 | 30.18 | 1.21 | 36.52 |  | 73.04
Объём: (1,0)*2
| 34.3 | 21.2.01.01-0023 | Провод самонесущий изолированный СИП-2 3х35+1х50-0,6/1 | 1000 м | 1.04 |  | 1.04 | 120234.91 | 1.37 | 164721.83 |  | 171310.7
Объём: (1,0)*1,040
|  |  | ФОТ | [8 empty] | 44797.06
|  | Пр/812-027.0-1 | НР Линии электропередачи | % | 103 |  | 103 |  |  |  |  | 46140.97
|  | Пр/774-027.0 | СП Линии электропередачи | % | 60 |  | 60 |  |  |  |  | 26878.24
|  |  | Всего по позиции | [6 empty] | 308311.15 |  | 308311.15
35 | 35 | ГЭСН 33-04-017-03 | При изменении количества опор на 1 км ВЛИ добавлять или исключать: к норме 33-04-017-01 | шт | 4 |  | 4
|  | 1 | ОТ | чел.-ч |  |  | 7.24 |  |  |  |  | 2689.39
|  | H46 | % выполнения работ |  | 100 | 100
|  | 2-100-03 | Рабочий 3 разряда | чел.-ч | 0.91 |  | 3.64 |  |  | 336.33 |  | 1224.24
Объём: (4,0)*0,91
|  | 2-100-04 | Рабочий 4 разряда | чел.-ч | 0.45 |  | 1.8 |  |  | 378.72 |  | 681.7
Объём: (4,0)*0,45
|  | 2-100-05 | Рабочий 5 разряда | чел.-ч | 0.45 |  | 1.8 |  |  | 435.25 |  | 783.45
Объём: (4,0)*0,45
|  | 2 | ЭМ | [8 empty] | 854.34
|  |  | ОТм(ЗТм) | чел.-ч |  |  | 1.76 |  |  |  |  | 666.55
|  | 91.06.06-011 | Автогидроподъемники, высота подъема 12 м | маш.-ч | 0.44 |  | 1.76 | 346.73 | 1.4 | 485.42 |  | 854.34
Объём: (4,0)*0,44
|  | 4-100-040 | Средний разряд машиниста 4,0 | чел.-ч | 0.44 |  | 1.76 |  |  | 378.72 |  | 666.55
Объём: (1,76)*1
|  | 4 | М
|  | 20.1.01.01 | Комплект линейной арматуры для крепления СИП-2 на опоре ВЛИ | шт | П |  | П
|  | 20.1.01.11 | Комплект линейной арматуры для устройства заземлений на опорах ВЛИ | шт | П |  | П
|  |  | Итого прямые затраты | [8 empty] | 4210.28
| 35.1 | 20.1.01.01-0002 | Зажимы анкерные для самонесущих изолированных проводов, диапазон сечений 16-25 мм2 | 100 шт | 0.02 |  | 0.08 | 7760.73 | 1.21 | 9390.48 |  | 751.24
Объём: (4,0)*2*0,01
| 35.2 | 20.1.01.11-0003 | Зажим плашечный соединительный ПА 1-1 | шт | 0.33 |  | 1.32 | 30.18 | 1.21 | 36.52 |  | 48.21
Объём: (4,0)*0,33
|  |  | ФОТ | [8 empty] | 3355.94
|  | Пр/812-027.0-1 | НР Линии электропередачи | % | 103 |  | 103 |  |  |  |  | 3456.62
|  | Пр/774-027.0 | СП Линии электропередачи | % | 60 |  | 60 |  |  |  |  | 2013.56
|  |  | Всего по позиции | [6 empty] | 2619.98 |  | 10479.91
36 | 36 | ГЭСН 33-04-003-01 | Установка железобетонных опор ВЛ 0,38; 6-10 кВ с траверсами без приставок: одностоечных | шт | 1 |  | 1
|  | 1 | ОТ | чел.-ч |  |  | 3.06 |  |  |  |  | 1068.09
|  | H46 | % выполнения работ |  | 100 | 100
|  | 1-100-33 | Средний разряд работы 3,3 | чел.-ч | 3.06 |  | 3.06 |  |  | 349.05 |  | 1068.09
Объём: (1,0)*3,06
|  | 2 | ЭМ | [8 empty] | 1937.26
|  |  | ОТм(ЗТм) | чел.-ч |  |  | 0.87 |  |  |  |  | 367.93
|  | 91.04.01-031 | Машины бурильно-крановые на автомобильном ходу, диаметр бурения до 800 мм, глубина бурения до 5 м | маш.-ч | 0.68 |  | 0.68 | 2088.77 | 1.29 | 2694.51 |  | 1832.27
Объём: (1,0)*0,68
|  | 4-100-050 | Средний разряд машиниста 5,0 | чел.-ч | 0.68 |  | 0.68 |  |  | 435.25 |  | 295.97
Объём: (0,68)*1
|  | 91.14.02-001 | Автомобили бортовые, грузоподъемность до 5 т | маш.-ч | 0.19 |  | 0.19 |  |  | 552.57 |  | 104.99
Объём: (1,0)*0,19
|  | 4-100-040 | Средний разряд машиниста 4,0 | чел.-ч | 0.19 |  | 0.19 |  |  | 378.72 |  | 71.96
Объём: (0,19)*1
|  | 4 | М | [8 empty] | 167.87
|  | 01.3.01.06-0038 | Смазка защитная электросетевая | кг | 0.1 |  | 0.1 | 185.43 | 1.53 | 283.71 |  | 28.37
Объём: (1,0)*0,1
|  | 01.3.01.06-0051 | Смазка солидол жировой Ж | кг | 0.03 |  | 0.03 | 58.53 | 1.53 | 89.55 |  | 2.69
Объём: (1,0)*0,03
|  | 01.7.15.03-0042 | Болты с гайками и шайбами строительные | кг | 0 |  | 0 | 174.93 | 1.12 | 195.92
Объём: (1,0)*0,0
|  | 01.7.20.08-0051 | Ветошь хлопчатобумажная цветная | кг | 0.02 |  | 0.02 | 56.11 | 1.61 | 90.34 |  | 1.81
Объём: (1,0)*0,02
|  | 14.4.02.04-0182 | Краска масляная МА-15, цветная | кг | 0.4 |  | 0.4 | 61.28 | 1.55 | 94.98 |  | 37.99
Объём: (1,0)*0,4
|  | 14.4.03.03-0102 | Лак битумный БТ-577 | т | 0.0001 |  | 0.0001 | 80020.98 | 1.37 | 109628.74 |  | 10.96
Объём: (1,0)*0,0001
|  | 20.2.02.04-0006 | Колпачки полиэтиленовые К-6 | 100 шт | 0.06 |  | 0.06 | 1031.73 | 1.39 | 1434.1 |  | 86.05
Объём: (1,0)*0,06
|  | 05.1.02.07 | Стойка железобетонная вибрированная для опор | шт | П |  | П
|  | 07.2.02.05 | Траверсы стальные | т | П |  | П
|  | 07.2.07.13 | Хомуты стальные | кг | П |  | П
|  | 08.3.04.02 | Сталь стержневая диаметром до 10 мм | т | П |  | П
|  | 22.2.01.04 | Изоляторы штыревые | шт | П |  | П
|  | 22.2.02.21 | Штыри | шт | П |  | П
|  | 22.2.02.23 | Металлические плакаты | шт | П |  | П
|  |  | Итого прямые затраты | [8 empty] | 3541.15
| 36.1 | 01.7.15.03-0042 | Болты с гайками и шайбами строительные | кг | 1.5 |  | 1.5 | 174.93 | 1.12 | 195.92 |  | 293.88
Объём: (1,0)*1,5
| 36.2 | 05.1.02.07-0071 | Стойки опор железобетонные, объем от 0,4 до 0,8 м3, бетон В30, расход арматуры от 100 до 150 кг/м3 | м3 | 0.4 |  | 0.4 | 22973.67 | 1.15 | 26419.72 |  | 10567.89
Объём: (1,0)*0,4
| 36.3 | 07.2.02.05-0021 | Траверсы металлические высоковольтные | т | 0.015 |  | 0.015 | 173808.79 | 1.22 | 212046.72 |  | 3180.7
Объём: (1,0)*0,015
| 36.4 | 07.2.07.13-0221 | Хомуты стальные | кг | 3 |  | 3 | 44.55 | 1.39 | 61.92 |  | 185.76
Объём: (1,0)*3
| 36.5 | 08.3.04.02-0063 | Прокат стальной горячекатаный круглый, марки стали Ст3сп, Ст3пс, диаметр 5-12 мм | т | 0.0007 |  | 0.0007 | 67306.5 | 0.78 | 52499.07 |  | 36.75
Объём: (1,0)*0,0007
| 36.6 | 22.2.01.04-0001 | Изоляторы линейные штыревые фарфоровые ШФ 10-Г | 100 шт | 0.03 |  | 0.03 | 39704.35 | 1.47 | 58365.39 |  | 1750.96
Объём: (1,0)*3*0,01
|  | 22.2.02.21 | Штыри | шт | 3 |  | 3
Объём: (1,0)*3
|  | 22.2.02.23 | Металлические плакаты | шт | 0 |  | 0
Объём: (1,0)*0,0
|  |  | ФОТ | [8 empty] | 1436.02
|  | Пр/812-027.0-1 | НР Линии электропередачи | % | 103 |  | 103 |  |  |  |  | 1479.1
|  | Пр/774-027.0 | СП Линии электропередачи | % | 60 |  | 60 |  |  |  |  | 861.61
|  |  | Всего по позиции | [6 empty] | 21897.8 |  | 21897.8
37 | 37 | ГЭСН 33-04-003-02 | Установка железобетонных опор ВЛ 0,38; 6-10 кВ с траверсами без приставок: одностоечных с одним подкосом | шт | 1 |  | 1
|  | 1 | ОТ | чел.-ч |  |  | 5.98 |  |  |  |  | 2087.32
|  | H46 | % выполнения работ |  | 100 | 100
|  | 1-100-33 | Средний разряд работы 3,3 | чел.-ч | 5.98 |  | 5.98 |  |  | 349.05 |  | 2087.32
Объём: (1,0)*5,98
|  | 2 | ЭМ | [8 empty] | 4532.25
|  |  | ОТм(ЗТм) | чел.-ч |  |  | 2 |  |  |  |  | 847.89
|  | 91.04.01-031 | Машины бурильно-крановые на автомобильном ходу, диаметр бурения до 800 мм, глубина бурения до 5 м | маш.-ч | 1.6 |  | 1.6 | 2088.77 | 1.29 | 2694.51 |  | 4311.22
Объём: (1,0)*1,6
|  | 4-100-050 | Средний разряд машиниста 5,0 | чел.-ч | 1.6 |  | 1.6 |  |  | 435.25 |  | 696.4
Объём: (1,6)*1
|  | 91.14.02-001 | Автомобили бортовые, грузоподъемность до 5 т | маш.-ч | 0.4 |  | 0.4 |  |  | 552.57 |  | 221.03
Объём: (1,0)*0,4
|  | 4-100-040 | Средний разряд машиниста 4,0 | чел.-ч | 0.4 |  | 0.4 |  |  | 378.72 |  | 151.49
Объём: (0,4)*1
|  | 4 | М | [8 empty] | 167.87
|  | 01.3.01.06-0038 | Смазка защитная электросетевая | кг | 0.1 |  | 0.1 | 185.43 | 1.53 | 283.71 |  | 28.37
Объём: (1,0)*0,1
|  | 01.3.01.06-0051 | Смазка солидол жировой Ж | кг | 0.03 |  | 0.03 | 58.53 | 1.53 | 89.55 |  | 2.69
Объём: (1,0)*0,03
|  | 01.7.15.03-0042 | Болты с гайками и шайбами строительные | кг | 0 |  | 0 | 174.93 | 1.12 | 195.92
Объём: (1,0)*0,0
|  | 01.7.20.08-0051 | Ветошь хлопчатобумажная цветная | кг | 0.02 |  | 0.02 | 56.11 | 1.61 | 90.34 |  | 1.81
Объём: (1,0)*0,02
|  | 14.4.02.04-0182 | Краска масляная МА-15, цветная | кг | 0.4 |  | 0.4 | 61.28 | 1.55 | 94.98 |  | 37.99
Объём: (1,0)*0,4
|  | 14.4.03.03-0102 | Лак битумный БТ-577 | т | 0.0001 |  | 0.0001 | 80020.98 | 1.37 | 109628.74 |  | 10.96
Объём: (1,0)*0,0001
|  | 20.2.02.04-0006 | Колпачки полиэтиленовые К-6 | 100 шт | 0.06 |  | 0.06 | 1031.73 | 1.39 | 1434.1 |  | 86.05
Объём: (1,0)*0,06
|  | 05.1.02.07 | Стойка железобетонная вибрированная для опор | шт | П |  | П
|  | 07.2.02.05 | Траверсы стальные | т | П |  | П
|  | 07.2.07.13 | Хомуты стальные | кг | П |  | П
|  | 08.3.04.02 | Сталь стержневая диаметром до 10 мм | т | П |  | П
|  | 22.2.01.04 | Изоляторы штыревые | шт | П |  | П
|  | 22.2.02.07 | Детали крепления | кг | П |  | П
|  | 22.2.02.21 | Штыри | шт | П |  | П
|  | 22.2.02.23 | Металлические плакаты | шт | П |  | П
|  |  | Итого прямые затраты | [8 empty] | 7635.33
| 37.1 | 01.7.15.03-0042 | Болты с гайками и шайбами строительные | кг | 3 |  | 3 | 174.93 | 1.12 | 195.92 |  | 587.76
Объём: (1,0)*3
| 37.2 | 05.1.02.07-0071 | Стойки опор железобетонные, объем от 0,4 до 0,8 м3, бетон В30, расход арматуры от 100 до 150 кг/м3 | м3 | 0.8 |  | 0.8 | 22973.67 | 1.15 | 26419.72 |  | 21135.78
Объём: (1,0)*0,4*2
| 37.3 | 07.2.02.05-0012 | Ригели стальные для железобетонных опор линий электропередач, размеры 325х260х100 мм | кг | 15 |  | 15 | 176.47 | 1.22 | 215.29 |  | 3229.35
Объём: (1,0)*15
| 37.4 | 07.2.07.13-0221 | Хомуты стальные | кг | 6 |  | 6 | 44.55 | 1.39 | 61.92 |  | 371.52
Объём: (1,0)*6
| 37.5 | 08.3.04.02-0063 | Прокат стальной горячекатаный круглый, марки стали Ст3сп, Ст3пс, диаметр 5-12 мм | т | 0.0014 |  | 0.0014 | 67306.5 | 0.78 | 52499.07 |  | 73.5
Объём: (1,0)*0,0014
| 37.6 | 22.2.01.04-0001 | Изоляторы линейные штыревые фарфоровые ШФ 10-Г | 100 шт | 0.03 |  | 0.03 | 39704.35 | 1.47 | 58365.39 |  | 1750.96
Объём: (1,0)*3*0,01
|  | 22.2.02.07 | Детали крепления | кг | 1.5 |  | 1.5
Объём: (1,0)*1,5
| 37.7 | 22.2.02.21-0002 | Штырь металлический для деревянных опор, диаметр резьбы М16, длина закладной части 125 мм | шт | 3 |  | 3 | 57.12 | 1.22 | 69.69 |  | 209.07
Объём: (1,0)*3
|  | 22.2.02.23 | Металлические плакаты | шт | 0 |  | 0
Объём: (1,0)*0,0
|  |  | ФОТ | [8 empty] | 2935.21
|  | Пр/812-027.0-1 | НР Линии электропередачи | % | 103 |  | 103 |  |  |  |  | 3023.27
|  | Пр/774-027.0 | СП Линии электропередачи | % | 60 |  | 60 |  |  |  |  | 1761.13
|  |  | Всего по позиции | [6 empty] | 39777.67 |  | 39777.67
38 | 38 | ГЭСН 33-04-020-01 | Подвеска провода СИП-3 на опорах, (3 провода) при 21 опоре на км линии: с использованием автогидроподъемника | км | 0.035 |  | 0.035
Объём: 0,015+0,02
|  | 1 | ОТ | чел.-ч |  |  | 2.7398 |  |  |  |  | 1015.74
|  | H46 | % выполнения работ |  | 100 | 100
|  | 2-100-02 | Рабочий 2 разряда | чел.-ч | 0.91 |  | 0.03185 |  |  | 308.07 |  | 9.81
Объём: (0,035)*0,91
|  | 2-100-03 | Рабочий 3 разряда | чел.-ч | 38.89 |  | 1.3612 |  |  | 336.33 |  | 457.8
Объём: (0,035)*38,89
|  | 2-100-04 | Рабочий 4 разряда | чел.-ч | 19.24 |  | 0.6734 |  |  | 378.72 |  | 255.03
Объём: (0,035)*19,24
|  | 2-100-05 | Рабочий 5 разряда | чел.-ч | 19.24 |  | 0.6734 |  |  | 435.25 |  | 293.1
Объём: (0,035)*19,24
|  | 2 | ЭМ | [8 empty] | 381.02
|  |  | ОТм(ЗТм) | чел.-ч |  |  | 0.7784 |  |  |  |  | 297.71
|  | 91.05.05-015 | Краны на автомобильном ходу, грузоподъемность 16 т | маш.-ч | 0.64 |  | 0.0224 |  |  | 1581.29 |  | 35.42
Объём: (0,035)*0,64
|  | 4-100-060 | Средний разряд машиниста 6,0 | чел.-ч | 0.64 |  | 0.0224 |  |  | 508.73 |  | 11.4
Объём: (0,0224)*1
|  | 91.06.03-055 | Лебедки электрические тяговым усилием 19,62 кН (2 т) | маш.-ч | 2.4 |  | 0.084 | 11.45 | 1.44 | 16.49 |  | 1.39
Объём: (0,035)*2,4
|  | 91.06.06-011 | Автогидроподъемники, высота подъема 12 м | маш.-ч | 18.68 |  | 0.6538 | 346.73 | 1.4 | 485.42 |  | 317.37
Объём: (0,035)*18,68
|  | 4-100-040 | Средний разряд машиниста 4,0 | чел.-ч | 18.68 |  | 0.6538 |  |  | 378.72 |  | 247.61
Объём: (0,6538)*1
|  | 91.14.02-001 | Автомобили бортовые, грузоподъемность до 5 т | маш.-ч | 0.52 |  | 0.0182 |  |  | 552.57 |  | 10.06
Объём: (0,035)*0,52
|  | 4-100-040 | Средний разряд машиниста 4,0 | чел.-ч | 0.52 |  | 0.0182 |  |  | 378.72 |  | 6.89
Объём: (0,0182)*1
|  | 91.17.04-544 | Генераторы бензиновые портативные, мощность до 6 кВт | маш.-ч | 2.4 |  | 0.084 |  |  | 199.77 |  | 16.78
Объём: (0,035)*2,4
|  | 4-100-040 | Средний разряд машиниста 4,0 | чел.-ч | 2.4 |  | 0.084 |  |  | 378.72 |  | 31.81
Объём: (0,084)*1
|  | 4 | М
|  | 20.1.01.01 | Комплект креплений для анкерных опор | шт | П |  | П
|  | 20.1.01.12 | Комплект креплений для промежуточных опор | шт | П |  | П
|  | 21.2.01.01 | Провода самонесущие изолированные | 1000 м | 3.06 |  | 0.1071
|  |  | Итого прямые затраты | [8 empty] | 1694.47
| 38.1 | 20.1.01.01-0005 | Зажимы анкерные для самонесущих изолированных проводов, диапазон сечений 16-70 мм2 | 100 шт | 0.04 |  | 0.0014 | 33762.2 | 1.21 | 40852.26 |  | 57.19
Объём: (0,035)*4*0,01
| 38.2 | 20.1.01.12-0001 | Зажим поддерживающий глухой 2ПГН-5-1 | шт | 2 |  | 0.07 | 5101.68 | 1.21 | 6173.03 |  | 432.11
Объём: (0,035)*2
| 38.3 | 21.2.01.01-0048 | Провод самонесущий изолированный СИП-3 1х50-35 | 1000 м | 1.04 |  | 0.0364 | 54767.3 | 1.37 | 75031.2 |  | 2731.14
Объём: (0,035)*1,04
|  |  | ФОТ | [8 empty] | 1313.45
|  | Пр/812-027.0-1 | НР Линии электропередачи | % | 103 |  | 103 |  |  |  |  | 1352.85
|  | Пр/774-027.0 | СП Линии электропередачи | % | 60 |  | 60 |  |  |  |  | 788.07
|  |  | Всего по позиции | [6 empty] | 201595.14 |  | 7055.83
39 | 39 | 20.2.06.05-0022 | Кронштейн разъединителя КР-1, оцинкованный | компл | 1 |  | 1 | 3662 | 1.2 | 4394.4 |  | 4394.4
|  | H46 | % выполнения работ |  | 100 | 100
|  |  | Всего по позиции | [6 empty] | 4394.4 |  | 4394.4
40 | 40 | ГЭСН 33-04-030-03 | Установка разъединителей: с помощью механизмов | компл | 1 |  | 1
|  | 1 | ОТ | чел.-ч |  |  | 7.42 |  |  |  |  | 2935.95
|  | H46 | % выполнения работ |  | 100 | 100
|  | 1-100-43 | Средний разряд работы 4,3 | чел.-ч | 7.42 |  | 7.42 |  |  | 395.68 |  | 2935.95
Объём: (1,0)*7,42
|  | 2 | ЭМ | [8 empty] | 1191.14
|  |  | ОТм(ЗТм) | чел.-ч |  |  | 1.02 |  |  |  |  | 465.61
|  | 91.05.05-015 | Краны на автомобильном ходу, грузоподъемность 16 т | маш.-ч | 0.61 |  | 0.61 |  |  | 1581.29 |  | 964.59
Объём: (1,0)*0,61
|  | 4-100-060 | Средний разряд машиниста 6,0 | чел.-ч | 0.61 |  | 0.61 |  |  | 508.73 |  | 310.33
Объём: (0,61)*1
|  | 91.14.02-001 | Автомобили бортовые, грузоподъемность до 5 т | маш.-ч | 0.41 |  | 0.41 |  |  | 552.57 |  | 226.55
Объём: (1,0)*0,41
|  | 4-100-040 | Средний разряд машиниста 4,0 | чел.-ч | 0.41 |  | 0.41 |  |  | 378.72 |  | 155.28
Объём: (0,41)*1
|  | 4 | М | [8 empty] | 30.01
|  | 01.3.01.06-0038 | Смазка защитная электросетевая | кг | 0.01 |  | 0.01 | 185.43 | 1.53 | 283.71 |  | 2.84
Объём: (1,0)*0,01
|  | 01.3.01.06-0051 | Смазка солидол жировой Ж | кг | 0.03 |  | 0.03 | 58.53 | 1.53 | 89.55 |  | 2.69
Объём: (1,0)*0,03
|  | 01.7.15.03-0042 | Болты с гайками и шайбами строительные | кг | 0 |  | 0 | 174.93 | 1.12 | 195.92
Объём: (1,0)*0,0
|  | 01.7.20.08-0051 | Ветошь хлопчатобумажная цветная | кг | 0.02 |  | 0.02 | 56.11 | 1.61 | 90.34 |  | 1.81
Объём: (1,0)*0,02
|  | 14.4.03.03-0102 | Лак битумный БТ-577 | т | 0.0001 |  | 0.0001 | 80020.98 | 1.37 | 109628.74 |  | 10.96
Объём: (1,0)*0,0001
|  | 14.5.09.11-0102 | Уайт-спирит | кг | 0.12 |  | 0.12 | 60.6 | 1.61 | 97.57 |  | 11.71
Объём: (1,0)*0,12
|  | 07.2.07.13 | Хомуты стальные | кг | П |  | П
|  | 08.3.04.02 | Сталь стержневая диаметром до 10 мм | т | П |  | П
|  | 21.2.01.02 | Провода неизолированные для воздушных линий электропередач | т | П |  | П
|  | 22.2.01.04 | Изоляторы линейные штыревые фарфоровые | шт | П |  | П
|  | 22.2.02.03 | Детали крепления стальные | кг | П |  | П
|  |  | Итого прямые затраты | [8 empty] | 4622.71
| 40.1 | 01.7.15.03-0042 | Болты с гайками и шайбами строительные | кг | 5.2 |  | 5.2 | 174.93 | 1.12 | 195.92 |  | 1018.78
Объём: (1,0)*5,2
| 40.2 | 07.2.07.13-0221 | Хомуты стальные | кг | 1.8 |  | 1.8 | 44.55 | 1.39 | 61.92 |  | 111.46
Объём: (1,0)*1,8
| 40.3 | 08.3.04.02-0063 | Прокат стальной горячекатаный круглый, марки стали Ст3сп, Ст3пс, диаметр 5-12 мм | т | 0.0048 |  | 0.0048 | 67306.5 | 0.78 | 52499.07 |  | 252
Объём: (1,0)*0,0048
| 40.4 | 21.2.01.02-0015 | Провод неизолированный для воздушных линий электропередачи А 50 | т | 0.012 |  | 0.012 | 279630.3 | 1.21 | 338352.66 |  | 4060.23
Объём: (1,0)*0,012
| 40.5 | 22.2.01.04-0015 | Изоляторы линейные штыревые ТФ-16 | 100 шт | 0.06 |  | 0.06 | 9450.53 | 0.76 | 7182.4 |  | 430.94
Объём: (1,0)*6*0,01
|  | 22.2.02.03 | Детали крепления стальные | кг | 0 |  | 0
Объём: (1,0)*0,0
|  |  | ФОТ | [8 empty] | 3401.56
|  | Пр/812-027.0-1 | НР Линии электропередачи | % | 103 |  | 103 |  |  |  |  | 3503.61
|  | Пр/774-027.0 | СП Линии электропередачи | % | 60 |  | 60 |  |  |  |  | 2040.94
|  |  | Всего по позиции | [6 empty] | 16040.67 |  | 16040.67
41 | 41 | 62.3.05.02-1155 | Разъединитель однополюсный, переднего присоединения, на одно направление с рычагом для оперирования штангой, номинальный ток 1600 А, IP00, размеры 380х304х285 мм | шт | 1 |  | 1 | 8709.11 | 1.05 | 9144.57 |  | 9144.57
|  | H46 | % выполнения работ |  | 100 | 100
|  |  | Всего по позиции | [6 empty] | 9144.57 |  | 9144.57
42 | 42 | ГЭСНм 08-01-025-01 | Подстанция комплектная трансформаторная напряжением до 10 кВ с трансформатором мощностью: до 400 кВ·А | шт | 1 |  | 1
|  | 1 | ОТ | чел.-ч |  |  | 27.8 |  |  |  |  | 10528.42
|  | H17 | % вспомогательных ненормируемых материалов от оплаты труда рабочих |  | 2.0 | 2
|  | H46 | % выполнения работ |  | 100 | 100
|  | 1-100-40 | Средний разряд работы 4,0 | чел.-ч | 27.8 |  | 27.8 |  |  | 378.72 |  | 10528.42
Объём: (1,0)*27,8
|  | 2 | ЭМ | [8 empty] | 11001.09
|  |  | ОТм(ЗТм) | чел.-ч |  |  | 7.6 |  |  |  |  | 3729.84
|  | 91.05.05-015 | Краны на автомобильном ходу, грузоподъемность 16 т | маш.-ч | 6.55 |  | 6.55 |  |  | 1581.29 |  | 10357.45
Объём: (1,0)*6,55
|  | 4-100-060 | Средний разряд машиниста 6,0 | чел.-ч | 6.55 |  | 6.55 |  |  | 508.73 |  | 3332.18
Объём: (6,55)*1
|  | 91.14.02-001 | Автомобили бортовые, грузоподъемность до 5 т | маш.-ч | 1.05 |  | 1.05 |  |  | 552.57 |  | 580.2
Объём: (1,0)*1,05
|  | 4-100-040 | Средний разряд машиниста 4,0 | чел.-ч | 1.05 |  | 1.05 |  |  | 378.72 |  | 397.66
Объём: (1,05)*1
|  | 91.17.04-233 | Аппараты сварочные для ручной дуговой сварки, сварочный ток до 350 А | маш.-ч | 1.86 |  | 1.86 |  |  | 34.11 |  | 63.44
Объём: (1,0)*1,86
|  | 4 | М | [8 empty] | 1324.6
|  | 01.1.01.09-0024 | Шнур асбестовый общего назначения ШАОН, диаметр 3-6 мм | т | 0.001 |  | 0.001 | 490790.27 | 1.4 | 687106.38 |  | 687.11
Объём: (1,0)*0,001
|  | 01.7.11.07-0227 | Электроды сварочные для сварки низколегированных и углеродистых сталей УОНИ 13/45, Э42А, диаметр 4-5 мм | кг | 1.36 |  | 1.36 | 155.63 | 0.83 | 129.17 |  | 175.67
Объём: (1,0)*1,36
|  | 08.3.07.01-0052 | Прокат стальной горячекатаный полосовой, марки стали Ст3сп, Ст3пс, размеры 50х5 мм | т | 0.007 |  | 0.007 | 70310.45 | 0.78 | 54842.15 |  | 383.9
Объём: (1,0)*0,007
|  | 14.4.04.12-0008 | Эмаль ЭП-140 | т | 0.00018 |  | 0.00018 | 292496.99 | 1.48 | 432895.55 |  | 77.92
Объём: (1,0)*0,00018
|  |  | Итого прямые затраты | [8 empty] | 26583.95
| 42.1 | 421/пр_2020_п.75_пп.а | Сметная стоимость вспомогательных ненормируемых материальных ресурсов, не учтенная в сметной норме, 2% | % | 2 |  | 2 |  |  |  |  | 210.57
|  |  | ФОТ | [8 empty] | 14258.26
|  | Пр/812-049.3-1 | НР Электротехнические установки на других объектах | % | 97 |  | 97 |  |  |  |  | 13830.51
|  | Пр/774-049.3 | СП Электротехнические установки на других объектах | % | 51 |  | 51 |  |  |  |  | 7271.71
|  |  | Всего по позиции | [6 empty] | 47896.74 |  | 47896.74
43 | 43 | 05.1.05.02-0020 | Фундаменты под колонны коллекторов железобетонные, объем до 0,7 м3, бетон В22,5, расход арматуры от 150 до 200 кг/м3 | м3 | 0.4 |  | 0.4 | 25957.2 | 1.53 | 39714.52 |  | 15885.81
|  | H46 | % выполнения работ |  | 100 | 100
|  |  | Всего по позиции | [6 empty] | 39714.52 |  | 15885.81
44 | 44 | 08.1.02.11-0023 | Поковки простые строительные (скобы, закрепы, хомуты), масса до 1,6 кг | кг | 15.2 |  | 15.2 | 122.66 | 1.32 | 161.91 |  | 2461.03
|  | H46 | % выполнения работ |  | 100 | 100
|  |  | Всего по позиции | [6 empty] | 161.91 |  | 2461.03
45 | 45 | 25.2.02.08-0004 | Узел стальной оцинкованный крепления кронштейна | шт | 4 |  | 4 | 1488.83 | 1.2 | 1786.6 |  | 7146.4
|  | H46 | % выполнения работ |  | 100 | 100
|  |  | Всего по позиции | [6 empty] | 1786.6 |  | 7146.4
46 | 46 | 20.2.08.02-0021 | Полоски и пряжки для крепления проводов | 100 шт | 0.24 |  | 0.24 | 854.74 | 1.41 | 1205.18 |  | 289.24
|  | H46 | % выполнения работ |  | 100 | 100
|  |  | Всего по позиции | [6 empty] | 1205.18 |  | 289.24
47 | 47 | ТЦ_62.5.02.04_05_0573009606_17.06.2026_01_2.2 | Подстанция трансформаторная КТП-Т-10 кВа-10/04 кВ | шт | 1 |  | 1 |  |  | 122950.82 |  | 122950.82
Формула ценообразования: 122950,82
|  | H46 | % выполнения работ |  | 100 | 100
|  |  | Всего по позиции | [6 empty] | 122950.82 |  | 122950.82
48 | 48 | ГЭСНм 08-02-472-02 | Заземлитель горизонтальный из стали: полосовой сечением 160 мм2 | 100 м | 0.02 |  | 0.02
|  | 1 | ОТ | чел.-ч |  |  | 0.288 |  |  |  |  | 106.63
|  | H17 | % вспомогательных ненормируемых материалов от оплаты труда рабочих |  | 2.0 | 2
|  | H46 | % выполнения работ |  | 100 | 100
|  | 1-100-38 | Средний разряд работы 3,8 | чел.-ч | 14.4 |  | 0.288 |  |  | 370.25 |  | 106.63
Объём: (0,02)*14,4
|  | 2 | ЭМ | [8 empty] | 10.38
|  |  | ОТм(ЗТм) | чел.-ч |  |  | 0.008 |  |  |  |  | 3.54
|  | 91.05.05-015 | Краны на автомобильном ходу, грузоподъемность 16 т | маш.-ч | 0.2 |  | 0.004 |  |  | 1581.29 |  | 6.33
Объём: (0,02)*0,2
|  | 4-100-060 | Средний разряд машиниста 6,0 | чел.-ч | 0.2 |  | 0.004 |  |  | 508.73 |  | 2.03
Объём: (0,004)*1
|  | 91.14.02-001 | Автомобили бортовые, грузоподъемность до 5 т | маш.-ч | 0.2 |  | 0.004 |  |  | 552.57 |  | 2.21
Объём: (0,02)*0,2
|  | 4-100-040 | Средний разряд машиниста 4,0 | чел.-ч | 0.2 |  | 0.004 |  |  | 378.72 |  | 1.51
Объём: (0,004)*1
|  | 91.17.04-233 | Аппараты сварочные для ручной дуговой сварки, сварочный ток до 350 А | маш.-ч | 2.7 |  | 0.054 |  |  | 34.11 |  | 1.84
Объём: (0,02)*2,7
|  | 4 | М | [8 empty] | 90.7
|  | 01.7.11.07-0227 | Электроды сварочные для сварки низколегированных и углеродистых сталей УОНИ 13/45, Э42А, диаметр 4-5 мм | кг | 0.9 |  | 0.018 | 155.63 | 0.83 | 129.17 |  | 2.33
Объём: (0,02)*0,9
|  | 14.4.01.09-0427 | Грунтовка эпоксидная антикоррозионная с содержанием цинка для защиты металлических поверхностей, расход 0,20-0,39 кг/м2 | кг | 3.7 |  | 0.074 | 911.56 | 1.31 | 1194.14 |  | 88.37
Объём: (0,02)*3,7
|  |  | Итого прямые затраты | [8 empty] | 211.25
| 48.1 | 421/пр_2020_п.75_пп.а | Сметная стоимость вспомогательных ненормируемых материальных ресурсов, не учтенная в сметной норме, 2% | % | 2 |  | 2 |  |  |  |  | 2.13
|  |  | ФОТ | [8 empty] | 110.17
|  | Пр/812-049.3-1 | НР Электротехнические установки на других объектах | % | 97 |  | 97 |  |  |  |  | 106.86
|  | Пр/774-049.3 | СП Электротехнические установки на других объектах | % | 51 |  | 51 |  |  |  |  | 56.19
|  |  | Всего по позиции | [6 empty] | 18821.5 |  | 376.43
49 | 49 | 08.3.07.01-0042 | Прокат стальной горячекатаный полосовой, марки стали Ст3сп, Ст3пс, размеры 40х4 мм | т | 0.004992 |  | 0.004992 | 67961.14 | 0.78 | 53009.69 |  | 264.62
Объём: 2*2,496/1000
|  | H46 | % выполнения работ |  | 100 | 100
|  |  | Всего по позиции | [6 empty] | 53009.69 |  | 264.62
50 | 50 | ГЭСНм 08-02-471-03 | Заземлитель вертикальный из круглой стали диаметром: 12 мм | 10 шт | 0.3 |  | 0.3
|  | 1 | ОТ | чел.-ч |  |  | 2.163 |  |  |  |  | 800.85
|  | H17 | % вспомогательных ненормируемых материалов от оплаты труда рабочих |  | 2.0 | 2
|  | H46 | % выполнения работ |  | 100 | 100
|  | 1-100-38 | Средний разряд работы 3,8 | чел.-ч | 7.21 |  | 2.163 |  |  | 370.25 |  | 800.85
Объём: (0,3)*7,21
|  | 2 | ЭМ | [8 empty] | 67.22
|  |  | ОТм(ЗТм) | чел.-ч |  |  | 0.042 |  |  |  |  | 18.63
|  | 91.05.05-015 | Краны на автомобильном ходу, грузоподъемность 16 т | маш.-ч | 0.07 |  | 0.021 |  |  | 1581.29 |  | 33.21
Объём: (0,3)*0,07
|  | 4-100-060 | Средний разряд машиниста 6,0 | чел.-ч | 0.07 |  | 0.021 |  |  | 508.73 |  | 10.68
Объём: (0,021)*1
|  | 91.14.02-001 | Автомобили бортовые, грузоподъемность до 5 т | маш.-ч | 0.07 |  | 0.021 |  |  | 552.57 |  | 11.6
Объём: (0,3)*0,07
|  | 4-100-040 | Средний разряд машиниста 4,0 | чел.-ч | 0.07 |  | 0.021 |  |  | 378.72 |  | 7.95
Объём: (0,021)*1
|  | 91.17.04-233 | Аппараты сварочные для ручной дуговой сварки, сварочный ток до 350 А | маш.-ч | 2.19 |  | 0.657 |  |  | 34.11 |  | 22.41
Объём: (0,3)*2,19
|  | 4 | М | [8 empty] | 708.17
|  | 01.7.11.07-0227 | Электроды сварочные для сварки низколегированных и углеродистых сталей УОНИ 13/45, Э42А, диаметр 4-5 мм | кг | 0.71 |  | 0.213 | 155.63 | 0.83 | 129.17 |  | 27.51
Объём: (0,3)*0,71
|  | 14.4.01.09-0427 | Грунтовка эпоксидная антикоррозионная с содержанием цинка для защиты металлических поверхностей, расход 0,20-0,39 кг/м2 | кг | 1.9 |  | 0.57 | 911.56 | 1.31 | 1194.14 |  | 680.66
Объём: (0,3)*1,9
|  |  | Итого прямые затраты | [8 empty] | 1594.87
| 50.1 | 421/пр_2020_п.75_пп.а | Сметная стоимость вспомогательных ненормируемых материальных ресурсов, не учтенная в сметной норме, 2% | % | 2 |  | 2 |  |  |  |  | 16.02
|  |  | ФОТ | [8 empty] | 819.48
|  | Пр/812-049.3-1 | НР Электротехнические установки на других объектах | % | 97 |  | 97 |  |  |  |  | 794.9
|  | Пр/774-049.3 | СП Электротехнические установки на других объектах | % | 51 |  | 51 |  |  |  |  | 417.93
|  |  | Всего по позиции | [6 empty] | 9412.4 |  | 2823.72
51 | 51 | ГЭСН 33-03-004-01 | Забивка вертикальных заземлителей механизированная на глубину до 5 м | шт | 3 |  | 3
|  | 1 | ОТ | чел.-ч |  |  | 1.35 |  |  |  |  | 450.23
|  | H46 | % выполнения работ |  | 100 | 100
|  | 1-100-29 | Средний разряд работы 2,9 | чел.-ч | 0.45 |  | 1.35 |  |  | 333.5 |  | 450.23
Объём: (3,0)*0,45
|  | 2 | ЭМ | [8 empty] | 492.61
|  |  | ОТм(ЗТм) | чел.-ч |  |  | 0.96 |  |  |  |  | 363.57
|  | 91.17.04-034 | Агрегаты сварочные с двигателем внутреннего сгорания для ручной дуговой сварки, сварочный ток до 400 А, количество постов 1 | маш.-ч | 0.12 |  | 0.36 |  |  | 108.87 |  | 39.19
Объём: (3,0)*0,12
|  | 91.18.01-007 | Компрессоры винтовые передвижные с двигателем внутреннего сгорания, давление до 0,7 МПа (7 атм), производительность до 5,4 м3/мин | маш.-ч | 0.32 |  | 0.96 |  |  | 396.57 |  | 380.71
Объём: (3,0)*0,32
|  | 4-100-040 | Средний разряд машиниста 4,0 | чел.-ч | 0.32 |  | 0.96 |  |  | 378.72 |  | 363.57
Объём: (0,96)*1
|  | 91.21.22-195 | Машины пневматические при работе от передвижных компрессорных установок для забивания в грунт под любым углом наклона к горизонту и извлечения стержней диаметром от 12 до 25 мм, длиной от 2 до 15 м | маш.-ч | 0.32 |  | 0.96 | 73.53 | 1.03 | 75.74 |  | 72.71
Объём: (3,0)*0,32
|  | 4 | М | [8 empty] | 747.88
|  | 01.7.11.07-0227 | Электроды сварочные для сварки низколегированных и углеродистых сталей УОНИ 13/45, Э42А, диаметр 4-5 мм | кг | 0.03 |  | 0.09 | 155.63 | 0.83 | 129.17 |  | 11.63
Объём: (3,0)*0,03
|  | 08.4.03.02-0002 | Сталь арматурная горячекатаная гладкая, класс A-I, диаметр 6-22 мм | т | 0.005 |  | 0.015 | 63745 | 0.77 | 49083.65 |  | 736.25
Объём: (3,0)*0,005
|  |  | Итого прямые затраты | [8 empty] | 2054.29
|  |  | ФОТ | [8 empty] | 813.8
|  | Пр/812-027.0-1 | НР Линии электропередачи | % | 103 |  | 103 |  |  |  |  | 838.21
|  | Пр/774-027.0 | СП Линии электропередачи | % | 60 |  | 60 |  |  |  |  | 488.28
|  |  | Всего по позиции | [6 empty] | 1126.93 |  | 3380.78
52 | 52 | 08.4.03.02-0002 | Сталь арматурная горячекатаная гладкая, класс A-I, диаметр 6-22 мм | т | 0.002664 |  | 0.002664 | 63745 | 0.77 | 49083.65 |  | 130.76
Объём: 1*0,888*3/1000
|  | H46 | % выполнения работ |  | 100 | 100
|  |  | Всего по позиции | [6 empty] | 49083.65 |  | 130.76
53 | 53 | ГЭСНм 08-03-573-04 | Шкаф (пульт) управления навесной, высота, ширина и глубина: до 600х600х350 мм | шт | 1 |  | 1
|  | 1 | ОТ | чел.-ч |  |  | 2.06 |  |  |  |  | 803.46
|  | H17 | % вспомогательных ненормируемых материалов от оплаты труда рабочих |  | 2.0 | 2
|  | H46 | % выполнения работ |  | 100 | 100
|  | 1-100-42 | Средний разряд работы 4,2 | чел.-ч | 2.06 |  | 2.06 |  |  | 390.03 |  | 803.46
Объём: (1,0)*2,06
|  | 2 | ЭМ | [8 empty] | 226.72
|  |  | ОТм(ЗТм) | чел.-ч |  |  | 0.31 |  |  |  |  | 125.2
|  | 91.04.01-041 | Молотки бурильные легкие при работе от передвижных компрессорных установок | маш.-ч | 0.19 |  | 0.19 | 10.23 | 1.3 | 13.3 |  | 2.53
Объём: (1,0)*0,19
|  | 91.05.05-015 | Краны на автомобильном ходу, грузоподъемность 16 т | маш.-ч | 0.06 |  | 0.06 |  |  | 1581.29 |  | 94.88
Объём: (1,0)*0,06
|  | 4-100-060 | Средний разряд машиниста 6,0 | чел.-ч | 0.06 |  | 0.06 |  |  | 508.73 |  | 30.52
Объём: (0,06)*1
|  | 91.14.02-001 | Автомобили бортовые, грузоподъемность до 5 т | маш.-ч | 0.06 |  | 0.06 |  |  | 552.57 |  | 33.15
Объём: (1,0)*0,06
|  | 4-100-040 | Средний разряд машиниста 4,0 | чел.-ч | 0.06 |  | 0.06 |  |  | 378.72 |  | 22.72
Объём: (0,06)*1
|  | 91.17.04-233 | Аппараты сварочные для ручной дуговой сварки, сварочный ток до 350 А | маш.-ч | 0.61 |  | 0.61 |  |  | 34.11 |  | 20.81
Объём: (1,0)*0,61
|  | 91.18.01-007 | Компрессоры винтовые передвижные с двигателем внутреннего сгорания, давление до 0,7 МПа (7 атм), производительность до 5,4 м3/мин | маш.-ч | 0.19 |  | 0.19 |  |  | 396.57 |  | 75.35
Объём: (1,0)*0,19
|  | 4-100-040 | Средний разряд машиниста 4,0 | чел.-ч | 0.19 |  | 0.19 |  |  | 378.72 |  | 71.96
Объём: (0,19)*1
|  | 4 | М | [8 empty] | 34.99
|  | 01.7.11.07-0227 | Электроды сварочные для сварки низколегированных и углеродистых сталей УОНИ 13/45, Э42А, диаметр 4-5 мм | кг | 0.1 |  | 0.1 | 155.63 | 0.83 | 129.17 |  | 12.92
Объём: (1,0)*0,1
|  | 01.7.15.03-0042 | Болты с гайками и шайбами строительные | кг | 0.1 |  | 0.1 | 174.93 | 1.12 | 195.92 |  | 19.59
Объём: (1,0)*0,1
|  | 14.4.02.04-0142 | Краска масляная МА-0115, мумия, сурик железный | кг | 0.02 |  | 0.02 | 79.88 | 1.55 | 123.81 |  | 2.48
Объём: (1,0)*0,02
|  |  | Итого прямые затраты | [8 empty] | 1190.37
| 53.1 | 421/пр_2020_п.75_пп.а | Сметная стоимость вспомогательных ненормируемых материальных ресурсов, не учтенная в сметной норме, 2% | % | 2 |  | 2 |  |  |  |  | 16.07
|  |  | ФОТ | [8 empty] | 928.66
|  | Пр/812-049.3-1 | НР Электротехнические установки на других объектах | % | 97 |  | 97 |  |  |  |  | 900.8
|  | Пр/774-049.3 | СП Электротехнические установки на других объектах | % | 51 |  | 51 |  |  |  |  | 473.62
|  |  | Всего по позиции | [6 empty] | 2580.86 |  | 2580.86
54 | 54 | ТЦ_20.4.04.01_05_0572014160_17.06.2026_01_3.3 | Щит управления освещением ЯУО9602-3974. | шт. | 1 |  | 1 |  |  | 20491.8 |  | 20491.8
Формула ценообразования: 20491,8
|  | H46 | % выполнения работ |  | 100 | 100
|  |  | Всего по позиции | [6 empty] | 20491.8 |  | 20491.8
55 | 55 | ГЭСН 09-03-040-01 | Монтаж защитных ограждений оборудования | т | 0.1125 |  | 0.1125
Объём: 12,5*(2,5*3+1,5)/1000
|  | 1 | ОТ | чел.-ч |  |  | 9.7312 |  |  |  |  | 3396.69
|  | H46 | % выполнения работ |  | 100 | 100
|  | 1-100-33 | Средний разряд работы 3,3 | чел.-ч | 86.5 |  | 9.7312 |  |  | 349.05 |  | 3396.69
Объём: (0,1125)*86,5
|  | 2 | ЭМ | [8 empty] | 42.78
|  |  | ОТм(ЗТм) | чел.-ч |  |  | 0.034875 |  |  |  |  | 14.97
|  | 91.05.05-015 | Краны на автомобильном ходу, грузоподъемность 16 т | маш.-ч | 0.12 |  | 0.0135 |  |  | 1581.29 |  | 21.35
Объём: (0,1125)*0,12
|  | 4-100-060 | Средний разряд машиниста 6,0 | чел.-ч | 0.12 |  | 0.0135 |  |  | 508.73 |  | 6.87
Объём: (0,0135)*1
|  | 91.06.03-062 | Лебедки электрические тяговым усилием до 31,39 кН (3,2 т) | маш.-ч | 4.42 |  | 0.49725 | 13.44 | 1.44 | 19.35 |  | 9.62
Объём: (0,1125)*4,42
|  | 91.14.02-001 | Автомобили бортовые, грузоподъемность до 5 т | маш.-ч | 0.19 |  | 0.021375 |  |  | 552.57 |  | 11.81
Объём: (0,1125)*0,19
|  | 4-100-040 | Средний разряд машиниста 4,0 | чел.-ч | 0.19 |  | 0.021375 |  |  | 378.72 |  | 8.1
Объём: (0,021375)*1
|  | 4 | М | [8 empty] | 402
|  | 01.7.03.04-0001 | Электроэнергия | кВт-ч | 1.118 |  | 0.12577 |  |  | 7.37 |  | 0.93
Объём: (0,1125)*1,118
|  | 01.7.15.03-0042 | Болты с гайками и шайбами строительные | кг | 16 |  | 1.8 | 174.93 | 1.12 | 195.92 |  | 352.66
Объём: (0,1125)*16
|  | 01.7.15.06-0111 | Гвозди строительные | т | 1e-05 |  | 1.1e-06 | 70296.2 | 1.37 | 96305.79 |  | 0.11
Объём: (0,1125)*0,00001
|  | 01.7.20.08-0071 | Канат пеньковый тросовой свивки, пропитанный, диаметр 26 мм | т | 0.0001 |  | 1.13e-05 | 231787.35 | 1.61 | 373177.63 |  | 4.22
Объём: (0,1125)*0,0001
|  | 08.2.02.11-0007 | Канат двойной свивки ТК, конструкции 6х19(1+6+12)+1 о.с., марка В, из оцинкованной по группе Ж проволоки, маркировочная группа 1570-1770 Н/мм2, диаметр 5,5 мм | 10 м | 0.0187 |  | 0.0021038 | 307.84 | 0.74 | 227.8 |  | 0.48
Объём: (0,1125)*0,0187
|  | 08.3.03.06-0002 | Проволока горячекатаная в мотках, диаметр 6,3-6,5 мм | т | 3e-05 |  | 3.4e-06 | 60258.2 | 0.85 | 51219.47 |  | 0.17
Объём: (0,1125)*0,00003
|  | 08.3.11.01-1106 | Швеллеры стальные горячекатаные, марки стали Ст3пс, Ст3сп, № 40У, № 40П | т | 0.00194 |  | 0.0002183 | 136760 | 0.92 | 125819.2 |  | 27.47
Объём: (0,1125)*0,00194
|  | 11.1.03.01-0061 | Бруски обрезные хвойных пород (ель, сосна), естественной влажности, длина 2-6,5 м, ширина 20-90 мм, толщина 20-90 мм, сорт I | м3 | 0.00103 |  | 0.0001159 | 16496.03 | 1.09 | 17980.67 |  | 2.08
Объём: (0,1125)*0,00103
|  | 14.4.01.01-0003 | Грунтовка ГФ-021 | т | 0.00031 |  | 3.49e-05 | 51280.15 | 1.77 | 90765.87 |  | 3.17
Объём: (0,1125)*0,00031
|  | 14.5.09.07-0030 | Растворитель Р-4 | т | 0.0006 |  | 6.75e-05 | 98526.45 | 1.61 | 158627.58 |  | 10.71
Объём: (0,1125)*0,0006
|  | 07.2.07.13 | Конструкции стальные | т | 1 |  | 0.1125
|  |  | Итого прямые затраты | [8 empty] | 3856.44
|  |  | ФОТ | [8 empty] | 3411.66
|  | Пр/812-009.0-1 | НР Строительные металлические конструкции | % | 93 |  | 93 |  |  |  |  | 3172.84
|  | Пр/774-009.0 | СП Строительные металлические конструкции | % | 62 |  | 62 |  |  |  |  | 2115.23
|  |  | Всего по позиции | [6 empty] | 81284.53 |  | 9144.51
56 | 56 | 08.1.06.02-0097 | Панели ограждения стальные оцинкованные сварные, три ребра жесткости, диаметр прутков 4 мм, длина 2500 мм, размер ячейки 200х50 мм, высота 1730 мм | м | 9 |  | 9 | 600.07 | 1.32 | 792.09 |  | 7128.81
Объём: 2,5*3+1,5
|  | H46 | % выполнения работ |  | 100 | 100
|  |  | Всего по позиции | [6 empty] | 792.09 |  | 7128.81
57 | 57 | ГЭСН 09-08-002-07 | Устройство калиток из готовых металлических решетчатых панелей | 10 шт | 0.1 |  | 0.1
|  | 1 | ОТ | чел.-ч |  |  | 0.331 |  |  |  |  | 111.33
|  | H46 | % выполнения работ |  | 100 | 100
|  | 1-100-30 | Средний разряд работы 3,0 | чел.-ч | 3.31 |  | 0.331 |  |  | 336.33 |  | 111.33
Объём: (0,1)*3,31
|  | 2 | ЭМ | [8 empty] | 9.04
|  |  | ОТм(ЗТм) | чел.-ч |  |  | 0.04 |  |  |  |  | 15.14
|  | 91.14.02-001 | Автомобили бортовые, грузоподъемность до 5 т | маш.-ч | 0.12 |  | 0.012 |  |  | 552.57 |  | 6.63
Объём: (0,1)*0,12
|  | 4-100-040 | Средний разряд машиниста 4,0 | чел.-ч | 0.12 |  | 0.012 |  |  | 378.72 |  | 4.54
Объём: (0,012)*1
|  | 91.16.01-001 | Электростанции передвижные, мощность 2 кВт | маш.-ч | 0.28 |  | 0.028 |  |  | 86.22 |  | 2.41
Объём: (0,1)*0,28
|  | 4-100-040 | Средний разряд машиниста 4,0 | чел.-ч | 0.28 |  | 0.028 |  |  | 378.72 |  | 10.6
Объём: (0,028)*1
|  | 4 | М
|  | 01.5.02.01 | Детали крепления барьерных ограждений | компл | 20 |  | 2
|  | 08.1.06.05 | Калитка для барьерных ограждений | шт | 10 |  | 1
|  |  | Итого прямые затраты | [8 empty] | 135.51
|  | 01.5.02.01 | Детали крепления барьерных ограждений | компл | 20 |  | 2
Объём: (0,1)*20,0
| 57.1 | 08.1.06.05-0052 | Калитка сетчатая для секции заграждения в комплекте со стойкой, створкой, элементами крепления и врезным замком, покрытие цинк-порошковая эмаль, ширина калитки 1000 мм, высота калитки 1730 мм | компл | 10 |  | 1 | 21479.5 | 1.32 | 28352.94 |  | 28352.94
Объём: (0,1)*10,0
|  |  | ФОТ | [8 empty] | 126.47
|  | Пр/812-009.0-1 | НР Строительные металлические конструкции | % | 93 |  | 93 |  |  |  |  | 117.62
|  | Пр/774-009.0 | СП Строительные металлические конструкции | % | 62 |  | 62 |  |  |  |  | 78.41
|  |  | Всего по позиции | [6 empty] | 286844.8 |  | 28684.48
|  |  | Итого прямые по всем-всем позициям | [6 empty] | 6562283.57 |  | 5371698.27 | [10 empty] | Итого прямые по всем-всем позициям
|  |  | Итого прямые затраты по разделу 2. Устройство освещения | [8 empty] | 5239602.88 | [10 empty] | Итого прямые затраты по разделу 2. Устройство освещения
|  |  | в том числе | [19 empty] | в том числе
|  |  | оплата труда (ОТ) | [8 empty] | 211782.44 | [10 empty] | оплата труда (ОТ)
|  |  | эксплуатация машин и механизмов | [8 empty] | 165382.4 | [10 empty] | эксплуатация машин и механизмов
|  |  | оплата труда машинистов (ОТм) | [8 empty] | 50672.8 | [10 empty] | оплата труда машинистов (ОТм)
|  |  | материальные ресурсы | [8 empty] | 4810699.73 | [10 empty] | материальные ресурсы
|  |  | перевозка | [8 empty] | 1065.51 | [10 empty] | перевозка
|  |  | Итого ФОТ | [8 empty] | 262455.24 | [10 empty] | Итого ФОТ
|  |  | Итого накладные расходы | [8 empty] | 267343.12 | [10 empty] | Итого накладные расходы
|  |  | Итого сметная прибыль | [8 empty] | 153357.41 | [10 empty] | Итого сметная прибыль
|  |  | Итого оборудование | [8 empty] | 132095.39 | [10 empty] | Итого оборудование
|  |  | Итого по разделу 2. Устройство освещения | [8 empty] | 5792398.8 | [10 empty] | Итого по разделу 2. Устройство освещения
|  |  | Справочно | [19 empty] | Справочно
|  |  | материальные ресурсы, отсутствующие в ФРСН | [8 empty] | 20491.8 | [10 empty] | материальные ресурсы, отсутствующие в ФРСН
|  |  | оборудование, отсутствующее в ФРСН | [8 empty] | 122950.82 | [10 empty] | оборудование, отсутствующее в ФРСН
|  |  | затраты труда рабочих |  |  |  | 583.8265 | [15 empty] | затраты труда рабочих
|  |  | затраты труда машинистов |  |  |  | 117.1568 | [15 empty] | затраты труда машинистов
|  |  | ИТОГИ ПО РАЗДЕЛУ | [19 empty] | ИТОГИ ПО РАЗДЕЛУ
|  |  | ВСЕГО строительные работы | [8 empty] | 5487438.6 | [10 empty] | ВСЕГО строительные работы
|  |  | строительные работы без учета перевозки | [8 empty] | 5486373.09 | [10 empty] | строительные работы без учета перевозки
|  |  | в том числе | [19 empty] | в том числе
|  |  | прямые затраты | [8 empty] | 5114181.27 | [10 empty] | прямые затраты
|  |  | в том числе | [19 empty] | в том числе
|  |  | оплата труда (ОТ) | [8 empty] | 183966.22 | [10 empty] | оплата труда (ОТ)
|  |  | эксплуатация машин и механизмов | [8 empty] | 152869.43 | [10 empty] | эксплуатация машин и механизмов
|  |  | оплата труда машинистов (ОТм) | [8 empty] | 46432.79 | [10 empty] | оплата труда машинистов (ОТм)
|  |  | материальные ресурсы | [8 empty] | 4729847.32 | [10 empty] | материальные ресурсы
|  |  | перевозка | [8 empty] | 1065.51 | [10 empty] | перевозка
|  |  | ФОТ | [8 empty] | 230399.01 | [10 empty] | ФОТ
|  |  | накладные расходы | [8 empty] | 236248.59 | [10 empty] | накладные расходы
|  |  | сметная прибыль | [8 empty] | 137008.74 | [10 empty] | сметная прибыль
|  |  | ВСЕГО монтажные работы | [8 empty] | 172864.81 | [10 empty] | ВСЕГО монтажные работы
|  |  | монтажные работы без учета перевозки | [8 empty] | 172864.81 | [10 empty] | монтажные работы без учета перевозки
|  |  | в том числе | [19 empty] | в том числе
|  |  | прямые затраты | [8 empty] | 125421.61 | [10 empty] | прямые затраты
|  |  | в том числе | [19 empty] | в том числе
|  |  | оплата труда (ОТ) | [8 empty] | 27816.22 | [10 empty] | оплата труда (ОТ)
|  |  | эксплуатация машин и механизмов | [8 empty] | 12512.97 | [10 empty] | эксплуатация машин и механизмов
|  |  | оплата труда машинистов (ОТм) | [8 empty] | 4240.01 | [10 empty] | оплата труда машинистов (ОТм)
|  |  | материальные ресурсы | [8 empty] | 80852.41 | [10 empty] | материальные ресурсы
|  |  | перевозка | [19 empty] | перевозка
|  |  | ФОТ | [8 empty] | 32056.23 | [10 empty] | ФОТ
|  |  | накладные расходы | [8 empty] | 31094.53 | [10 empty] | накладные расходы
|  |  | сметная прибыль | [8 empty] | 16348.67 | [10 empty] | сметная прибыль
|  |  | ВСЕГО оборудование | [8 empty] | 132095.39 | [10 empty] | ВСЕГО оборудование
|  |  | в том числе | [19 empty] | в том числе
|  |  | оборудование без учета дополнительной перевозки | [8 empty] | 132095.39 | [10 empty] | оборудование без учета дополнительной перевозки
|  |  | дополнительная перевозка оборудования | [19 empty] | дополнительная перевозка оборудования
|  |  | ВСЕГО прочие затраты | [19 empty] | ВСЕГО прочие затраты
|  |  | прочие затраты | [19 empty] | прочие затраты
|  |  | прочие работы | [19 empty] | прочие работы
|  |  | пусконаладочные работы без учета перевозки | [19 empty] | пусконаладочные работы без учета перевозки
|  |  | прямые затраты | [19 empty] | прямые затраты
|  |  | оплата труда (ОТ) | [19 empty] | оплата труда (ОТ)
|  |  | эксплуатация машин и механизмов | [19 empty] | эксплуатация машин и механизмов
|  |  | оплата труда машинистов (ОТм) | [19 empty] | оплата труда машинистов (ОТм)
|  |  | материальные ресурсы | [19 empty] | материальные ресурсы
|  |  | перевозка | [19 empty] | перевозка
|  |  | ФОТ | [19 empty] | ФОТ
|  |  | накладные расходы | [19 empty] | накладные расходы
|  |  | сметная прибыль | [19 empty] | сметная прибыль
|  |  | ВСЕГО по РАЗДЕЛУ | [8 empty] | 5792398.8 | [10 empty] | ВСЕГО по РАЗДЕЛУ
|  |  | Всего по РАЗДЕЛУ СМР+ПНР+перевозка | [8 empty] | 5660303.41 | [10 empty] | Всего по РАЗДЕЛУ СМР+ПНР+перевозка
|  |  | в том числе | [19 empty] | в том числе
|  |  | Всего прямые затраты | [8 empty] | 5239602.88 | [10 empty] | Всего прямые затраты
|  |  | в том числе | [19 empty] | в том числе
|  |  | оплата труда (ОТ) | [8 empty] | 211782.44 | [10 empty] | оплата труда (ОТ)
|  |  | эксплуатация машин и механизмов | [8 empty] | 165382.4 | [10 empty] | эксплуатация машин и механизмов
|  |  | оплата труда машинистов (ОТм) | [8 empty] | 50672.8 | [10 empty] | оплата труда машинистов (ОТм)
|  |  | материальные ресурсы | [8 empty] | 4810699.73 | [10 empty] | материальные ресурсы
|  |  | перевозка | [8 empty] | 1065.51 | [10 empty] | перевозка
|  |  | Всего ФОТ | [8 empty] | 262455.24 | [10 empty] | Всего ФОТ
|  |  | Всего накладные расходы | [8 empty] | 267343.12 | [10 empty] | Всего накладные расходы
|  |  | Всего сметная прибыль | [8 empty] | 153357.41 | [10 empty] | Всего сметная прибыль
|  |  | Всего оборудование | [8 empty] | 132095.39 | [10 empty] | Всего оборудование
|  |  | Всего прочие затраты | [19 empty] | Всего прочие затраты
|  |  | Справочно | [19 empty] | Справочно
|  |  | материальные ресурсы из текущей СНБ (проверка) | [8 empty] | 4790207.93 | [10 empty] | материальные ресурсы из текущей СНБ (проверка)
|  |  | материальные ресурсы, отсутствующие в ФРСН | [8 empty] | 20491.8 | [10 empty] | материальные ресурсы, отсутствующие в ФРСН
|  |  | оборудование из текущей СНБ (проверка) | [8 empty] | 9144.57 | [10 empty] | оборудование из текущей СНБ (проверка)
|  |  | оборудование, отсутствующее в ФРСН | [8 empty] | 122950.82 | [10 empty] | оборудование, отсутствующее в ФРСН
|  |  | затраты труда рабочих |  |  |  | 583.8265 | [15 empty] | затраты труда рабочих
|  |  | затраты труда машинистов |  |  |  | 117.1568 | [15 empty] | затраты труда машинистов
|  |  | Нормативные затраты труда | [8 empty] | 700.9833 | [10 empty] | Нормативные затраты труда
|  |  | стоимость пусконаладочных работ "вхолостую" | [19 empty] | стоимость пусконаладочных работ "вхолостую"
|  |  | стоимость пусконаладочных работ "под нагрузкой" | [19 empty] | стоимость пусконаладочных работ "под нагрузкой"
|  |  | Строительные работы - ОТ | [8 empty] | 183966.22 | [10 empty] | Строительные работы - ОТ
|  |  | Строительные работы - ЭМ | [8 empty] | 152869.43 | [10 empty] | Строительные работы - ЭМ
|  |  | Строительные работы - ОТм | [8 empty] | 46432.79 | [10 empty] | Строительные работы - ОТм
|  |  | Строительные работы - МР | [8 empty] | 4729847.32 | [10 empty] | Строительные работы - МР
|  |  | Строительные работы - ФОТ | [8 empty] | 230399.01 | [10 empty] | Строительные работы - ФОТ
|  |  | Строительные работы - НР | [8 empty] | 236248.59 | [10 empty] | Строительные работы - НР
|  |  | Строительные работы - СП | [8 empty] | 137008.74 | [10 empty] | Строительные работы - СП
|  |  | Строительные работы - Материальные ресурсы, отсутствующие в ФРСН (прайсовые) | [8 empty] | 20491.8 | [10 empty] | Строительные работы - Материальные ресурсы, отсутствующие в ФРСН (прайсовые)
|  |  | Строительные работы - Независимая перевозка | [8 empty] | 1065.51 | [10 empty] | Строительные работы - Независимая перевозка
|  |  | Строительные работы - Прямые затраты | [8 empty] | 5114181.27 | [10 empty] | Строительные работы - Прямые затраты
|  |  | Строительные работы - Затраты труда рабочих | [8 empty] | 509.4443 | [10 empty] | Строительные работы - Затраты труда рабочих
|  |  | Строительные работы - Затраты труда машинистов | [8 empty] | 108.3792 | [10 empty] | Строительные работы - Затраты труда машинистов
|  |  | Строительные работы - Затраты труда всего (рабочих и машинистов) | [8 empty] | 617.8235 | [10 empty] | Строительные работы - Затраты труда всего (рабочих и машинистов)
|  |  | Монтажные работы - ОТ | [8 empty] | 27816.22 | [10 empty] | Монтажные работы - ОТ
|  |  | Монтажные работы - ЭМ | [8 empty] | 12512.97 | [10 empty] | Монтажные работы - ЭМ
|  |  | Монтажные работы - ОТм | [8 empty] | 4240.01 | [10 empty] | Монтажные работы - ОТм
|  |  | Монтажные работы - МР | [8 empty] | 80852.41 | [10 empty] | Монтажные работы - МР
|  |  | Монтажные работы - ФОТ | [8 empty] | 32056.23 | [10 empty] | Монтажные работы - ФОТ
|  |  | Монтажные работы - НР | [8 empty] | 31094.53 | [10 empty] | Монтажные работы - НР
|  |  | Монтажные работы - СП | [8 empty] | 16348.67 | [10 empty] | Монтажные работы - СП
|  |  | Монтажные работы - Материальные ресурсы, отсутствующие в ФРСН (прайсовые) | [19 empty] | Монтажные работы - Материальные ресурсы, отсутствующие в ФРСН (прайсовые)
|  |  | Монтажные работы - Независимая перевозка | [19 empty] | Монтажные работы - Независимая перевозка
|  |  | Монтажные работы - Прямые затраты | [8 empty] | 125421.61 | [10 empty] | Монтажные работы - Прямые затраты
|  |  | Монтажные работы - Затраты труда рабочих | [8 empty] | 74.3822 | [10 empty] | Монтажные работы - Затраты труда рабочих
|  |  | Монтажные работы - Затраты труда машинистов | [8 empty] | 8.7776 | [10 empty] | Монтажные работы - Затраты труда машинистов
|  |  | Монтажные работы - Затраты труда всего (рабочих и машинистов) | [8 empty] | 83.1598 | [10 empty] | Монтажные работы - Затраты труда всего (рабочих и машинистов)
|  |  | Пусконаладочные работы - ОТ | [19 empty] | Пусконаладочные работы - ОТ
|  |  | Пусконаладочные работы - ЭМ | [19 empty] | Пусконаладочные работы - ЭМ
|  |  | Пусконаладочные работы - ОТм | [19 empty] | Пусконаладочные работы - ОТм
|  |  | Пусконаладочные работы - МР | [19 empty] | Пусконаладочные работы - МР
|  |  | Пусконаладочные работы - ФОТ | [19 empty] | Пусконаладочные работы - ФОТ
|  |  | Пусконаладочные работы - НР | [19 empty] | Пусконаладочные работы - НР
|  |  | Пусконаладочные работы - СП | [19 empty] | Пусконаладочные работы - СП
|  |  | Пусконаладочные работы - Материальные ресурсы, отсутствующие в ФРСН (прайсовые) | [19 empty] | Пусконаладочные работы - Материальные ресурсы, отсутствующие в ФРСН (прайсовые)
|  |  | Пусконаладочные работы - Независимая перевозка | [19 empty] | Пусконаладочные работы - Независимая перевозка
|  |  | Пусконаладочные работы - Прямые затраты | [19 empty] | Пусконаладочные работы - Прямые затраты
|  |  | Пусконаладочные работы - Затраты труда рабочих | [19 empty] | Пусконаладочные работы - Затраты труда рабочих
|  |  | Пусконаладочные работы - Затраты труда машинистов | [19 empty] | Пусконаладочные работы - Затраты труда машинистов
|  |  | Пусконаладочные работы - Затраты труда всего (рабочих и машинистов) | [19 empty] | Пусконаладочные работы - Затраты труда всего (рабочих и машинистов)
|  |  | Всего - ОТ | [8 empty] | 211782.44 | [10 empty] | Всего - ОТ
|  |  | Всего - ЭМ | [8 empty] | 165382.4 | [10 empty] | Всего - ЭМ
|  |  | Всего - ОТм | [8 empty] | 50672.8 | [10 empty] | Всего - ОТм
|  |  | Всего - МР | [8 empty] | 4810699.73 | [10 empty] | Всего - МР
|  |  | Всего - Независимая перевозка | [8 empty] | 1065.51 | [10 empty] | Всего - Независимая перевозка
|  |  | Всего - НР | [8 empty] | 267343.12 | [10 empty] | Всего - НР
|  |  | Всего - СП | [8 empty] | 153357.41 | [10 empty] | Всего - СП
|  |  | Всего - ФОТ | [8 empty] | 262455.24 | [10 empty] | Всего - ФОТ
|  |  | Всего - Прямые затраты | [8 empty] | 5239602.88 | [10 empty] | Всего - Прямые затраты
|  |  | Всего - Итоговая сметная стоимость (без учета перевозки) | [8 empty] | 5659237.9 | [10 empty] | Всего - Итоговая сметная стоимость (без учета перевозки)
|  |  | 3 | [19 empty] | 3
|  |  | Материалы заказчика из текущей СНБ | [19 empty] | Материалы заказчика из текущей СНБ
|  |  | материалы заказчика из текущей СНБ без учета дополнительной перевозки | [19 empty] | материалы заказчика из текущей СНБ без учета дополнительной перевозки
|  |  | дополнительная перевозка материалов заказчика из текущей СНБ | [19 empty] | дополнительная перевозка материалов заказчика из текущей СНБ
|  |  | Материалы заказчика, отсутствующие в СНБ | [19 empty] | Материалы заказчика, отсутствующие в СНБ
|  |  | материалы заказчика, отсутствующие в СНБ без учета дополнительной перевозки | [19 empty] | материалы заказчика, отсутствующие в СНБ без учета дополнительной перевозки
|  |  | дополнительная перевозка материалов заказчика, отсутствующих в СНБ | [19 empty] | дополнительная перевозка материалов заказчика, отсутствующих в СНБ
|  |  | Материалы подрядчика из текущей СНБ | [8 empty] | 4790207.93 | [10 empty] | Материалы подрядчика из текущей СНБ
|  |  | в том числе | [19 empty] | в том числе
|  |  | материалы подрядчика из текущей СНБ без учета дополнительной перевозки | [8 empty] | 4790207.93 | [10 empty] | материалы подрядчика из текущей СНБ без учета дополнительной перевозки
|  |  | дополнительная перевозка материалов подрядчика из текущей СНБ | [19 empty] | дополнительная перевозка материалов подрядчика из текущей СНБ
|  |  | Материалы подрядчика, отсутствующие в СНБ | [8 empty] | 20491.8 | [10 empty] | Материалы подрядчика, отсутствующие в СНБ
|  |  | в том числе | [19 empty] | в том числе
|  |  | материалы подрядчика, отсутствующие в СНБ без учета дополнительной перевозки | [8 empty] | 20491.8 | [10 empty] | материалы подрядчика, отсутствующие в СНБ без учета дополнительной перевозки
|  |  | дополнительная перевозка материалов подрядчика, отсутствующих в СНБ | [19 empty] | дополнительная перевозка материалов подрядчика, отсутствующих в СНБ
|  |  | Всего материалы подрядчика | [8 empty] | 4810699.73 | [10 empty] | Всего материалы подрядчика
|  |  | Оборудование заказчика из текущей СНБ | [19 empty] | Оборудование заказчика из текущей СНБ
|  |  | оборудование заказчика из текущей СНБ без учета дополнительной перевозки | [19 empty] | оборудование заказчика из текущей СНБ без учета дополнительной перевозки
|  |  | дополнительная перевозка оборудования заказчика из текущей СНБ | [19 empty] | дополнительная перевозка оборудования заказчика из текущей СНБ
|  |  | Оборудование заказчика, отсутствующее в СНБ | [19 empty] | Оборудование заказчика, отсутствующее в СНБ
|  |  | оборудование заказчика, отсутствующее в СНБ без учета дополнительной перевозки | [19 empty] | оборудование заказчика, отсутствующее в СНБ без учета дополнительной перевозки
|  |  | дополнительная перевозка оборудования заказчика, отсутствующего в СНБ | [19 empty] | дополнительная перевозка оборудования заказчика, отсутствующего в СНБ
|  |  | Оборудование подрядчика из текущей СНБ | [8 empty] | 9144.57 | [10 empty] | Оборудование подрядчика из текущей СНБ
|  |  | в том числе | [19 empty] | в том числе
|  |  | оборудование подрядчика из текущей СНБ без учета дополнительной перевозки | [8 empty] | 9144.57 | [10 empty] | оборудование подрядчика из текущей СНБ без учета дополнительной перевозки
|  |  | дополнительная перевозка оборудования подрядчика из текущей СНБ | [19 empty] | дополнительная перевозка оборудования подрядчика из текущей СНБ
|  |  | Оборудование подрядчика, отсутствующее в СНБ | [8 empty] | 122950.82 | [10 empty] | Оборудование подрядчика, отсутствующее в СНБ
|  |  | в том числе | [19 empty] | в том числе
|  |  | оборудование подрядчика, отсутствующее в СНБ без учета дополнительной перевозки | [8 empty] | 122950.82 | [10 empty] | оборудование подрядчика, отсутствующее в СНБ без учета дополнительной перевозки
|  |  | дополнительная перевозка оборудования подрядчика, отсутствующего в СНБ | [19 empty] | дополнительная перевозка оборудования подрядчика, отсутствующего в СНБ
|  |  | Всего оборудование подрядчика | [8 empty] | 132095.39 | [10 empty] | Всего оборудование подрядчика
|  |  | Возврат материалов из текущей СНБ | [19 empty] | Возврат материалов из текущей СНБ
|  |  | возврат материалов из текущей СНБ без учета дополнительной перевозки | [19 empty] | возврат материалов из текущей СНБ без учета дополнительной перевозки
|  |  | возврат дополнительной перевозки материалов из текущей СНБ | [19 empty] | возврат дополнительной перевозки материалов из текущей СНБ
|  |  | Возврат материалов, отсутствующих в СНБ | [19 empty] | Возврат материалов, отсутствующих в СНБ
|  |  | возврат материалов, отсутствующих в СНБ без учета дополнительной перевозки | [19 empty] | возврат материалов, отсутствующих в СНБ без учета дополнительной перевозки
|  |  | возврат дополнительной перевозки материалов, отсутствующих в СНБ | [19 empty] | возврат дополнительной перевозки материалов, отсутствующих в СНБ
|  |  | Всего возврат материалов | [19 empty] | Всего возврат материалов
|  |  | Возврат оборудования из текущей СНБ | [19 empty] | Возврат оборудования из текущей СНБ
|  |  | возврат оборудования из текущей СНБ без учета дополнительной перевозки | [19 empty] | возврат оборудования из текущей СНБ без учета дополнительной перевозки
|  |  | возврат дополнительной перевозки оборудования из текущей СНБ | [19 empty] | возврат дополнительной перевозки оборудования из текущей СНБ
|  |  | Возврат оборудования, отсутствующего в СНБ | [19 empty] | Возврат оборудования, отсутствующего в СНБ
|  |  | возврат оборудования, отсутствующего в СНБ без учета дополнительной перевозки | [19 empty] | возврат оборудования, отсутствующего в СНБ без учета дополнительной перевозки
|  |  | возврат дополнительной перевозки оборудования, отсутствующего в СНБ | [19 empty] | возврат дополнительной перевозки оборудования, отсутствующего в СНБ
|  |  | Всего возврат оборудования | [19 empty] | Всего возврат оборудования
Раздел 3. Пусконаладочные работы | [14 empty] | Раздел 3. Пусконаладочные работы
58 | 58 | ГЭСНп 01-11-011-01 | Проверка наличия цепи между заземлителями и заземленными элементами | 100 измерений | 0.45 |  | 0.45
Объём: 42+3
|  | 1 | ОТ | чел.-ч |  |  | 5.832 |  |  |  |  | 2933.97
|  | H46 | % выполнения работ |  | 100 | 100
|  | 2-100-06 | Рабочий 6 разряда | чел.-ч | 6.48 |  | 2.916 |  |  | 508.73 |  | 1483.46
Объём: (0,45)*6,48
|  | 3-200-03 | Инженер III категории | чел.-ч | 6.48 |  | 2.916 |  |  | 497.43 |  | 1450.51
Объём: (0,45)*6,48
|  |  | Итого прямые затраты | [8 empty] | 2933.97
|  |  | ФОТ | [8 empty] | 2933.97
|  | Пр/812-083.0-1 | НР Пусконаладочные работы | % | 74 |  | 74 |  |  |  |  | 2171.14
|  | Пр/774-083.0 | СП Пусконаладочные работы | % | 36 |  | 36 |  |  |  |  | 1056.23
|  |  | Всего по позиции | [6 empty] | 13691.87 |  | 6161.34
59 | 59 | ГЭСНп 01-11-014-01 | Снятие характеристик для определения напряжения прикосновения в точках, указанных в проекте | точка | 3 |  | 3
|  | 1 | ОТ | чел.-ч |  |  | 38.88 |  |  |  |  | 19559.75
|  | H46 | % выполнения работ |  | 100 | 100
|  | 2-100-06 | Рабочий 6 разряда | чел.-ч | 6.48 |  | 19.44 |  |  | 508.73 |  | 9889.71
Объём: (3,0)*6,48
|  | 3-200-03 | Инженер III категории | чел.-ч | 6.48 |  | 19.44 |  |  | 497.43 |  | 9670.04
Объём: (3,0)*6,48
|  |  | Итого прямые затраты | [8 empty] | 19559.75
|  |  | ФОТ | [8 empty] | 19559.75
|  | Пр/812-083.0-1 | НР Пусконаладочные работы | % | 74 |  | 74 |  |  |  |  | 14474.22
|  | Пр/774-083.0 | СП Пусконаладочные работы | % | 36 |  | 36 |  |  |  |  | 7041.51
|  |  | Всего по позиции | [6 empty] | 13691.83 |  | 41075.48
60 | 60 | ГЭСНп 01-11-010-01 | Измерение сопротивления растеканию тока: заземлителя | измерение | 42 |  | 42
|  | 1 | ОТ | чел.-ч |  |  | 42 |  |  |  |  | 21129.36
|  | H46 | % выполнения работ |  | 100 | 100
|  | 2-100-06 | Рабочий 6 разряда | чел.-ч | 0.5 |  | 21 |  |  | 508.73 |  | 10683.33
Объём: (42,0)*0,5
|  | 3-200-03 | Инженер III категории | чел.-ч | 0.5 |  | 21 |  |  | 497.43 |  | 10446.03
Объём: (42,0)*0,5
|  |  | Итого прямые затраты | [8 empty] | 21129.36
|  |  | ФОТ | [8 empty] | 21129.36
|  | Пр/812-083.0-1 | НР Пусконаладочные работы | % | 74 |  | 74 |  |  |  |  | 15635.73
|  | Пр/774-083.0 | СП Пусконаладочные работы | % | 36 |  | 36 |  |  |  |  | 7606.57
|  |  | Всего по позиции | [6 empty] | 1056.47 |  | 44371.66
61 | 61 | ГЭСНп 01-11-028-01 | Измерение сопротивления изоляции (на линию) мегаомметром кабельных и других линий напряжением до 1 кВ, предназначенных для передачи электроэнергии к распределительным устройствам, щитам, шкафам, коммутационным аппаратам и электропотребителям | шт | 42 |  | 42
|  | 1 | ОТ | чел.-ч |  |  | 13.44 |  |  |  |  | 6761.4
|  | H46 | % выполнения работ |  | 100 | 100
|  | 2-100-06 | Рабочий 6 разряда | чел.-ч | 0.16 |  | 6.72 |  |  | 508.73 |  | 3418.67
Объём: (42,0)*0,16
|  | 3-200-03 | Инженер III категории | чел.-ч | 0.16 |  | 6.72 |  |  | 497.43 |  | 3342.73
Объём: (42,0)*0,16
|  |  | Итого прямые затраты | [8 empty] | 6761.4
|  |  | ФОТ | [8 empty] | 6761.4
|  | Пр/812-083.0-1 | НР Пусконаладочные работы | % | 74 |  | 74 |  |  |  |  | 5003.44
|  | Пр/774-083.0 | СП Пусконаладочные работы | % | 36 |  | 36 |  |  |  |  | 2434.1
|  |  | Всего по позиции | [6 empty] | 338.07 |  | 14198.94
|  |  | Итого прямые по всем-всем позициям | [8 empty] | 50384.48 | [10 empty] | Итого прямые по всем-всем позициям
|  |  | Итого прямые затраты по разделу 3. Пусконаладочные работы | [8 empty] | 50384.48 | [10 empty] | Итого прямые затраты по разделу 3. Пусконаладочные работы
|  |  | в том числе | [19 empty] | в том числе
|  |  | оплата труда (ОТ) | [8 empty] | 50384.48 | [10 empty] | оплата труда (ОТ)
|  |  | Итого ФОТ | [8 empty] | 50384.48 | [10 empty] | Итого ФОТ
|  |  | Итого накладные расходы | [8 empty] | 37284.53 | [10 empty] | Итого накладные расходы
|  |  | Итого сметная прибыль | [8 empty] | 18138.41 | [10 empty] | Итого сметная прибыль
|  |  | Итого по разделу 3. Пусконаладочные работы | [8 empty] | 105807.42 | [10 empty] | Итого по разделу 3. Пусконаладочные работы
|  |  | Справочно | [19 empty] | Справочно
|  |  | затраты труда рабочих |  |  |  | 100.152 | [15 empty] | затраты труда рабочих
|  |  | ИТОГИ ПО РАЗДЕЛУ | [19 empty] | ИТОГИ ПО РАЗДЕЛУ
|  |  | ВСЕГО строительные работы | [19 empty] | ВСЕГО строительные работы
|  |  | строительные работы без учета перевозки | [19 empty] | строительные работы без учета перевозки
|  |  | прямые затраты | [19 empty] | прямые затраты
|  |  | оплата труда (ОТ) | [19 empty] | оплата труда (ОТ)
|  |  | эксплуатация машин и механизмов | [19 empty] | эксплуатация машин и механизмов
|  |  | оплата труда машинистов (ОТм) | [19 empty] | оплата труда машинистов (ОТм)
|  |  | материальные ресурсы | [19 empty] | материальные ресурсы
|  |  | перевозка | [19 empty] | перевозка
|  |  | ФОТ | [19 empty] | ФОТ
|  |  | накладные расходы | [19 empty] | накладные расходы
|  |  | сметная прибыль | [19 empty] | сметная прибыль
|  |  | ВСЕГО монтажные работы | [19 empty] | ВСЕГО монтажные работы
|  |  | монтажные работы без учета перевозки | [19 empty] | монтажные работы без учета перевозки
|  |  | прямые затраты | [19 empty] | прямые затраты
|  |  | оплата труда (ОТ) | [19 empty] | оплата труда (ОТ)
|  |  | эксплуатация машин и механизмов | [19 empty] | эксплуатация машин и механизмов
|  |  | оплата труда машинистов (ОТм) | [19 empty] | оплата труда машинистов (ОТм)
|  |  | материальные ресурсы | [19 empty] | материальные ресурсы
|  |  | перевозка | [19 empty] | перевозка
|  |  | ФОТ | [19 empty] | ФОТ
|  |  | накладные расходы | [19 empty] | накладные расходы
|  |  | сметная прибыль | [19 empty] | сметная прибыль
|  |  | ВСЕГО оборудование | [19 empty] | ВСЕГО оборудование
|  |  | оборудование без учета дополнительной перевозки | [19 empty] | оборудование без учета дополнительной перевозки
|  |  | дополнительная перевозка оборудования | [19 empty] | дополнительная перевозка оборудования
|  |  | ВСЕГО прочие затраты | [8 empty] | 105807.42 | [10 empty] | ВСЕГО прочие затраты
|  |  | в том числе | [19 empty] | в том числе
|  |  | прочие затраты | [19 empty] | прочие затраты
|  |  | прочие работы | [8 empty] | 105807.42 | [10 empty] | прочие работы
|  |  | пусконаладочные работы без учета перевозки | [8 empty] | 105807.42 | [10 empty] | пусконаладочные работы без учета перевозки
|  |  | в том числе | [19 empty] | в том числе
|  |  | прямые затраты | [8 empty] | 50384.48 | [10 empty] | прямые затраты
|  |  | в том числе | [19 empty] | в том числе
|  |  | оплата труда (ОТ) | [8 empty] | 50384.48 | [10 empty] | оплата труда (ОТ)
|  |  | эксплуатация машин и механизмов | [19 empty] | эксплуатация машин и механизмов
|  |  | оплата труда машинистов (ОТм) | [19 empty] | оплата труда машинистов (ОТм)
|  |  | материальные ресурсы | [19 empty] | материальные ресурсы
|  |  | перевозка | [19 empty] | перевозка
|  |  | ФОТ | [8 empty] | 50384.48 | [10 empty] | ФОТ
|  |  | накладные расходы | [8 empty] | 37284.53 | [10 empty] | накладные расходы
|  |  | сметная прибыль | [8 empty] | 18138.41 | [10 empty] | сметная прибыль
|  |  | ВСЕГО по РАЗДЕЛУ | [8 empty] | 105807.42 | [10 empty] | ВСЕГО по РАЗДЕЛУ
|  |  | Всего по РАЗДЕЛУ СМР+ПНР+перевозка | [8 empty] | 105807.42 | [10 empty] | Всего по РАЗДЕЛУ СМР+ПНР+перевозка
|  |  | в том числе | [19 empty] | в том числе
|  |  | Всего прямые затраты | [8 empty] | 50384.48 | [10 empty] | Всего прямые затраты
|  |  | в том числе | [19 empty] | в том числе
|  |  | оплата труда (ОТ) | [8 empty] | 50384.48 | [10 empty] | оплата труда (ОТ)
|  |  | эксплуатация машин и механизмов | [19 empty] | эксплуатация машин и механизмов
|  |  | оплата труда машинистов (ОТм) | [19 empty] | оплата труда машинистов (ОТм)
|  |  | материальные ресурсы | [19 empty] | материальные ресурсы
|  |  | перевозка | [19 empty] | перевозка
|  |  | Всего ФОТ | [8 empty] | 50384.48 | [10 empty] | Всего ФОТ
|  |  | Всего накладные расходы | [8 empty] | 37284.53 | [10 empty] | Всего накладные расходы
|  |  | Всего сметная прибыль | [8 empty] | 18138.41 | [10 empty] | Всего сметная прибыль
|  |  | Всего оборудование | [19 empty] | Всего оборудование
|  |  | Всего прочие затраты | [19 empty] | Всего прочие затраты
|  |  | Справочно | [19 empty] | Справочно
|  |  | материальные ресурсы из текущей СНБ (проверка) | [19 empty] | материальные ресурсы из текущей СНБ (проверка)
|  |  | материальные ресурсы, отсутствующие в ФРСН | [19 empty] | материальные ресурсы, отсутствующие в ФРСН
|  |  | оборудование из текущей СНБ (проверка) | [19 empty] | оборудование из текущей СНБ (проверка)
|  |  | оборудование, отсутствующее в ФРСН | [19 empty] | оборудование, отсутствующее в ФРСН
|  |  | затраты труда рабочих |  |  |  | 100.152 | [15 empty] | затраты труда рабочих
|  |  | затраты труда машинистов | [19 empty] | затраты труда машинистов
|  |  | Нормативные затраты труда | [8 empty] | 100.152 | [10 empty] | Нормативные затраты труда
|  |  | ПНР "вхолостую" | [19 empty] | ПНР "вхолостую"
|  |  | стоимость пусконаладочных работ "вхолостую" | [8 empty] | 105807.42 | [10 empty] | стоимость пусконаладочных работ "вхолостую"
|  |  | стоимость пусконаладочных работ "под нагрузкой" | [19 empty] | стоимость пусконаладочных работ "под нагрузкой"
|  |  | Строительные работы - ОТ | [19 empty] | Строительные работы - ОТ
|  |  | Строительные работы - ЭМ | [19 empty] | Строительные работы - ЭМ
|  |  | Строительные работы - ОТм | [19 empty] | Строительные работы - ОТм
|  |  | Строительные работы - МР | [19 empty] | Строительные работы - МР
|  |  | Строительные работы - ФОТ | [19 empty] | Строительные работы - ФОТ
|  |  | Строительные работы - НР | [19 empty] | Строительные работы - НР
|  |  | Строительные работы - СП | [19 empty] | Строительные работы - СП
|  |  | Строительные работы - Материальные ресурсы, отсутствующие в ФРСН (прайсовые) | [19 empty] | Строительные работы - Материальные ресурсы, отсутствующие в ФРСН (прайсовые)
|  |  | Строительные работы - Независимая перевозка | [19 empty] | Строительные работы - Независимая перевозка
|  |  | Строительные работы - Прямые затраты | [19 empty] | Строительные работы - Прямые затраты
|  |  | Строительные работы - Затраты труда рабочих | [19 empty] | Строительные работы - Затраты труда рабочих
|  |  | Строительные работы - Затраты труда машинистов | [19 empty] | Строительные работы - Затраты труда машинистов
|  |  | Строительные работы - Затраты труда всего (рабочих и машинистов) | [19 empty] | Строительные работы - Затраты труда всего (рабочих и машинистов)
|  |  | Монтажные работы - ОТ | [19 empty] | Монтажные работы - ОТ
|  |  | Монтажные работы - ЭМ | [19 empty] | Монтажные работы - ЭМ
|  |  | Монтажные работы - ОТм | [19 empty] | Монтажные работы - ОТм
|  |  | Монтажные работы - МР | [19 empty] | Монтажные работы - МР
|  |  | Монтажные работы - ФОТ | [19 empty] | Монтажные работы - ФОТ
|  |  | Монтажные работы - НР | [19 empty] | Монтажные работы - НР
|  |  | Монтажные работы - СП | [19 empty] | Монтажные работы - СП
|  |  | Монтажные работы - Материальные ресурсы, отсутствующие в ФРСН (прайсовые) | [19 empty] | Монтажные работы - Материальные ресурсы, отсутствующие в ФРСН (прайсовые)
|  |  | Монтажные работы - Независимая перевозка | [19 empty] | Монтажные работы - Независимая перевозка
|  |  | Монтажные работы - Прямые затраты | [19 empty] | Монтажные работы - Прямые затраты
|  |  | Монтажные работы - Затраты труда рабочих | [19 empty] | Монтажные работы - Затраты труда рабочих
|  |  | Монтажные работы - Затраты труда машинистов | [19 empty] | Монтажные работы - Затраты труда машинистов
|  |  | Монтажные работы - Затраты труда всего (рабочих и машинистов) | [19 empty] | Монтажные работы - Затраты труда всего (рабочих и машинистов)
|  |  | Пусконаладочные работы - ОТ | [8 empty] | 50384.48 | [10 empty] | Пусконаладочные работы - ОТ
|  |  | Пусконаладочные работы - ЭМ | [19 empty] | Пусконаладочные работы - ЭМ
|  |  | Пусконаладочные работы - ОТм | [19 empty] | Пусконаладочные работы - ОТм
|  |  | Пусконаладочные работы - МР | [19 empty] | Пусконаладочные работы - МР
|  |  | Пусконаладочные работы - ФОТ | [8 empty] | 50384.48 | [10 empty] | Пусконаладочные работы - ФОТ
|  |  | Пусконаладочные работы - НР | [8 empty] | 37284.53 | [10 empty] | Пусконаладочные работы - НР
|  |  | Пусконаладочные работы - СП | [8 empty] | 18138.41 | [10 empty] | Пусконаладочные работы - СП
|  |  | Пусконаладочные работы - Материальные ресурсы, отсутствующие в ФРСН (прайсовые) | [19 empty] | Пусконаладочные работы - Материальные ресурсы, отсутствующие в ФРСН (прайсовые)
|  |  | Пусконаладочные работы - Независимая перевозка | [19 empty] | Пусконаладочные работы - Независимая перевозка
|  |  | Пусконаладочные работы - Прямые затраты | [8 empty] | 50384.48 | [10 empty] | Пусконаладочные работы - Прямые затраты
|  |  | Пусконаладочные работы - Затраты труда рабочих | [8 empty] | 100.152 | [10 empty] | Пусконаладочные работы - Затраты труда рабочих
|  |  | Пусконаладочные работы - Затраты труда машинистов | [19 empty] | Пусконаладочные работы - Затраты труда машинистов
|  |  | Пусконаладочные работы - Затраты труда всего (рабочих и машинистов) | [8 empty] | 100.152 | [10 empty] | Пусконаладочные работы - Затраты труда всего (рабочих и машинистов)
|  |  | Всего - ОТ | [8 empty] | 50384.48 | [10 empty] | Всего - ОТ
|  |  | Всего - ЭМ | [19 empty] | Всего - ЭМ
|  |  | Всего - ОТм | [19 empty] | Всего - ОТм
|  |  | Всего - МР | [19 empty] | Всего - МР
|  |  | Всего - Независимая перевозка | [19 empty] | Всего - Независимая перевозка
|  |  | Всего - НР | [8 empty] | 37284.53 | [10 empty] | Всего - НР
|  |  | Всего - СП | [8 empty] | 18138.41 | [10 empty] | Всего - СП
|  |  | Всего - ФОТ | [8 empty] | 50384.48 | [10 empty] | Всего - ФОТ
|  |  | Всего - Прямые затраты | [8 empty] | 50384.48 | [10 empty] | Всего - Прямые затраты
|  |  | Всего - Итоговая сметная стоимость (без учета перевозки) | [8 empty] | 105807.42 | [10 empty] | Всего - Итоговая сметная стоимость (без учета перевозки)
|  |  | 3 | [19 empty] | 3
|  |  | Материалы заказчика из текущей СНБ | [19 empty] | Материалы заказчика из текущей СНБ
|  |  | материалы заказчика из текущей СНБ без учета дополнительной перевозки | [19 empty] | материалы заказчика из текущей СНБ без учета дополнительной перевозки
|  |  | дополнительная перевозка материалов заказчика из текущей СНБ | [19 empty] | дополнительная перевозка материалов заказчика из текущей СНБ
|  |  | Материалы заказчика, отсутствующие в СНБ | [19 empty] | Материалы заказчика, отсутствующие в СНБ
|  |  | материалы заказчика, отсутствующие в СНБ без учета дополнительной перевозки | [19 empty] | материалы заказчика, отсутствующие в СНБ без учета дополнительной перевозки
|  |  | дополнительная перевозка материалов заказчика, отсутствующих в СНБ | [19 empty] | дополнительная перевозка материалов заказчика, отсутствующих в СНБ
|  |  | Материалы подрядчика из текущей СНБ | [19 empty] | Материалы подрядчика из текущей СНБ
|  |  | материалы подрядчика из текущей СНБ без учета дополнительной перевозки | [19 empty] | материалы подрядчика из текущей СНБ без учета дополнительной перевозки
|  |  | дополнительная перевозка материалов подрядчика из текущей СНБ | [19 empty] | дополнительная перевозка материалов подрядчика из текущей СНБ
|  |  | Материалы подрядчика, отсутствующие в СНБ | [19 empty] | Материалы подрядчика, отсутствующие в СНБ
|  |  | материалы подрядчика, отсутствующие в СНБ без учета дополнительной перевозки | [19 empty] | материалы подрядчика, отсутствующие в СНБ без учета дополнительной перевозки
|  |  | дополнительная перевозка материалов подрядчика, отсутствующих в СНБ | [19 empty] | дополнительная перевозка материалов подрядчика, отсутствующих в СНБ
|  |  | Оборудование заказчика из текущей СНБ | [19 empty] | Оборудование заказчика из текущей СНБ
|  |  | оборудование заказчика из текущей СНБ без учета дополнительной перевозки | [19 empty] | оборудование заказчика из текущей СНБ без учета дополнительной перевозки
|  |  | дополнительная перевозка оборудования заказчика из текущей СНБ | [19 empty] | дополнительная перевозка оборудования заказчика из текущей СНБ
|  |  | Оборудование заказчика, отсутствующее в СНБ | [19 empty] | Оборудование заказчика, отсутствующее в СНБ
|  |  | оборудование заказчика, отсутствующее в СНБ без учета дополнительной перевозки | [19 empty] | оборудование заказчика, отсутствующее в СНБ без учета дополнительной перевозки
|  |  | дополнительная перевозка оборудования заказчика, отсутствующего в СНБ | [19 empty] | дополнительная перевозка оборудования заказчика, отсутствующего в СНБ
|  |  | Оборудование подрядчика из текущей СНБ | [19 empty] | Оборудование подрядчика из текущей СНБ
|  |  | оборудование подрядчика из текущей СНБ без учета дополнительной перевозки | [19 empty] | оборудование подрядчика из текущей СНБ без учета дополнительной перевозки
|  |  | дополнительная перевозка оборудования подрядчика из текущей СНБ | [19 empty] | дополнительная перевозка оборудования подрядчика из текущей СНБ
|  |  | Оборудование подрядчика, отсутствующее в СНБ | [19 empty] | Оборудование подрядчика, отсутствующее в СНБ
|  |  | оборудование подрядчика, отсутствующее в СНБ без учета дополнительной перевозки | [19 empty] | оборудование подрядчика, отсутствующее в СНБ без учета дополнительной перевозки
|  |  | дополнительная перевозка оборудования подрядчика, отсутствующего в СНБ | [19 empty] | дополнительная перевозка оборудования подрядчика, отсутствующего в СНБ
|  |  | Возврат материалов из текущей СНБ | [19 empty] | Возврат материалов из текущей СНБ
|  |  | возврат материалов из текущей СНБ без учета дополнительной перевозки | [19 empty] | возврат материалов из текущей СНБ без учета дополнительной перевозки
|  |  | возврат дополнительной перевозки материалов из текущей СНБ | [19 empty] | возврат дополнительной перевозки материалов из текущей СНБ
|  |  | Возврат материалов, отсутствующих в СНБ | [19 empty] | Возврат материалов, отсутствующих в СНБ
|  |  | возврат материалов, отсутствующих в СНБ без учета дополнительной перевозки | [19 empty] | возврат материалов, отсутствующих в СНБ без учета дополнительной перевозки
|  |  | возврат дополнительной перевозки материалов, отсутствующих в СНБ | [19 empty] | возврат дополнительной перевозки материалов, отсутствующих в СНБ
|  |  | Всего возврат материалов | [19 empty] | Всего возврат материалов
|  |  | Возврат оборудования из текущей СНБ | [19 empty] | Возврат оборудования из текущей СНБ
|  |  | возврат оборудования из текущей СНБ без учета дополнительной перевозки | [19 empty] | возврат оборудования из текущей СНБ без учета дополнительной перевозки
|  |  | возврат дополнительной перевозки оборудования из текущей СНБ | [19 empty] | возврат дополнительной перевозки оборудования из текущей СНБ
|  |  | Возврат оборудования, отсутствующего в СНБ | [19 empty] | Возврат оборудования, отсутствующего в СНБ
|  |  | возврат оборудования, отсутствующего в СНБ без учета дополнительной перевозки | [19 empty] | возврат оборудования, отсутствующего в СНБ без учета дополнительной перевозки
|  |  | возврат дополнительной перевозки оборудования, отсутствующего в СНБ | [19 empty] | возврат дополнительной перевозки оборудования, отсутствующего в СНБ
|  |  | Всего возврат оборудования | [19 empty] | Всего возврат оборудования
|  |  | Итого прямые по всем-всем позициям | [6 empty] | 6562283.69 |  | 5422345.65 | [10 empty] | Итого прямые по всем-всем позициям
|  |  | Итого прямые затраты по разделу . | [8 empty] | 5290250.26 | [10 empty] | Итого прямые затраты по разделу .
|  |  | в том числе | [19 empty] | в том числе
|  |  | оплата труда (ОТ) | [8 empty] | 262393.44 | [10 empty] | оплата труда (ОТ)
|  |  | эксплуатация машин и механизмов | [8 empty] | 165382.58 | [10 empty] | эксплуатация машин и механизмов
|  |  | оплата труда машинистов (ОТм) | [8 empty] | 50673.88 | [10 empty] | оплата труда машинистов (ОТм)
|  |  | материальные ресурсы | [8 empty] | 4810699.73 | [10 empty] | материальные ресурсы
|  |  | перевозка | [8 empty] | 1100.63 | [10 empty] | перевозка
|  |  | Итого ФОТ | [8 empty] | 313067.32 | [10 empty] | Итого ФОТ
|  |  | Итого накладные расходы | [8 empty] | 304834.77 | [10 empty] | Итого накладные расходы
|  |  | Итого сметная прибыль | [8 empty] | 171605.07 | [10 empty] | Итого сметная прибыль
|  |  | Итого оборудование | [8 empty] | 132095.39 | [10 empty] | Итого оборудование
|  |  | Итого прочие затраты | [19 empty] | Итого прочие затраты
|  |  | Итого по разделу . | [8 empty] | 5898785.49 | [10 empty] | Итого по разделу .
|  |  | Справочно | [19 empty] | Справочно
|  |  | материальные ресурсы, отсутствующие в ФРСН | [8 empty] | 20491.8 | [10 empty] | материальные ресурсы, отсутствующие в ФРСН
|  |  | оборудование, отсутствующее в ФРСН | [8 empty] | 122950.82 | [10 empty] | оборудование, отсутствующее в ФРСН
|  |  | затраты труда рабочих |  |  |  | 684.6941 | [15 empty] | затраты труда рабочих
|  |  | затраты труда машинистов |  |  |  | 117.16 | [15 empty] | затраты труда машинистов
|  |  | ИТОГИ ПО СМЕТЕ | [19 empty] | ИТОГИ ПО СМЕТЕ
|  |  | ВСЕГО строительные работы | [8 empty] | 5487473.72 | [10 empty] | ВСЕГО строительные работы
|  |  | строительные работы без учета перевозки | [8 empty] | 5486373.09 | [10 empty] | строительные работы без учета перевозки
|  |  | в том числе | [19 empty] | в том числе
|  |  | прямые затраты | [8 empty] | 5114216.39 | [10 empty] | прямые затраты
|  |  | в том числе | [19 empty] | в том числе
|  |  | оплата труда (ОТ) | [8 empty] | 183966.22 | [10 empty] | оплата труда (ОТ)
|  |  | эксплуатация машин и механизмов | [8 empty] | 152869.43 | [10 empty] | эксплуатация машин и механизмов
|  |  | оплата труда машинистов (ОТм) | [8 empty] | 46432.79 | [10 empty] | оплата труда машинистов (ОТм)
|  |  | материальные ресурсы | [8 empty] | 4729847.32 | [10 empty] | материальные ресурсы
|  |  | перевозка | [8 empty] | 1100.63 | [10 empty] | перевозка
|  |  | ФОТ | [8 empty] | 230399.01 | [10 empty] | ФОТ
|  |  | накладные расходы | [8 empty] | 236248.59 | [10 empty] | накладные расходы
|  |  | сметная прибыль | [8 empty] | 137008.74 | [10 empty] | сметная прибыль
|  |  | ВСЕГО монтажные работы | [8 empty] | 173408.96 | [10 empty] | ВСЕГО монтажные работы
|  |  | монтажные работы без учета перевозки | [8 empty] | 173408.96 | [10 empty] | монтажные работы без учета перевозки
|  |  | в том числе | [19 empty] | в том числе
|  |  | прямые затраты | [8 empty] | 125649.39 | [10 empty] | прямые затраты
|  |  | в том числе | [19 empty] | в том числе
|  |  | оплата труда (ОТ) | [8 empty] | 28042.74 | [10 empty] | оплата труда (ОТ)
|  |  | эксплуатация машин и механизмов | [8 empty] | 12513.15 | [10 empty] | эксплуатация машин и механизмов
|  |  | оплата труда машинистов (ОТм) | [8 empty] | 4241.09 | [10 empty] | оплата труда машинистов (ОТм)
|  |  | материальные ресурсы | [8 empty] | 80852.41 | [10 empty] | материальные ресурсы
|  |  | ФОТ | [8 empty] | 32283.83 | [10 empty] | ФОТ
|  |  | накладные расходы | [8 empty] | 31301.65 | [10 empty] | накладные расходы
|  |  | сметная прибыль | [8 empty] | 16457.92 | [10 empty] | сметная прибыль
|  |  | ВСЕГО оборудование | [8 empty] | 132095.39 | [10 empty] | ВСЕГО оборудование
|  |  | в том числе | [19 empty] | в том числе
|  |  | оборудование без учета дополнительной перевозки | [8 empty] | 132095.39 | [10 empty] | оборудование без учета дополнительной перевозки
|  |  | дополнительная перевозка оборудования | [19 empty] | дополнительная перевозка оборудования
|  |  | ВСЕГО прочие затраты | [8 empty] | 105807.42 | [10 empty] | ВСЕГО прочие затраты
|  |  | в том числе | [19 empty] | в том числе
|  |  | прочие работы | [8 empty] | 105807.42 | [10 empty] | прочие работы
|  |  | пусконаладочные работы без учета перевозки | [8 empty] | 105807.42 | [10 empty] | пусконаладочные работы без учета перевозки
|  |  | в том числе | [19 empty] | в том числе
|  |  | прямые затраты | [8 empty] | 50384.48 | [10 empty] | прямые затраты
|  |  | в том числе | [19 empty] | в том числе
|  |  | оплата труда (ОТ) | [8 empty] | 50384.48 | [10 empty] | оплата труда (ОТ)
|  |  | ФОТ | [8 empty] | 50384.48 | [10 empty] | ФОТ
|  |  | накладные расходы | [8 empty] | 37284.53 | [10 empty] | накладные расходы
|  |  | сметная прибыль | [8 empty] | 18138.41 | [10 empty] | сметная прибыль
|  |  | ВСЕГО по смете | [8 empty] | 5898785.49 | [10 empty] | ВСЕГО по смете
|  |  | Всего по смете СМР+ПНР+перевозка | [8 empty] | 5766690.1 | [10 empty] | Всего по смете СМР+ПНР+перевозка
|  |  | в том числе | [19 empty] | в том числе
|  |  | Всего прямые затраты | [8 empty] | 5290250.26 | [10 empty] | Всего прямые затраты
|  |  | в том числе | [19 empty] | в том числе
|  |  | оплата труда (ОТ) | [8 empty] | 262393.44 | [10 empty] | оплата труда (ОТ)
|  |  | эксплуатация машин и механизмов | [8 empty] | 165382.58 | [10 empty] | эксплуатация машин и механизмов
|  |  | оплата труда машинистов (ОТм) | [8 empty] | 50673.88 | [10 empty] | оплата труда машинистов (ОТм)
|  |  | материальные ресурсы | [8 empty] | 4810699.73 | [10 empty] | материальные ресурсы
|  |  | перевозка | [8 empty] | 1100.63 | [10 empty] | перевозка
|  |  | Всего ФОТ | [8 empty] | 313067.32 | [10 empty] | Всего ФОТ
|  |  | Всего накладные расходы | [8 empty] | 304834.77 | [10 empty] | Всего накладные расходы
|  |  | Всего сметная прибыль | [8 empty] | 171605.07 | [10 empty] | Всего сметная прибыль
|  |  | Всего оборудование | [8 empty] | 132095.39 | [10 empty] | Всего оборудование
|  |  | Справочно | [19 empty] | Справочно
|  |  | материальные ресурсы из текущей СНБ (проверка) | [8 empty] | 4790207.93 | [10 empty] | материальные ресурсы из текущей СНБ (проверка)
|  |  | материальные ресурсы, отсутствующие в ФРСН | [8 empty] | 20491.8 | [10 empty] | материальные ресурсы, отсутствующие в ФРСН
|  |  | оборудование из текущей СНБ (проверка) | [8 empty] | 9144.57 | [10 empty] | оборудование из текущей СНБ (проверка)
|  |  | оборудование, отсутствующее в ФРСН | [8 empty] | 122950.82 | [10 empty] | оборудование, отсутствующее в ФРСН
|  |  | затраты труда рабочих |  |  |  | 684.6941 | [15 empty] | затраты труда рабочих
|  |  | затраты труда машинистов |  |  |  | 117.16 | [15 empty] | затраты труда машинистов
|  |  | Нормативные затраты труда | [8 empty] | 801.8541 | [10 empty] | Нормативные затраты труда
|  |  | ПНР "вхолостую" | [19 empty] | ПНР "вхолостую"
|  |  | стоимость пусконаладочных работ "вхолостую" | [8 empty] | 105807.42 | [10 empty] | стоимость пусконаладочных работ "вхолостую"
|  |  | Строительные работы - ОТ | [8 empty] | 183966.22 | [10 empty] | Строительные работы - ОТ
|  |  | Строительные работы - ЭМ | [8 empty] | 152869.43 | [10 empty] | Строительные работы - ЭМ
|  |  | Строительные работы - ОТм | [8 empty] | 46432.79 | [10 empty] | Строительные работы - ОТм
|  |  | Строительные работы - МР | [8 empty] | 4729847.32 | [10 empty] | Строительные работы - МР
|  |  | Строительные работы - ФОТ | [8 empty] | 230399.01 | [10 empty] | Строительные работы - ФОТ
|  |  | Строительные работы - НР | [8 empty] | 236248.59 | [10 empty] | Строительные работы - НР
|  |  | Строительные работы - СП | [8 empty] | 137008.74 | [10 empty] | Строительные работы - СП
|  |  | Строительные работы - Материальные ресурсы, отсутствующие в ФРСН (прайсовые) | [8 empty] | 20491.8 | [10 empty] | Строительные работы - Материальные ресурсы, отсутствующие в ФРСН (прайсовые)
|  |  | Строительные работы - Независимая перевозка | [8 empty] | 1100.63 | [10 empty] | Строительные работы - Независимая перевозка
|  |  | Строительные работы - Прямые затраты | [8 empty] | 5114216.39 | [10 empty] | Строительные работы - Прямые затраты
|  |  | Строительные работы - Затраты труда рабочих | [8 empty] | 509.4443 | [10 empty] | Строительные работы - Затраты труда рабочих
|  |  | Строительные работы - Затраты труда машинистов | [8 empty] | 108.3792 | [10 empty] | Строительные работы - Затраты труда машинистов
|  |  | Строительные работы - Затраты труда всего (рабочих и машинистов) | [8 empty] | 617.8235 | [10 empty] | Строительные работы - Затраты труда всего (рабочих и машинистов)
|  |  | Монтажные работы - ОТ | [8 empty] | 28042.74 | [10 empty] | Монтажные работы - ОТ
|  |  | Монтажные работы - ЭМ | [8 empty] | 12513.15 | [10 empty] | Монтажные работы - ЭМ
|  |  | Монтажные работы - ОТм | [8 empty] | 4241.09 | [10 empty] | Монтажные работы - ОТм
|  |  | Монтажные работы - МР | [8 empty] | 80852.41 | [10 empty] | Монтажные работы - МР
|  |  | Монтажные работы - ФОТ | [8 empty] | 32283.83 | [10 empty] | Монтажные работы - ФОТ
|  |  | Монтажные работы - НР | [8 empty] | 31301.65 | [10 empty] | Монтажные работы - НР
|  |  | Монтажные работы - СП | [8 empty] | 16457.92 | [10 empty] | Монтажные работы - СП
|  |  | Монтажные работы - Материальные ресурсы, отсутствующие в ФРСН (прайсовые) | [19 empty] | Монтажные работы - Материальные ресурсы, отсутствующие в ФРСН (прайсовые)
|  |  | Монтажные работы - Независимая перевозка | [19 empty] | Монтажные работы - Независимая перевозка
|  |  | Монтажные работы - Прямые затраты | [8 empty] | 125649.39 | [10 empty] | Монтажные работы - Прямые затраты
|  |  | Монтажные работы - Затраты труда рабочих | [8 empty] | 75.0978 | [10 empty] | Монтажные работы - Затраты труда рабочих
|  |  | Монтажные работы - Затраты труда машинистов | [8 empty] | 8.7808 | [10 empty] | Монтажные работы - Затраты труда машинистов
|  |  | Монтажные работы - Затраты труда всего (рабочих и машинистов) | [8 empty] | 83.8786 | [10 empty] | Монтажные работы - Затраты труда всего (рабочих и машинистов)
|  |  | Пусконаладочные работы - ОТ | [8 empty] | 50384.48 | [10 empty] | Пусконаладочные работы - ОТ
|  |  | Пусконаладочные работы - ЭМ | [19 empty] | Пусконаладочные работы - ЭМ
|  |  | Пусконаладочные работы - ОТм | [19 empty] | Пусконаладочные работы - ОТм
|  |  | Пусконаладочные работы - МР | [19 empty] | Пусконаладочные работы - МР
|  |  | Пусконаладочные работы - ФОТ | [8 empty] | 50384.48 | [10 empty] | Пусконаладочные работы - ФОТ
|  |  | Пусконаладочные работы - НР | [8 empty] | 37284.53 | [10 empty] | Пусконаладочные работы - НР
|  |  | Пусконаладочные работы - СП | [8 empty] | 18138.41 | [10 empty] | Пусконаладочные работы - СП
|  |  | Пусконаладочные работы - Материальные ресурсы, отсутствующие в ФРСН (прайсовые) | [19 empty] | Пусконаладочные работы - Материальные ресурсы, отсутствующие в ФРСН (прайсовые)
|  |  | Пусконаладочные работы - Независимая перевозка | [19 empty] | Пусконаладочные работы - Независимая перевозка
|  |  | Пусконаладочные работы - Прямые затраты | [8 empty] | 50384.48 | [10 empty] | Пусконаладочные работы - Прямые затраты
|  |  | Пусконаладочные работы - Затраты труда рабочих | [8 empty] | 100.152 | [10 empty] | Пусконаладочные работы - Затраты труда рабочих
|  |  | Пусконаладочные работы - Затраты труда машинистов | [19 empty] | Пусконаладочные работы - Затраты труда машинистов
|  |  | Пусконаладочные работы - Затраты труда всего (рабочих и машинистов) | [8 empty] | 100.152 | [10 empty] | Пусконаладочные работы - Затраты труда всего (рабочих и машинистов)
|  |  | Всего - ОТ | [8 empty] | 262393.44 | [10 empty] | Всего - ОТ
|  |  | Всего - ЭМ | [8 empty] | 165382.58 | [10 empty] | Всего - ЭМ
|  |  | Всего - ОТм | [8 empty] | 50673.88 | [10 empty] | Всего - ОТм
|  |  | Всего - МР | [8 empty] | 4810699.73 | [10 empty] | Всего - МР
|  |  | Всего - Независимая перевозка | [8 empty] | 1100.63 | [10 empty] | Всего - Независимая перевозка
|  |  | Всего - НР | [8 empty] | 304834.77 | [10 empty] | Всего - НР
|  |  | Всего - СП | [8 empty] | 171605.07 | [10 empty] | Всего - СП
|  |  | Всего - ФОТ | [8 empty] | 313067.32 | [10 empty] | Всего - ФОТ
|  |  | Всего - Прямые затраты | [8 empty] | 5290250.26 | [10 empty] | Всего - Прямые затраты
|  |  | Всего - Итоговая сметная стоимость (без учета перевозки) | [8 empty] | 5765589.47 | [10 empty] | Всего - Итоговая сметная стоимость (без учета перевозки)
|  |  | 3 | [19 empty] | 3
|  |  | материалы заказчика из текущей СНБ без учета дополнительной перевозки | [19 empty] | материалы заказчика из текущей СНБ без учета дополнительной перевозки
|  |  | дополнительная перевозка материалов заказчика из текущей СНБ | [19 empty] | дополнительная перевозка материалов заказчика из текущей СНБ
|  |  | материалы заказчика, отсутствующие в СНБ без учета дополнительной перевозки | [19 empty] | материалы заказчика, отсутствующие в СНБ без учета дополнительной перевозки
|  |  | дополнительная перевозка материалов заказчика, отсутствующих в СНБ | [19 empty] | дополнительная перевозка материалов заказчика, отсутствующих в СНБ
|  |  | Материалы подрядчика из текущей СНБ | [8 empty] | 4790207.93 | [10 empty] | Материалы подрядчика из текущей СНБ
|  |  | в том числе | [19 empty] | в том числе
|  |  | материалы подрядчика из текущей СНБ без учета дополнительной перевозки | [8 empty] | 4790207.93 | [10 empty] | материалы подрядчика из текущей СНБ без учета дополнительной перевозки
|  |  | дополнительная перевозка материалов подрядчика из текущей СНБ | [19 empty] | дополнительная перевозка материалов подрядчика из текущей СНБ
|  |  | Материалы подрядчика, отсутствующие в СНБ | [8 empty] | 20491.8 | [10 empty] | Материалы подрядчика, отсутствующие в СНБ
|  |  | в том числе | [19 empty] | в том числе
|  |  | материалы подрядчика, отсутствующие в СНБ без учета дополнительной перевозки | [8 empty] | 20491.8 | [10 empty] | материалы подрядчика, отсутствующие в СНБ без учета дополнительной перевозки
|  |  | дополнительная перевозка материалов подрядчика, отсутствующих в СНБ | [19 empty] | дополнительная перевозка материалов подрядчика, отсутствующих в СНБ
|  |  | Всего материалы подрядчика | [8 empty] | 4810699.73 | [10 empty] | Всего материалы подрядчика
|  |  | оборудование заказчика из текущей СНБ без учета дополнительной перевозки | [19 empty] | оборудование заказчика из текущей СНБ без учета дополнительной перевозки
|  |  | дополнительная перевозка оборудования заказчика из текущей СНБ | [19 empty] | дополнительная перевозка оборудования заказчика из текущей СНБ
|  |  | оборудование заказчика, отсутствующее в СНБ без учета дополнительной перевозки | [19 empty] | оборудование заказчика, отсутствующее в СНБ без учета дополнительной перевозки
|  |  | дополнительная перевозка оборудования заказчика, отсутствующего в СНБ | [19 empty] | дополнительная перевозка оборудования заказчика, отсутствующего в СНБ
|  |  | Оборудование подрядчика из текущей СНБ | [8 empty] | 9144.57 | [10 empty] | Оборудование подрядчика из текущей СНБ
|  |  | в том числе | [19 empty] | в том числе
|  |  | оборудование подрядчика из текущей СНБ без учета дополнительной перевозки | [8 empty] | 9144.57 | [10 empty] | оборудование подрядчика из текущей СНБ без учета дополнительной перевозки
|  |  | дополнительная перевозка оборудования подрядчика из текущей СНБ | [19 empty] | дополнительная перевозка оборудования подрядчика из текущей СНБ
|  |  | Оборудование подрядчика, отсутствующее в СНБ | [8 empty] | 122950.82 | [10 empty] | Оборудование подрядчика, отсутствующее в СНБ
|  |  | в том числе | [19 empty] | в том числе
|  |  | оборудование подрядчика, отсутствующее в СНБ без учета дополнительной перевозки | [8 empty] | 122950.82 | [10 empty] | оборудование подрядчика, отсутствующее в СНБ без учета дополнительной перевозки
|  |  | дополнительная перевозка оборудования подрядчика, отсутствующего в СНБ | [19 empty] | дополнительная перевозка оборудования подрядчика, отсутствующего в СНБ
|  |  | Всего оборудование подрядчика | [8 empty] | 132095.39 | [10 empty] | Всего оборудование подрядчика
|  |  | возврат материалов из текущей СНБ без учета дополнительной перевозки | [19 empty] | возврат материалов из текущей СНБ без учета дополнительной перевозки
|  |  | возврат дополнительной перевозки материалов из текущей СНБ | [19 empty] | возврат дополнительной перевозки материалов из текущей СНБ
|  |  | возврат материалов, отсутствующих в СНБ без учета дополнительной перевозки | [19 empty] | возврат материалов, отсутствующих в СНБ без учета дополнительной перевозки
|  |  | возврат дополнительной перевозки материалов, отсутствующих в СНБ | [19 empty] | возврат дополнительной перевозки материалов, отсутствующих в СНБ
|  |  | возврат оборудования из текущей СНБ без учета дополнительной перевозки | [19 empty] | возврат оборудования из текущей СНБ без учета дополнительной перевозки
|  |  | возврат дополнительной перевозки оборудования из текущей СНБ | [19 empty] | возврат дополнительной перевозки оборудования из текущей СНБ
|  |  | возврат оборудования, отсутствующего в СНБ без учета дополнительной перевозки | [19 empty] | возврат оборудования, отсутствующего в СНБ без учета дополнительной перевозки
|  |  | возврат дополнительной перевозки оборудования, отсутствующего в СНБ | [19 empty] | возврат дополнительной перевозки оборудования, отсутствующего в СНБ
Составил
[должность, подпись (инициалы, фамилия)]
Проверил
[должность, подпись (инициалы, фамилия)]