## НМЦК (СМР- 2026)
Приложение 2
Приказа Минстроя России от 23.12.2019 №841/пр
РАСЧЕТ НАЧАЛЬНОЙ (МАКСИМАЛЬНОЙ) ЦЕНЫ КОНТРАКТА
при осуществлении закупки на выполнение подрядных работ по строительству объекта:
Основание для расчета:
Наименование работ и затрат |  | Стоимость работ в ценах на дату утверждения сметной документации на II квартал 2026г. | Индекс фактической инфляции | Стоимость работ в ценах на дату формирования начальной (максимальной) цены контракта II квартал 2026г. | Индекс прогнозной инфляции на период выполнения работ | Начальная (максимальная) цена контракта с учетом прогнозного индекса инфляции на период выполнения работ
1 |  | 2 | 3 | 4 | 5 | 6
Строительно-монтажные работы |  | 37170921.15 | 1 | 37170921 | 1.0114 | 37594669
Пусконаладочные работы |  | 108599.96 | 1 | 108600 | 1.0114 | 109838
Иные прочие работы и затраты |  | 1782840.4 | 1 | 1782840 | 1.0114 | 1803164
Резерв средств на непредвиденные работы и затраты 1,5% |  | 585935 |  | 585935 |  | 592615
Стоимость без учета НДС |  | 39648296 |  | 39648296 |  | 40100286
НДС (22%) |  | 8722625 |  | 8722625 |  | 8822063
Стоимость с учетом НДС |  | 48370921 |  | 48370921 |  | 48922349
| Уровень цен утверждённой сметной документации | II квартал 2026 (Июнь 2026)
| Дата формирования НМЦК | Июнь 2026
| Начало строительства | Июль 2026
| Окончание строительства | Ноябрь 2026
| Продолжительность строительства | 5 месяцев
1. Расчет индекса фактической инфляции с использованием ИПЦ Росстата
| Индекс фактической инфляции не используется |  | 1
2. Расчет индекса прогнозной инфляции
| Доля сметной стоимости, подлежащая выполнению в 2026г. (5 месяцев/5 месяцев) |  | 1
Годовые индексы прогнозной инфляции:
| на 2026 год |  |  |  | 105,5%
Ежемесячные индексы прогнозной инфляции:
| на 2026 год |  | ¹²√1,055 |  | 1.0045
Индексы прогнозной инфляции на период исполнения контракта:
| К на 2026 год |  | (1,0045⁵ - 1)/2 + 1 |  | 1.0114
| Итого индекс прогнозной инфляции: |  |  |  | 1.0114

## общий_расчет
Общий расчет ПЦ (приложение к Обоснованию расчета плановой цены)
№ п/п | Наименование объекта | Единица изменения | Требуемое количество | ОСНОВНОЙ МЕТОД | [12 empty] | ПЦ по основному методу, в руб. без НДС | ПРОВЕРОЧНЫЙ МЕТОД | [17 empty] | ПЦ по проверочному методу, в тыс. руб. без НДС | ПЦ итоговая, руб. без НДС8 | КОММЕНТАРИЙ
|  |  |  | ИЦИ-12 | [6 empty] | ИЦИ-N2 | [6 empty] | ИЦИ-12 | [5 empty] | ИЦИ-22 | [5 empty] | ИЦИ-N2
|  |  |  | Наименование ИЦИ3 | Ссылка на ИЦИ4 (при наличии) | Стоимость продукции (за единицу) в ИЦИ, руб. без НДС5 | Ценообразующие факторы (индекс фактической инфляции) | Ценообразующие факторы (индекс-дефлятор прогнозный) | Стоимость продукции (за единицу) с учетом ценообразующих факторов, руб. без НДС7 | Стоимость продукции (за весь объем) с учетом ценообразующих факторов, руб. без НДС7 | Наименование ИЦИ3 | Ссылка на ИЦИ4 (при наличии) | Стоимость продукции (за единицу) в ИЦИ, тыс. руб. без НДС5 | Ценообразующие факторы6 | Стоимость продукции (за единицу) с учетом ценообразующих факторов, тыс. руб. без НДС7 | Стоимость продукции (за весь объем) с учетом ценообразующих факторов, тыс. руб. без НДС7 |  | Наименование ИЦИ3 | Ссылка на ИЦИ4 (при наличии) | Стоимость продукции (за единицу) в ИЦИ, тыс. руб. без НДС5 | Ценообразующие факторы6 | Стоимость продукции (за единицу) с учетом ценообразующих факторов, тыс. руб. без НДС7 | Стоимость продукции (за весь объем) с учетом ценообразующих факторов, тыс. руб. без НДС7 | Наименование ИЦИ3 | Ссылка на ИЦИ4 (при наличии) | Стоимость продукции (за единицу) в ИЦИ, тыс. руб. без НДС5 | Ценообразующие факторы6 | Стоимость продукции (за единицу) с учетом ценообразующих факторов, тыс. руб. без НДС7 | Стоимость продукции (за весь объем) с учетом ценообразующих факторов, тыс. руб. без НДС7 | Наименование ИЦИ3 | Ссылка на ИЦИ4 (при наличии) | Стоимость продукции (за единицу) в ИЦИ, тыс. руб. без НДС5 | Ценообразующие факторы6 | Стоимость продукции (за единицу) с учетом ценообразующих факторов, тыс. руб. без НДС7 | Стоимость продукции (за весь объем) с учетом ценообразующих факторов, тыс. руб. без НДС7
1 |  | 3 | 4 | 5 | 6 | 7 | 8 |  | 9 | 10 | 17 | 18 | 19 | 20 | 21 | 22 | 23 | 24 | 25 | 26 | 27 | 28 | 29 | 30 | 31 | 32 | 33 | 34 | 35 | 36 | 37 | 38 | 39 | 40 | 41 | 42 | 43 | 44
Пример заполнения:
| Выполнение строительно-монтажных и пусконаладочных работ по оснащению устройствами АОСН ПС 110 кВ Краскино, ПС 110 кВ Троица для филиала АО «ДРСК» «Приморские электрические сети» | компл. | 1 | ССР (БИМ) |  | 1362400.3337 | 1 | 1.0114 | 1377931.6975 | 1377931.6975 | Аналогичный договор | № 20-1536 от 12.05.2020 г. | 4803293 | 1.1381 | 5466658.7907 | 5466658.7907 | 1377931.6975 | Спецификация № 7 от 21.11.2022 г. |  | 4803973.06 | 1 | 4803973.06 | 4803973.06 | Аналогичный договор | Договор от 15.03.2019 г. № 19-798, "Замена аккумуляторных батарей", раздел 4 приложения № 1 | 0 | 1.1078 | 0 | 0 | Аналогичный договор | Договор от 16.05.2018 г. № 217, приложение № 1.2, раздел 1 ПС 110 кВ | 0 | 1.1698 | 0 | 0 | 1601324.3533 | 1377931.6975 | Расчет произведен базисно-индексным методом. В соответствии с постановлением Правительства РФ от 06.05.2023 г. № 717 и письмом Минстроя от 19.11.2023 г. № 64417-АЛ/09, применение сметно-нормативной базы по состоянию на 01.01.2000 г. возможно для определения сметной стоимости строительства, задание на выполнение проектно-изыскательских работ по которым было выдано до момента перехода на РИМ, а так же для корректировки сметной документации в составе проектной документации, разработанной для реализации проектов БИМ.
[15 empty] | ИТОГО: |  | 1377931.6975 | [19 empty] | 1377931.6975
0.9994

## Сводный сметный расчет - ССРСС
Приложение № 6
Утверждено приказом № 421 от 4 августа 2020 г. Минстроя РФ
Заказчик
(наименование организации)
"Утвержден" "___"______________________2026г
Сводный сметный расчет сметной стоимостью 1 362 402,2 руб.
(ссылка на документ об утверждении)
СВОДНЫЙ СМЕТНЫЙ РАСЧЕТ СТОИМОСТИ СТРОИТЕЛЬСТВА № ССРСС-
(наименование стройки)
| Составлен в текущем уровне цен | [6 empty] | Составлен в текущем уровне цен
№ п/п | Обоснование | Наименование глав, объектов капитального строительства, работ и затрат | Сметная стоимость, руб.
|  |  | Строительных (ремонтно- строительных, ремонтно- реставрационных) работ | монтажных работ | оборудования | прочих затрат | всего
1 | 2 | 3 | 4 | 5 | 6 | 7 | 8
Глава 2. Основные объекты строительства, реконструкции, капитального ремонта | [8 empty] | Глава 2. Основные объекты строительства, реконструкции, капитального ремонта
1 | 3 этап 02-03-04 | Противоаврийная автоматика. ПС 110 кВ Краскино.3 очередь. |  | 212136.9 | 3045229.58 |  | 3257366.48
2 | 3 этап 02-04-04 | Противоаврийная автоматика. ПС 110 кВ Троица.3 очередь. |  | 200189.53 | 3010782.67 |  | 3210972.2
| Итого по Главе 2. "Основные объекты строительства, реконструкции, капитального ремонта" |  |  | 412326.43 | 6056012.25 |  | 6468338.68 |  |  | Итого по Главе 2. "Основные объекты строительства, реконструкции, капитального ремонта"
Глава 7. Благоустройство и озеленение территории | [8 empty] | Глава 7. Благоустройство и озеленение территории
| Итого по Главам 1-7 |  |  | 412326.43 | 6056012.25 |  | 6468338.68 |  |  |  | Итого по Главам 1-7
Глава 8. Временные здания и сооружения | [8 empty] | Глава 8. Временные здания и сооружения
| Итого по Главам 1-8 |  |  | 412326.43 | 6056012.25 |  | 6468338.68 |  |  |  | Итого по Главам 1-8
Глава 9. Прочие работы и затраты | [8 empty] | Глава 9. Прочие работы и затраты
3 | 3 этап 09-03-03 | ПНР. ПС 110 кВ Краскино. Электротехнические решения. 3 очередь |  |  |  | 65289.31 | 65289.31
4 | 3 этап 09-04-03 | ПНР. ПС 110 кВ Троица. Электротехнические решения. 3 очередь |  |  |  | 73993.92 | 73993.92
5 | 3 этап 09-01-01 | Перевозка рабочих г.Владивосток-пгт.Краскино и обратно. ПС 110 кВ Краскино |  |  |  | 23888.15 | 23888.15
6 | 3 этап 09-01-02 | Ежедневная перевозка рабочих. ПС 110 кВ Краскино |  |  |  | 10905.06 | 10905.06
7 | 3 этап 09-02-01 | Перевозка рабочих г.Владивосток-пгт.Зарубино и обратно. ПС 110кВ Троица |  |  |  | 22122.57 | 22122.57
8 | 3 этап 09-02-02 | Ежедневная перевозка рабочих. ПС 110 кВ Троица |  |  |  | 6543.41 | 6543.41
9 | (ТЗ+ТЗМ)/8*700 | Командировочные затраты |  |  |  | 25816.67 | 25816.67
Г1:Г9.ТЗ/8*700+Г1:Г9.ТЗМ/8*700
10 | (ТЗ+ТЗМ)/8*500 | Проживание |  |  |  | 18440.49 | 18440.49
Г1:Г9.ТЗ/8*500+Г1:Г9.ТЗМ/8*500
| Итого по Главе 9. "Прочие работы и затраты" |  |  |  |  | 246999.58 | 246999.58 |  |  | Итого по Главе 9. "Прочие работы и затраты"
| Итого по Главам 1-9 |  |  | 412326.43 | 6056012.25 | 246999.58 | 6715338.26 |  |  |  | Итого по Главам 1-9
Глава 12. Публичный технологический и ценовой аудит, подготовка обоснования инвестиций, осуществляемых в инвестиционный проект по созданию объекта капитального строительства, в отношении которого планируется заключение контракта, предметом которого является одновременно выполнение работ по проектированию, строительству и вводу в эксплуатацию объекта капитального строительства, технологический и ценовой аудит такого обоснования инвестиций, аудит проектной документации, проектные и изыскательские работы | [8 empty] | Глава 12. Публичный технологический и ценовой аудит, подготовка обоснования инвестиций, осуществляемых в инвестиционный проект по созданию объекта капитального строительства, в отношении которого планируется заключение контракта, предметом которого является одновременно выполнение работ по проектированию, строительству и вводу в эксплуатацию объекта капитального строительства, технологический и ценовой аудит такого обоснования инвестиций, аудит проектной документации, проектные и изыскательские работы
| Итого по Главам 1-12 |  |  | 412326.43 | 6056012.25 | 246999.58 | 6715338.26 |  |  |  | Итого по Главам 1-12
Непредвиденные затраты | [8 empty] | Непредвиденные затраты
11 | Приказ от 4.08.2020 № 421/пр п.179 | Непредвиденные затраты для объектов капитального строительства производственного назначения, линейных объектов - 1.5% |  | 6184.9 | 90840.18 | 3704.9937 | 100730.0737
|  |  | 1.5%Г1.С:Г12.С | 1.5%Г1.М:Г12.М | 1.5%Г1.О:Г12.О | 1.5%Г1.П:Г12.П
| Итого "Непредвиденные затраты" |  |  | 6184.9 | 90840.18 | 3704.9937 | 100730.0737 |  |  | Итого "Непредвиденные затраты"
| Итого с учетом "Непредвиденные затраты" |  |  | 418511.33 | 6146852.43 | 250704.5737 | 6816068.3337 |  |  |  | Итого с учетом "Непредвиденные затраты"
Дополнительные работы и затраты | [8 empty] | Дополнительные работы и затраты
12 |  | Оборуование заказчика |  |  | -5453668 |  | -5453668
| Итого "Дополнительные работы и затраты" |  |  |  | -5453668 |  | -5453668 |  |  | Итого "Дополнительные работы и затраты"
Налоги и обязательные платежи | [8 empty] | Налоги и обязательные платежи
| Итого по сводному расчету |  |  | 418511.33 | 693184.43 | 250704.5737 | 1362400.3337 |  |  |  | Итого по сводному расчету
Руководитель проектной организации |  |  |  | () | [7 empty] | ()
[подпись (инициалы, фамилия)]
Главный инженер проекта |  |  |  | () | [8 empty] | ()
[подпись (инициалы, фамилия)]
Начальник |  |  |  | () | [9 empty] | Начальник | ()
[подпись (инициалы, фамилия)]
Заказчик |  |  |  | () | [11 empty] | ()
[должность, подпись (инициалы, фамилия)]

## 02-03-04 23-798-К-Р-3-ПА
Приложение № 2
Утверждено приказом Минстроя РФ № 421/пр от 4 августа 2020 г. в редакции приказа № 557/пр от 7 июля 2022 г.
Наименование программного продукта | [5 empty] | ГРАНД-Смета, версия 2026.1 | [9 empty] | ГРАНД-Смета, версия 2026.1
Наименование редакции сметных нормативов | [5 empty] | Приказ Минстроя России от 26.12.2019 № 876/пр; Приказ Минстроя России от 04.08.2020 № 421/пр; Приказ Минстроя России от 21.12.2020 № 812/пр; Приказ Минстроя России от 11.12.2020 № 774/пр | [10 empty] | Приказ Минстроя России от 26.12.2019 № 876/пр; Приказ Минстроя России от 04.08.2020 № 421/пр; Приказ Минстроя России от 21.12.2020 № 812/пр; Приказ Минстроя России от 11.12.2020 № 774/пр
Реквизиты приказа Минстроя России об утверждении дополнений и изменений к сметным нормативам | [5 empty] | Приказ Минстроя России от 30 марта 2020 г. № 172/пр, Приказ Минстроя России от 01 июня 2020 г. № 294/пр, Приказ Минстроя России от 30 июня 2020 г. № 352/пр, Приказ Минстроя России от 20 октября 2020 г. № 636/пр, Приказ Минстроя России от 09 февраля 2021 г. № 51/пр, Приказ Минстроя России от 24 мая 2021 г. № 321/пр, Приказ Минстроя России от 24 июня 2021 г. № 408/пр, Приказ Минстроя России от 14 октября 2021 г. № 746/пр, Приказ Минстроя России от 20 декабря 2021 г. № 962/пр; Приказ Минстроя России от 07.07.2022 № 557/пр; Приказ Минстроя России от 02.09.2021 № 636/пр, Приказ Минстроя России от 26.07.2022 № 611/пр; Приказ Минстроя России от 22.04.2022 № 317/пр | [7 empty] | Реквизиты приказа Минстроя России об утверждении дополнений и изменений к сметным нормативам | Приказ Минстроя России от 30 марта 2020 г. № 172/пр, Приказ Минстроя России от 01 июня 2020 г. № 294/пр, Приказ Минстроя России от 30 июня 2020 г. № 352/пр, Приказ Минстроя России от 20 октября 2020 г. № 636/пр, Приказ Минстроя России от 09 февраля 2021 г. № 51/пр, Приказ Минстроя России от 24 мая 2021 г. № 321/пр, Приказ Минстроя России от 24 июня 2021 г. № 408/пр, Приказ Минстроя России от 14 октября 2021 г. № 746/пр, Приказ Минстроя России от 20 декабря 2021 г. № 962/пр; Приказ Минстроя России от 07.07.2022 № 557/пр; Приказ Минстроя России от 02.09.2021 № 636/пр, Приказ Минстроя России от 26.07.2022 № 611/пр; Приказ Минстроя России от 22.04.2022 № 317/пр |  |  | Реквизиты приказа Минстроя России об утверждении дополнений и изменений к сметным нормативам | Приказ Минстроя России от 30 марта 2020 г. № 172/пр, Приказ Минстроя России от 01 июня 2020 г. № 294/пр, Приказ Минстроя России от 30 июня 2020 г. № 352/пр, Приказ Минстроя России от 20 октября 2020 г. № 636/пр, Приказ Минстроя России от 09 февраля 2021 г. № 51/пр, Приказ Минстроя России от 24 мая 2021 г. № 321/пр, Приказ Минстроя России от 24 июня 2021 г. № 408/пр, Приказ Минстроя России от 14 октября 2021 г. № 746/пр, Приказ Минстроя России от 20 декабря 2021 г. № 962/пр; Приказ Минстроя России от 07.07.2022 № 557/пр; Приказ Минстроя России от 02.09.2021 № 636/пр, Приказ Минстроя России от 26.07.2022 № 611/пр; Приказ Минстроя России от 22.04.2022 № 317/пр
Реквизиты письма Минстроя России об индексах изменения сметной стоимости строительства, включаемые в федеральный реестр сметных нормативов и размещаемые в федеральной государственной информационной системе ценообразования в строительстве, подготовленного в соответствии пунктом 85 Методики расчета индексов изменения сметной стоимости строительства, утвержденной приказом Министерства строительства и жилищно-коммунального хозяйства Российской Федерации от 5 июня 2019 г. № 326/пр | [13 empty] | Реквизиты письма Минстроя России об индексах изменения сметной стоимости строительства, включаемые в федеральный реестр сметных нормативов и размещаемые в федеральной государственной информационной системе ценообразования в строительстве, подготовленного в соответствии пунктом 85 Методики расчета индексов изменения сметной стоимости строительства, утвержденной приказом Министерства строительства и жилищно-коммунального хозяйства Российской Федерации от 5 июня 2019 г. № 326/пр¹ | [5 empty] | Реквизиты письма Минстроя России об индексах изменения сметной стоимости строительства, включаемые в федеральный реестр сметных нормативов и размещаемые в федеральной государственной информационной системе ценообразования в строительстве, подготовленного в соответствии пунктом 85 Методики расчета индексов изменения сметной стоимости строительства, утвержденной приказом Министерства строительства и жилищно-коммунального хозяйства Российской Федерации от 5 июня 2019 г. № 326/пр
Реквизиты нормативного правового акта об утверждении оплаты труда, утверждаемый в соответствии с пунктом 22(1) Правилами мониторинга цен, утвержденными постановлением Правительства Российской Федерации от 23 декабря 2016 г. № 1452 | [13 empty] | Реквизиты нормативного правового акта об утверждении оплаты труда, утверждаемый в соответствии с пунктом 22(1) Правилами мониторинга цен, утвержденными постановлением Правительства Российской Федерации от 23 декабря 2016 г. № 1452 | [6 empty] | Реквизиты нормативного правового акта об утверждении оплаты труда, утверждаемый в соответствии с пунктом 22(1) Правилами мониторинга цен, утвержденными постановлением Правительства Российской Федерации от 23 декабря 2016 г. № 1452
Наименование субъекта Российской Федерации | [5 empty] | 25. Приморский край | [15 empty] | Наименование субъекта Российской Федерации | 25. Приморский край
Наименование зоны субъекта Российской Федерации | [23 empty] | Наименование зоны субъекта Российской Федерации
Реконструкция ПС 110 кВ Краскино с заменой трансформаторов 2х10 МВА на 2х16 МВА, заменой ТТ 10 кВ в ячейках 1, 15, 8 - 9 шт., выключателей 10 кВ - 3 шт. (АО "Торговый порт Посьет") | [24 empty] | Реконструкция ПС 110 кВ Краскино с заменой трансформаторов 2х10 МВА на 2х16 МВА, заменой ТТ 10 кВ в ячейках 1, 15, 8 - 9 шт., выключателей 10 кВ - 3 шт. (АО "Торговый порт Посьет")
(наименование стройки)
(наименование объекта капитального строительства)
ЛОКАЛЬНЫЙ СМЕТНЫЙ РАСЧЕТ (СМЕТА) № 3 этап 02-03-04
Противоаврийная автоматика. ПС 110 кВ Краскино.3 очередь. | [25 empty] | Противоаврийная автоматика. ПС 110 кВ Краскино.3 очередь.
(наименование работ и затрат)
Составлен | базисно-индексным | методом
Основание | 23-798-К-Р-3-ПА
(проектная и (или) иная техническая документация)
Составлен(а) в текущем (базисном) уровне цен |  |  | II квартал 2026 года (01.01.2000) | [23 empty] | II квартал 2026 года (01.01.2000)
Сметная стоимость |  | 546.96 | (66,21) | тыс.руб.
в том числе:
| строительных работ | 0 | (0) | тыс.руб. |  | Средства на оплату труда рабочих |  |  |  |  | 71.68 | (1,1) | тыс.руб.
| монтажных работ | 212.14 | (5,68) | тыс.руб. |  | Нормативные затраты труда рабочих |  |  |  |  | 107.2 |  | чел.час.
| оборудования | 3045.23 | (421,78) | тыс.руб. |  | Нормативные затраты труда машинистов |  |  |  |  | 2.32 |  | чел.час.
| прочих затрат | 0 | (0) | тыс.руб.
№ п/п | Обоснование | Наименование работ и затрат |  |  | Единица измерения | Количество |  |  | Сметная стоимость в базисном уровне цен (в текущем уровне цен (гр. 8) для ресурсов, отсутствующих в ФРСН), руб. |  |  | Индексы | Сметная стоимость в текущем уровне цен, руб.
[6 empty] | на единицу | коэффициенты | всего с учетом коэффициентов | на единицу | коэффициенты | всего
1 | 2 | 3 |  |  | 4 | 5 | 6 | 7 | 8 | 9 | 10 | 11 | 12
Раздел 1. Кабельное хозяйство | [27 empty] | Раздел 1. Кабельное хозяйство
1 | ФЕРм08-01-102-01 | Шкаф управления и регулирования |  |  | 4: шкаф; 5: 1; 6: 1; 7: 1 | [15 empty] | Шкаф управления и регулирования
| 421/пр_2020_прил.10_т.3_п.3_гр.4 | Производство работ осуществляется на территории действующего предприятия с наличием в зоне производства работ одного или нескольких из следующих факторов: - разветвленная сеть транспортных и инженерных коммуникаций; - стесненные условия для складирования материалов; - действующее технологическое оборудование; - движение технологического транспорта ОЗП=1,15; ЭМ=1,15 к расх.; ЗПМ=1,15; ТЗ=1,15; ТЗМ=1,15 | [27 empty] | Производство работ осуществляется на территории действующего предприятия с наличием в зоне производства работ одного или нескольких из следующих факторов: - разветвленная сеть транспортных и инженерных коммуникаций; - стесненные условия для складирования материалов; - действующее технологическое оборудование; - движение технологического транспорта ОЗП=1,15; ЭМ=1,15 к расх.; ЗПМ=1,15; ТЗ=1,15; ТЗМ=1,15
| 421/пр_2020_прил.10_т.3_п.4_гр.4 | Производство работ осуществляется в охранной зоне действующей воздушной линии электропередачи, вблизи объектов, находящихся под напряжением, внутри объектов капитального строительства, внутренняя проводка в которых не обесточена, если это приведет к ограничению действий рабочих в соответствии с требованиями техники безопасности ОЗП=1,2; ЭМ=1,2 к расх.; ЗПМ=1,2; ТЗ=1,2; ТЗМ=1,2 | [27 empty] | Производство работ осуществляется в охранной зоне действующей воздушной линии электропередачи, вблизи объектов, находящихся под напряжением, внутри объектов капитального строительства, внутренняя проводка в которых не обесточена, если это приведет к ограничению действий рабочих в соответствии с требованиями техники безопасности ОЗП=1,2; ЭМ=1,2 к расх.; ЗПМ=1,2; ТЗ=1,2; ТЗМ=1,2
| 1 | ОТ |  |  | 8: 128.91; 9: 1.35; 10: 174.03; 11: 65; 12: 11311.95 | [17 empty] | ОТ
| 2 | ЭМ |  |  | 8: 132.21; 9: 1.35; 10: 178.48 | [17 empty] | ЭМ
| 3 | в т.ч. ОТм |  |  | 8: 18.33; 9: 1.35; 10: 24.75; 11: 65; 12: 1608.75 | [17 empty] | в т.ч. ОТм
| 4 | М |  |  | 8: 95.75; 10: 95.75 | [17 empty] | М
|  | ЗТ |  |  | 4: чел.-ч; 5: 13.4; 6: 1.35; 7: 18.09 | [18 empty] | ЗТ
|  | ЗТм |  |  | 4: чел.-ч; 5: 1.46; 6: 1.35; 7: 1.971 | [18 empty] | ЗТм
|  | Итого по расценке |  |  | 8: 356.87; 10: 448.26 | [19 empty] | Итого по расценке
|  | ФОТ |  |  | 10: 198.78; 12: 12920.7 | [18 empty] | ФОТ
| Пр/812-049.3-1 | НР Электротехнические установки на других объектах |  |  | 4: %; 5: 97; 7: 97; 10: 192.82; 12: 12533.08 | [18 empty] | НР Электротехнические установки на других объектах
| Пр/774-049.3 | СП Электротехнические установки на других объектах |  |  | 4: %; 5: 51; 7: 51; 10: 101.38; 12: 6589.56 | [18 empty] | СП Электротехнические установки на других объектах
|  | Всего по позиции |  |  | 10: 742.46 | [20 empty] | Всего по позиции
2 * О | ТЦ_101_66_6660149600_14.05.2026_01_91.1 | Шкаф АОСН, 2000х800х600 вес 250 кг. |  |  | шт | 1 | 1 | 1 | 2726834 |  | 377677.84 | 7.22 | 2726834 | [15 empty] | Шкаф АОСН, 2000х800х600 вес 250 кг.
|  | (Оборудование) | [32 empty] | (Оборудование)
|  | Всего по позиции |  |  | 10: 377677.84; 12: 2726834 | [20 empty] | Всего по позиции
3 О |  | Доставка оборудования Заказчика Шкаф АОСН, 2000х800х600 вес 250 кг. |  |  | шт | 1 | 1 | 1 | 2522000 | 0.015 | 37830 | [17 empty] | Доставка оборудования Заказчика Шкаф АОСН, 2000х800х600 вес 250 кг.
|  | (Оборудование) | [32 empty] | (Оборудование)
| 421/пр_2020_п.91_абз.4 | Транспортные затраты, в случае невозможности их определения на основании расчета или по результатам конъюнктурного анализа (от отпускной цены на такое оборудования) - до 3% ПЗ=0,015 (ОЗП=0,015; ЭМ=0,015; МАТ=0,015) | [27 empty] | Транспортные затраты, в случае невозможности их определения на основании расчета или по результатам конъюнктурного анализа (от отпускной цены на такое оборудования) - до 3% ПЗ=0,015 (ОЗП=0,015; ЭМ=0,015; МАТ=0,015)
|  | Всего по позиции |  |  | 10: 37830 | [20 empty] | Всего по позиции
4 | ФЕРм08-03-575-01 | Прибор или аппарат |  |  | 4: шт; 5: 8; 6: 1; 7: 8 | [15 empty] | Прибор или аппарат
| 421/пр_2020_прил.10_т.3_п.3_гр.4 | Производство работ осуществляется на территории действующего предприятия с наличием в зоне производства работ одного или нескольких из следующих факторов: - разветвленная сеть транспортных и инженерных коммуникаций; - стесненные условия для складирования материалов; - действующее технологическое оборудование; - движение технологического транспорта ОЗП=1,15; ЭМ=1,15 к расх.; ЗПМ=1,15; ТЗ=1,15; ТЗМ=1,15 | [27 empty] | Производство работ осуществляется на территории действующего предприятия с наличием в зоне производства работ одного или нескольких из следующих факторов: - разветвленная сеть транспортных и инженерных коммуникаций; - стесненные условия для складирования материалов; - действующее технологическое оборудование; - движение технологического транспорта ОЗП=1,15; ЭМ=1,15 к расх.; ЗПМ=1,15; ТЗ=1,15; ТЗМ=1,15
| 421/пр_2020_прил.10_т.3_п.4_гр.4 | Производство работ осуществляется в охранной зоне действующей воздушной линии электропередачи, вблизи объектов, находящихся под напряжением, внутри объектов капитального строительства, внутренняя проводка в которых не обесточена, если это приведет к ограничению действий рабочих в соответствии с требованиями техники безопасности ОЗП=1,2; ЭМ=1,2 к расх.; ЗПМ=1,2; ТЗ=1,2; ТЗМ=1,2 | [27 empty] | Производство работ осуществляется в охранной зоне действующей воздушной линии электропередачи, вблизи объектов, находящихся под напряжением, внутри объектов капитального строительства, внутренняя проводка в которых не обесточена, если это приведет к ограничению действий рабочих в соответствии с требованиями техники безопасности ОЗП=1,2; ЭМ=1,2 к расх.; ЗПМ=1,2; ТЗ=1,2; ТЗМ=1,2
| 1 | ОТ |  |  | 8: 10.22; 9: 1.35; 10: 110.38; 11: 65; 12: 7174.7 | [17 empty] | ОТ
| 4 | М |  |  | 8: 0.38; 10: 3.04 | [17 empty] | М
|  | ЗТ |  |  | 4: чел.-ч; 5: 1.03; 6: 1.35; 7: 11.124 | [18 empty] | ЗТ
|  | Итого по расценке |  |  | 8: 10.6; 10: 113.42 | [19 empty] | Итого по расценке
|  | ФОТ |  |  | 10: 110.38; 12: 7174.7 | [18 empty] | ФОТ
| Пр/812-049.3-1 | НР Электротехнические установки на других объектах |  |  | 4: %; 5: 97; 7: 97; 10: 107.07; 12: 6959.46 | [18 empty] | НР Электротехнические установки на других объектах
| Пр/774-049.3 | СП Электротехнические установки на других объектах |  |  | 4: %; 5: 51; 7: 51; 10: 56.29; 12: 3659.1 | [18 empty] | СП Электротехнические установки на других объектах
|  | Всего по позиции |  |  | 10: 276.78 | [20 empty] | Всего по позиции
5 О | ТЦ_62.1.01.09_78_7842224734_04.05.2026_01_92.1 | Выключатель автоматический переменного тока 3P OptiDin BM63-3B3-УХЛ3. |  |  | шт | 2 | 1 | 2 | 2146.01 |  | 594.46 | 7.22 | 4292.02 | [15 empty] | Выключатель автоматический переменного тока 3P OptiDin BM63-3B3-УХЛ3.
|  | (Оборудование) | [32 empty] | (Оборудование)
|  | Всего по позиции |  |  | 10: 594.46; 12: 4292.02 | [20 empty] | Всего по позиции
6 О | ТЦ_62.1.01.09_00_7842224734_04.05.2026_01_93.1 | Выключатель автоматический переменного тока 1P OptiDin BM63-1B3-УХЛ3 |  |  | шт | 2 | 1 | 2 | 570.44 |  | 158.02 | 7.22 | 1140.88 | [15 empty] | Выключатель автоматический переменного тока 1P OptiDin BM63-1B3-УХЛ3
|  | (Оборудование) | [32 empty] | (Оборудование)
|  | Всего по позиции |  |  | 10: 158.02; 12: 1140.88 | [20 empty] | Всего по позиции
7 О | ТЦ_62.1.01.09_78_7842224734_04.05.2026_01_94.1 | Модуль свободных и сигнальных котактов OptiDin BM63-MCCK 2. |  |  | шт | 4 | 1 | 4 | 1098.26 |  | 608.45 | 7.22 | 4393.04 | [15 empty] | Модуль свободных и сигнальных котактов OptiDin BM63-MCCK 2.
|  | (Оборудование) | [32 empty] | (Оборудование)
|  | Всего по позиции |  |  | 10: 608.45; 12: 4393.04 | [20 empty] | Всего по позиции
8 | ФЕРм10-01-039-06 | Реле, ключ, кнопка и др. с подготовкой места установки | [26 empty] | Реле, ключ, кнопка и др. с подготовкой места установки | bar: 4 to 7
| 421/пр_2020_прил.10_т.3_п.3_гр.4 | Производство работ осуществляется на территории действующего предприятия с наличием в зоне производства работ одного или нескольких из следующих факторов: - разветвленная сеть транспортных и инженерных коммуникаций; - стесненные условия для складирования материалов; - действующее технологическое оборудование; - движение технологического транспорта ОЗП=1,15; ЭМ=1,15 к расх.; ЗПМ=1,15; ТЗ=1,15; ТЗМ=1,15 | [27 empty] | Производство работ осуществляется на территории действующего предприятия с наличием в зоне производства работ одного или нескольких из следующих факторов: - разветвленная сеть транспортных и инженерных коммуникаций; - стесненные условия для складирования материалов; - действующее технологическое оборудование; - движение технологического транспорта ОЗП=1,15; ЭМ=1,15 к расх.; ЗПМ=1,15; ТЗ=1,15; ТЗМ=1,15
| 1 | ОТ |  |  | 8: 17.06; 9: 1.15; 10: 19.62; 11: 65; 12: 1275.3 | [17 empty] | ОТ
| 4 | М |  |  | 8: 0.34; 10: 0.34 | [17 empty] | М
|  | ЗТ |  |  | 4: чел.-ч; 5: 2; 6: 1.15; 7: 2.3 | [18 empty] | ЗТ
|  | Итого по расценке |  |  | 8: 17.4; 10: 19.96 | [19 empty] | Итого по расценке
|  | ФОТ |  |  | 10: 19.62; 12: 1275.3 | [18 empty] | ФОТ
| Пр/812-051.1-1 | НР Прокладка и монтаж сетей связи |  |  | 4: %; 5: 90; 7: 90; 10: 17.66; 12: 1147.77 | [18 empty] | НР Прокладка и монтаж сетей связи
| Пр/774-051.1 | СП Прокладка и монтаж сетей связи |  |  | 4: %; 5: 46; 7: 46; 10: 9.03; 12: 586.64 | [18 empty] | СП Прокладка и монтаж сетей связи
|  | Всего по позиции |  |  | 10: 46.65 | [20 empty] | Всего по позиции
9 О | ТЦ_62.1.04.07_77_7729108750_04.05.2026_01_95.1 | Реле промежуточное Shenler RKE4CO220LTD1 |  |  | шт | 1 | 1 | 1 | 464.53 |  | 64.34 | 7.22 | 464.53 | [15 empty] | Реле промежуточное Shenler RKE4CO220LTD1
|  | (Оборудование) | [32 empty] | (Оборудование)
|  | Всего по позиции |  |  | 10: 64.34; 12: 464.53 | [20 empty] | Всего по позиции
10 | ФЕРм08-01-081-01 | Аппарат (кнопка, ключ управления, замок электромагнитной блокировки, звуковой сигнал, сигнальная лампа) управления и сигнализации, количество подключаемых концов: до 2 |  |  | 4: шт; 5: 2; 6: 1; 7: 2 | [15 empty] | Аппарат (кнопка, ключ управления, замок электромагнитной блокировки, звуковой сигнал, сигнальная лампа) управления и сигнализации, количество подключаемых концов: до 2
| 421/пр_2020_прил.10_т.3_п.3_гр.4 | Производство работ осуществляется на территории действующего предприятия с наличием в зоне производства работ одного или нескольких из следующих факторов: - разветвленная сеть транспортных и инженерных коммуникаций; - стесненные условия для складирования материалов; - действующее технологическое оборудование; - движение технологического транспорта ОЗП=1,15; ЭМ=1,15 к расх.; ЗПМ=1,15; ТЗ=1,15; ТЗМ=1,15 | [27 empty] | Производство работ осуществляется на территории действующего предприятия с наличием в зоне производства работ одного или нескольких из следующих факторов: - разветвленная сеть транспортных и инженерных коммуникаций; - стесненные условия для складирования материалов; - действующее технологическое оборудование; - движение технологического транспорта ОЗП=1,15; ЭМ=1,15 к расх.; ЗПМ=1,15; ТЗ=1,15; ТЗМ=1,15
| 421/пр_2020_прил.10_т.3_п.4_гр.4 | Производство работ осуществляется в охранной зоне действующей воздушной линии электропередачи, вблизи объектов, находящихся под напряжением, внутри объектов капитального строительства, внутренняя проводка в которых не обесточена, если это приведет к ограничению действий рабочих в соответствии с требованиями техники безопасности ОЗП=1,2; ЭМ=1,2 к расх.; ЗПМ=1,2; ТЗ=1,2; ТЗМ=1,2 | [27 empty] | Производство работ осуществляется в охранной зоне действующей воздушной линии электропередачи, вблизи объектов, находящихся под напряжением, внутри объектов капитального строительства, внутренняя проводка в которых не обесточена, если это приведет к ограничению действий рабочих в соответствии с требованиями техники безопасности ОЗП=1,2; ЭМ=1,2 к расх.; ЗПМ=1,2; ТЗ=1,2; ТЗМ=1,2
| 1 | ОТ |  |  | 8: 9.91; 9: 1.35; 10: 26.76; 11: 65; 12: 1739.4 | [17 empty] | ОТ
| 2 | ЭМ |  |  | 8: 5.43; 9: 1.35; 10: 14.66 | [17 empty] | ЭМ
| 3 | в т.ч. ОТм |  |  | 8: 0.76; 9: 1.35; 10: 2.05; 11: 65; 12: 133.25 | [17 empty] | в т.ч. ОТм
| 4 | М |  |  | 8: 0.74; 10: 1.48 | [17 empty] | М
|  | ЗТ |  |  | 4: чел.-ч; 5: 1.03; 6: 1.35; 7: 2.781 | [18 empty] | ЗТ
|  | ЗТм |  |  | 4: чел.-ч; 5: 0.06; 6: 1.35; 7: 0.162 | [18 empty] | ЗТм
|  | Итого по расценке |  |  | 8: 16.08; 10: 42.9 | [19 empty] | Итого по расценке
|  | ФОТ |  |  | 10: 28.81; 12: 1872.65 | [18 empty] | ФОТ
| Пр/812-049.3-1 | НР Электротехнические установки на других объектах |  |  | 4: %; 5: 97; 7: 97; 10: 27.95; 12: 1816.47 | [18 empty] | НР Электротехнические установки на других объектах
| Пр/774-049.3 | СП Электротехнические установки на других объектах |  |  | 4: %; 5: 51; 7: 51; 10: 14.69; 12: 955.05 | [18 empty] | СП Электротехнические установки на других объектах
|  | Всего по позиции |  |  | 10: 85.54 | [20 empty] | Всего по позиции
11 О | ТЦ_61.2.04.07_00_7842224734_04.05.2026_01_96.1 | Табло световое ТСМ-Ш-01-49х39 мм, светодиодная лампа ЛСО 1. |  |  | шт | 2 | 1 | 2 | 1519.64 |  | 420.95 | 7.22 | 3039.28 | [15 empty] | Табло световое ТСМ-Ш-01-49х39 мм, светодиодная лампа ЛСО 1.
|  | (Оборудование) | [32 empty] | (Оборудование)
|  | Всего по позиции |  |  | 10: 420.95; 12: 3039.28 | [20 empty] | Всего по позиции
12 | ФЕРм10-01-039-06 | Реле, ключ, кнопка и др. с подготовкой места установки |  |  | 4: шт; 5: 3; 6: 1; 7: 3 | [15 empty] | Реле, ключ, кнопка и др. с подготовкой места установки
| 421/пр_2020_прил.10_т.3_п.3_гр.4 | Производство работ осуществляется на территории действующего предприятия с наличием в зоне производства работ одного или нескольких из следующих факторов: - разветвленная сеть транспортных и инженерных коммуникаций; - стесненные условия для складирования материалов; - действующее технологическое оборудование; - движение технологического транспорта ОЗП=1,15; ЭМ=1,15 к расх.; ЗПМ=1,15; ТЗ=1,15; ТЗМ=1,15 | [27 empty] | Производство работ осуществляется на территории действующего предприятия с наличием в зоне производства работ одного или нескольких из следующих факторов: - разветвленная сеть транспортных и инженерных коммуникаций; - стесненные условия для складирования материалов; - действующее технологическое оборудование; - движение технологического транспорта ОЗП=1,15; ЭМ=1,15 к расх.; ЗПМ=1,15; ТЗ=1,15; ТЗМ=1,15
| 1 | ОТ |  |  | 8: 17.06; 9: 1.15; 10: 58.86; 11: 65; 12: 3825.9 | [17 empty] | ОТ
| 4 | М |  |  | 8: 0.34; 10: 1.02 | [17 empty] | М
|  | ЗТ |  |  | 4: чел.-ч; 5: 2; 6: 1.15; 7: 6.9 | [18 empty] | ЗТ
|  | Итого по расценке |  |  | 8: 17.4; 10: 59.88 | [19 empty] | Итого по расценке
|  | ФОТ |  |  | 10: 58.86; 12: 3825.9 | [18 empty] | ФОТ
| Пр/812-051.1-1 | НР Прокладка и монтаж сетей связи |  |  | 4: %; 5: 90; 7: 90; 10: 52.97; 12: 3443.31 | [18 empty] | НР Прокладка и монтаж сетей связи
| Пр/774-051.1 | СП Прокладка и монтаж сетей связи |  |  | 4: %; 5: 46; 7: 46; 10: 27.08; 12: 1759.91 | [18 empty] | СП Прокладка и монтаж сетей связи
|  | Всего по позиции |  |  | 10: 139.93 | [20 empty] | Всего по позиции
13 О | ТЦ_62.1.04.07_00_7842224734_04.05.2026_01_97.1 | Реле промежуточное двухпозиционное РП12 УХЛ4 ~220В 50Гц. |  |  | шт | 3 | 1 | 3 | 10644.41 |  | 4422.89 | 7.22 | 31933.23 | [15 empty] | Реле промежуточное двухпозиционное РП12 УХЛ4 ~220В 50Гц.
|  | (Оборудование) | [32 empty] | (Оборудование)
|  | Всего по позиции |  |  | 10: 4422.89; 12: 31933.23 | [20 empty] | Всего по позиции
Материалы | [35 empty] | Материалы
14 | ФЕРм08-01-082-01 | Зажим наборный без кожуха |  |  | 4: 100 шт; 5: 0.22; 6: 1; 7: 0.22 | [15 empty] | Зажим наборный без кожуха
| 421/пр_2020_прил.10_т.3_п.3_гр.4 | Производство работ осуществляется на территории действующего предприятия с наличием в зоне производства работ одного или нескольких из следующих факторов: - разветвленная сеть транспортных и инженерных коммуникаций; - стесненные условия для складирования материалов; - действующее технологическое оборудование; - движение технологического транспорта ОЗП=1,15; ЭМ=1,15 к расх.; ЗПМ=1,15; ТЗ=1,15; ТЗМ=1,15 | [27 empty] | Производство работ осуществляется на территории действующего предприятия с наличием в зоне производства работ одного или нескольких из следующих факторов: - разветвленная сеть транспортных и инженерных коммуникаций; - стесненные условия для складирования материалов; - действующее технологическое оборудование; - движение технологического транспорта ОЗП=1,15; ЭМ=1,15 к расх.; ЗПМ=1,15; ТЗ=1,15; ТЗМ=1,15
| 421/пр_2020_прил.10_т.3_п.4_гр.4 | Производство работ осуществляется в охранной зоне действующей воздушной линии электропередачи, вблизи объектов, находящихся под напряжением, внутри объектов капитального строительства, внутренняя проводка в которых не обесточена, если это приведет к ограничению действий рабочих в соответствии с требованиями техники безопасности ОЗП=1,2; ЭМ=1,2 к расх.; ЗПМ=1,2; ТЗ=1,2; ТЗМ=1,2 | [27 empty] | Производство работ осуществляется в охранной зоне действующей воздушной линии электропередачи, вблизи объектов, находящихся под напряжением, внутри объектов капитального строительства, внутренняя проводка в которых не обесточена, если это приведет к ограничению действий рабочих в соответствии с требованиями техники безопасности ОЗП=1,2; ЭМ=1,2 к расх.; ЗПМ=1,2; ТЗ=1,2; ТЗМ=1,2
| 1 | ОТ |  |  | 8: 396.34; 9: 1.35; 10: 117.71; 11: 65; 12: 7651.15 | [17 empty] | ОТ
| 2 | ЭМ |  |  | 8: 19.41; 9: 1.35; 10: 5.76 | [17 empty] | ЭМ
| 3 | в т.ч. ОТм |  |  | 8: 2.51; 9: 1.35; 10: 0.75; 11: 65; 12: 48.75 | [17 empty] | в т.ч. ОТм
| 4 | М |  |  | 8: 402.81; 10: 88.62 | [17 empty] | М
|  | ЗТ |  |  | 4: чел.-ч; 5: 41.2; 6: 1.35; 7: 12.2364 | [18 empty] | ЗТ
|  | ЗТм |  |  | 4: чел.-ч; 5: 0.2; 6: 1.35; 7: 0.0594 | [18 empty] | ЗТм
|  | Итого по расценке |  |  | 8: 818.56; 10: 212.09 | [19 empty] | Итого по расценке
|  | ФОТ |  |  | 10: 118.46; 12: 7699.9 | [18 empty] | ФОТ
| Пр/812-049.3-1 | НР Электротехнические установки на других объектах |  |  | 4: %; 5: 97; 7: 97; 10: 114.91; 12: 7468.9 | [18 empty] | НР Электротехнические установки на других объектах
| Пр/774-049.3 | СП Электротехнические установки на других объектах |  |  | 4: %; 5: 51; 7: 51; 10: 60.41; 12: 3926.95 | [18 empty] | СП Электротехнические установки на других объектах
|  | Всего по позиции |  |  | 10: 387.41 | [20 empty] | Всего по позиции
15 | ТЦ_20.5.04.01_00_7842224734_04.05.2026_01_98.1 | Блок зажимов наборных измерительных ЗН24 на 10 клемм на DIN-рейке с перемычками БЗН24-4И25(10)-В/В тип 2. |  |  | шт | 2 | 1 | 2 | 455.31 |  | 76.59 | 11.89 | 910.62 | [15 empty] | Блок зажимов наборных измерительных ЗН24 на 10 клемм на DIN-рейке с перемычками БЗН24-4И25(10)-В/В тип 2.
|  | (Материалы для монтажных работ) | [32 empty] | (Материалы для монтажных работ)
|  | Всего по позиции |  |  | 10: 76.59; 12: 910.62 | [20 empty] | Всего по позиции
16 | ТЦ_20.5.04.01_00_7842224734_04.05.2026_01_99.1 | Блок зажимов наборных измерительных ЗН24 на 5 клемм на DIN-рейке с перемычками БЗН24-4И25(5)-В/В тип 2. |  |  | шт | 2 | 1 | 2 | 804.69 |  | 135.36 | 11.89 | 1609.38 | [15 empty] | Блок зажимов наборных измерительных ЗН24 на 5 клемм на DIN-рейке с перемычками БЗН24-4И25(5)-В/В тип 2.
|  | (Материалы для монтажных работ) | [32 empty] | (Материалы для монтажных работ)
|  | Всего по позиции |  |  | 10: 135.36; 12: 1609.38 | [20 empty] | Всего по позиции
17 | ТЦ_20.5.04.01_00_7842224734_04.05.2026_01_100.1 | Блок зажимов наборных мостиковых ЗН27 на 15 клемм на DIN-рейке с перемычками БЗН27-2,5М25(15)-Д/Д. |  |  | шт | 9 | 1 | 9 | 1027.45 |  | 777.72 | 11.89 | 9247.05 | [15 empty] | Блок зажимов наборных мостиковых ЗН27 на 15 клемм на DIN-рейке с перемычками БЗН27-2,5М25(15)-Д/Д.
|  | (Материалы для монтажных работ) | [32 empty] | (Материалы для монтажных работ)
|  | Всего по позиции |  |  | 10: 777.72; 12: 9247.05 | [20 empty] | Всего по позиции
18 | ТЦ_20.5.04.03_77_7724838897_04.05.2026_01_101.1 | Зажим проходной двухуровневый бежевый с диодом DAS.4/A бежевый с диодом QUADRO ZDS111GR DKC. |  |  | шт | 9 | 1 | 9 | 388.16 |  | 293.81 | 11.89 | 3493.44 | [15 empty] | Зажим проходной двухуровневый бежевый с диодом DAS.4/A бежевый с диодом QUADRO ZDS111GR DKC.
|  | (Материалы для монтажных работ) | [32 empty] | (Материалы для монтажных работ)
|  | Всего по позиции |  |  | 10: 293.81; 12: 3493.44 | [20 empty] | Всего по позиции
19 | ФЕРм08-02-397-01 | Профиль перфорированный монтажный длиной 2 м |  |  | 4: 100 м; 5: 0.04; 6: 1; 7: 0.04 | [15 empty] | Профиль перфорированный монтажный длиной 2 м
| 421/пр_2020_прил.10_т.3_п.3_гр.4 | Производство работ осуществляется на территории действующего предприятия с наличием в зоне производства работ одного или нескольких из следующих факторов: - разветвленная сеть транспортных и инженерных коммуникаций; - стесненные условия для складирования материалов; - действующее технологическое оборудование; - движение технологического транспорта ОЗП=1,15; ЭМ=1,15 к расх.; ЗПМ=1,15; ТЗ=1,15; ТЗМ=1,15 | [27 empty] | Производство работ осуществляется на территории действующего предприятия с наличием в зоне производства работ одного или нескольких из следующих факторов: - разветвленная сеть транспортных и инженерных коммуникаций; - стесненные условия для складирования материалов; - действующее технологическое оборудование; - движение технологического транспорта ОЗП=1,15; ЭМ=1,15 к расх.; ЗПМ=1,15; ТЗ=1,15; ТЗМ=1,15
| 421/пр_2020_прил.10_т.3_п.4_гр.4 | Производство работ осуществляется в охранной зоне действующей воздушной линии электропередачи, вблизи объектов, находящихся под напряжением, внутри объектов капитального строительства, внутренняя проводка в которых не обесточена, если это приведет к ограничению действий рабочих в соответствии с требованиями техники безопасности ОЗП=1,2; ЭМ=1,2 к расх.; ЗПМ=1,2; ТЗ=1,2; ТЗМ=1,2 | [27 empty] | Производство работ осуществляется в охранной зоне действующей воздушной линии электропередачи, вблизи объектов, находящихся под напряжением, внутри объектов капитального строительства, внутренняя проводка в которых не обесточена, если это приведет к ограничению действий рабочих в соответствии с требованиями техники безопасности ОЗП=1,2; ЭМ=1,2 к расх.; ЗПМ=1,2; ТЗ=1,2; ТЗМ=1,2
| 1 | ОТ |  |  | 8: 80.46; 9: 1.35; 10: 4.34; 11: 65; 12: 282.1 | [17 empty] | ОТ
| 2 | ЭМ |  |  | 8: 95.01; 9: 1.35; 10: 5.13 | [17 empty] | ЭМ
| 3 | в т.ч. ОТм |  |  | 8: 23.33; 9: 1.35; 10: 1.26; 11: 65; 12: 81.9 | [17 empty] | в т.ч. ОТм
| 4 | М |  |  | 8: 407.53; 10: 16.3 | [17 empty] | М
|  | ЗТ |  |  | 4: чел.-ч; 5: 8.56; 6: 1.35; 7: 0.46224 | [18 empty] | ЗТ
|  | ЗТм |  |  | 4: чел.-ч; 5: 2.27; 6: 1.35; 7: 0.12258 | [18 empty] | ЗТм
|  | Итого по расценке |  |  | 8: 583; 10: 25.77 | [19 empty] | Итого по расценке
|  | ФОТ |  |  | 10: 5.6; 12: 364 | [18 empty] | ФОТ
| Пр/812-049.3-1 | НР Электротехнические установки на других объектах |  |  | 4: %; 5: 97; 7: 97; 10: 5.43; 12: 353.08 | [18 empty] | НР Электротехнические установки на других объектах
| Пр/774-049.3 | СП Электротехнические установки на других объектах |  |  | 4: %; 5: 51; 7: 51; 10: 2.86; 12: 185.64 | [18 empty] | СП Электротехнические установки на других объектах
|  | Всего по позиции |  |  | 10: 34.06 | [20 empty] | Всего по позиции
20 | ФССЦ-20.2.08.01-0003 | DIN-рейка металлическая ТН 35/7,5 длина 1000 мм |  |  | 100 шт | 0.04 | 1 | 0.04 | 985 |  | 39.4 | [17 empty] | DIN-рейка металлическая ТН 35/7,5 длина 1000 мм
|  | (Электротехнические установки на других объектах) | [32 empty] | (Электротехнические установки на других объектах)
|  | Всего по позиции |  |  | 10: 39.4 | [20 empty] | Всего по позиции
21 | ФЕРм11-06-002-01 | Электрические проводки в щитах и пультах: шкафных и панельных |  |  | 4: 100 м; 5: 5; 6: 1; 7: 5 | [15 empty] | Электрические проводки в щитах и пультах: шкафных и панельных
| 421/пр_2020_прил.10_т.3_п.3_гр.4 | Производство работ осуществляется на территории действующего предприятия с наличием в зоне производства работ одного или нескольких из следующих факторов: - разветвленная сеть транспортных и инженерных коммуникаций; - стесненные условия для складирования материалов; - действующее технологическое оборудование; - движение технологического транспорта ОЗП=1,15; ЭМ=1,15 к расх.; ЗПМ=1,15; ТЗ=1,15; ТЗМ=1,15 | [27 empty] | Производство работ осуществляется на территории действующего предприятия с наличием в зоне производства работ одного или нескольких из следующих факторов: - разветвленная сеть транспортных и инженерных коммуникаций; - стесненные условия для складирования материалов; - действующее технологическое оборудование; - движение технологического транспорта ОЗП=1,15; ЭМ=1,15 к расх.; ЗПМ=1,15; ТЗ=1,15; ТЗМ=1,15
| 1 | ОТ |  |  | 8: 102.8; 9: 1.15; 10: 591.1; 11: 65; 12: 38421.5 | [17 empty] | ОТ
| 4 | М |  |  | 8: 14.37; 10: 71.85 | [17 empty] | М
|  | ЗТ |  |  | 4: чел.-ч; 5: 9.27; 6: 1.15; 7: 53.3025 | [18 empty] | ЗТ
|  | Итого по расценке |  |  | 8: 117.17; 10: 662.95 | [19 empty] | Итого по расценке
|  | ФОТ |  |  | 10: 591.1; 12: 38421.5 | [18 empty] | ФОТ
| Пр/812-053.0-1 | НР Приборы, средства автоматизации и вычислительной техники |  |  | 4: %; 5: 90; 7: 90; 10: 531.99; 12: 34579.35 | [18 empty] | НР Приборы, средства автоматизации и вычислительной техники
| Пр/774-053.0 | СП Приборы, средства автоматизации и вычислительной техники |  |  | 4: %; 5: 46; 7: 46; 10: 271.91; 12: 17673.89 | [18 empty] | СП Приборы, средства автоматизации и вычислительной техники
|  | Всего по позиции |  |  | 10: 1466.85 | [20 empty] | Всего по позиции
Приложение 8.4 Нормы отхода материальных ресурсов, провод-3% | [35 empty] | Приложение 8.4 Нормы отхода материальных ресурсов, провод-3%
22 | ФССЦ-21.2.03.05-0066 | Провод силовой установочный с медными жилами ПуГВ 1х2,5-450 |  |  | 1000 м | 0.515 | 1 | 0.515 | 2291.15 |  | 1179.94 | [17 empty] | Провод силовой установочный с медными жилами ПуГВ 1х2,5-450
|  | (Электротехнические установки на других объектах) | [32 empty] | (Электротехнические установки на других объектах)
|  | Всего по позиции |  |  | 10: 1179.94 | [20 empty] | Всего по позиции
|  | Итоги по разделу 1 Кабельное хозяйство : | [34 empty] | Итоги по разделу 1 Кабельное хозяйство :
|  | Всего прямые затраты (справочно) |  |  | 10: 4088.05; 12: 108498.74 | [24 empty] | Всего прямые затраты (справочно)
|  | в том числе: | [35 empty] | в том числе:
|  | Оплата труда рабочих |  |  | 10: 1102.8; 12: 71682 | [24 empty] | Оплата труда рабочих
|  | Эксплуатация машин |  |  | 10: 204.03; 12: 3748.03 | [24 empty] | Эксплуатация машин
|  | в том числе оплата труда машинистов (Отм) |  |  | 10: 28.81; 12: 1872.65 | [24 empty] | в том числе оплата труда машинистов (Отм)
|  | Материалы |  |  | 10: 2781.22; 12: 33068.71 | [24 empty] | Материалы
|  | Монтажные работы |  |  | 10: 5682.5; 12: 212136.9 | [24 empty] | Монтажные работы
|  | в том числе: | [35 empty] | в том числе:
|  | оплата труда |  |  | 10: 1102.8; 12: 71682 | [24 empty] | оплата труда
| (25), ФЕР, 2 кв 2026 (СМР),Письмо Минстроя России от 08.04.2026 года № 20212-ИФ/09, прил.1 | эксплуатация машин и механизмов |  |  | 10: 204.03; 12: 3748.03 | [24 empty] | эксплуатация машин и механизмов
|  | в том числе оплата труда машинистов (ОТм) |  |  | 10: 28.81; 12: 1872.65 | [24 empty] | в том числе оплата труда машинистов (ОТм)
| (25), ФЕР, 2 кв 2026 (СМР),Письмо Минстроя России от 08.04.2026 года № 20212-ИФ/09, прил.1 | материалы |  |  | 10: 2781.22; 12: 33068.71 | [24 empty] | материалы
|  | накладные расходы |  |  | 10: 1050.8; 12: 68301.42 | [24 empty] | накладные расходы
|  | сметная прибыль |  |  | 10: 543.65; 12: 35336.74 | [24 empty] | сметная прибыль
| 2 кв 2026 (ОБ), Письмо Минстроя России от 22.05.2026 года № 31091-ИФ/09, прил.4 | Оборудование |  |  | 10: 421776.95; 12: 3045229.58 | [24 empty] | Оборудование
|  | Всего ФОТ (справочно) |  |  | 10: 1131.61; 12: 73554.65 | [24 empty] | Всего ФОТ (справочно)
|  | Всего накладные расходы (справочно) |  |  | 10: 1050.8; 12: 68301.42 | [24 empty] | Всего накладные расходы (справочно)
|  | Всего сметная прибыль (справочно) |  |  | 10: 543.65; 12: 35336.74 | [24 empty] | Всего сметная прибыль (справочно)
|  | Всего по разделу 1 Кабельное хозяйство |  |  | 10: 427459.45 | [25 empty] | Всего по разделу 1 Кабельное хозяйство
|  | справочно: | [35 empty] | справочно:
|  | Материальные ресурсы, отсутствующие в ФРСН |  |  | 10: 1283.48; 12: 15260.49 | [24 empty] | Материальные ресурсы, отсутствующие в ФРСН
|  | Оборудование, отсутствующее в ФРСН |  |  | 10: 383946.95; 12: 2772096.98 | [24 empty] | Оборудование, отсутствующее в ФРСН
|  | Затраты труда рабочих |  |  | 7: 107,19614 | [26 empty] | Затраты труда рабочих
|  | Затраты труда машинистов |  |  | 7: 2,31498 | [26 empty] | Затраты труда машинистов
|  | Оборудование заказчика | [35 empty] | Оборудование заказчика
|  | Оборудование | [35 empty] | Оборудование
| ТЦ_101_66_6660149600_14.05.2026_01_91.1 | Шкаф АОСН, 2000х800х600 вес 250 кг., "шт" Кол-во: 1 |  |  | 10: 377677.84 | [24 empty] | Шкаф АОСН, 2000х800х600 вес 250 кг., "шт" Кол-во: 1
| 2 кв 2026 (ОБ), Письмо Минстроя России от 22.05.2026 года № 31091-ИФ/09, прил.4 | Всего |  |  | 10: 377677.84; 12: 2726834 | [24 empty] | Всего
|  | Итоги по смете: | [38 empty] | Итоги по смете:
|  | Всего прямые затраты (справочно) |  |  | 10: 4088.05; 12: 108498.74 | [28 empty] | Всего прямые затраты (справочно)
|  | в том числе: | [39 empty] | в том числе:
|  | Оплата труда рабочих |  |  | 10: 1102.8; 12: 71682 | [28 empty] | Оплата труда рабочих
|  | Эксплуатация машин |  |  | 10: 204.03; 12: 3748.03 | [28 empty] | Эксплуатация машин
|  | в том числе оплата труда машинистов (Отм) |  |  | 10: 28.81; 12: 1872.65 | [28 empty] | в том числе оплата труда машинистов (Отм)
|  | Материалы |  |  | 10: 2781.22; 12: 33068.71 | [28 empty] | Материалы
|  | Монтажные работы |  |  | 10: 5682.5; 12: 212136.9 | [28 empty] | Монтажные работы
|  | в том числе: | [39 empty] | в том числе:
|  | оплата труда |  |  | 10: 1102.8; 12: 71682 | [28 empty] | оплата труда
| (25), ФЕР, 2 кв 2026 (СМР),Письмо Минстроя России от 08.04.2026 года № 20212-ИФ/09, прил.1 | эксплуатация машин и механизмов |  |  | 10: 204.03; 11: 18.37; 12: 3748.03 | [28 empty] | эксплуатация машин и механизмов
|  | в том числе оплата труда машинистов (ОТм) |  |  | 10: 28.81; 12: 1872.65 | [28 empty] | в том числе оплата труда машинистов (ОТм)
| (25), ФЕР, 2 кв 2026 (СМР),Письмо Минстроя России от 08.04.2026 года № 20212-ИФ/09, прил.1 | материалы |  |  | 10: 2781.22; 11: 11.89; 12: 33068.71 | [28 empty] | материалы
|  | накладные расходы |  |  | 10: 1050.8; 12: 68301.42 | [28 empty] | накладные расходы
|  | сметная прибыль |  |  | 10: 543.65; 12: 35336.74 | [28 empty] | сметная прибыль
| 2 кв 2026 (ОБ), Письмо Минстроя России от 22.05.2026 года № 31091-ИФ/09, прил.4 | Оборудование |  |  | 10: 421776.95; 11: 7.22; 12: 3045229.58 | [28 empty] | Оборудование
|  | Всего |  |  | 10: 427459.45; 12: 3257366.48 | [29 empty] | Всего
|  | Всего ФОТ (справочно) |  |  | 10: 1131.61; 12: 73554.65 | [28 empty] | Всего ФОТ (справочно)
|  | Всего накладные расходы (справочно) |  |  | 10: 1050.8; 12: 68301.42 | [28 empty] | Всего накладные расходы (справочно)
|  | Всего сметная прибыль (справочно) |  |  | 10: 543.65; 12: 35336.74 | [28 empty] | Всего сметная прибыль (справочно)
|  | Командировочные расходы (ТЗ+ТЗМ)/8*700 |  |  | 10: 9582.22; 12: 9582.22 | [28 empty] | Командировочные расходы (ТЗ+ТЗМ)/8*700
|  | Проживание (ТЗ+ТЗМ)/8*500 |  |  | 10: 6844.45; 12: 6844.45 | [28 empty] | Проживание (ТЗ+ТЗМ)/8*500
|  | Всего |  |  | 10: 22109.17; 12: 228563.57 | [29 empty] | Всего
|  | Всего с оборудованием |  |  | 10: 443886.12; 12: 3273793.15 | [29 empty] | Всего с оборудованием
|  | Оборудование заказчика -ОБЗАК |  |  | 10: -377677.84; 12: -2726834 | [28 empty] | Оборудование заказчика -ОБЗАК
|  | ВСЕГО по смете |  |  | 10: 66208.28; 12: 546959.15 | [29 empty] | ВСЕГО по смете
|  | справочно: | [39 empty] | справочно:
|  | Материальные ресурсы, отсутствующие в ФРСН |  |  | 10: 1283.48; 12: 15260.49 | [28 empty] | Материальные ресурсы, отсутствующие в ФРСН
|  | Оборудование, отсутствующее в ФРСН |  |  | 10: 383946.95; 12: 2772096.98 | [28 empty] | Оборудование, отсутствующее в ФРСН
|  | Затраты труда рабочих |  |  | 7: 107,19614 | [30 empty] | Затраты труда рабочих
|  | Затраты труда машинистов |  |  | 7: 2,31498 | [30 empty] | Затраты труда машинистов
|  | Оборудование заказчика | [39 empty] | Оборудование заказчика
|  | Оборудование | [39 empty] | Оборудование
| ТЦ_101_66_6660149600_14.05.2026_01_91.1 | Шкаф АОСН, 2000х800х600 вес 250 кг., "шт" Кол-во: 1 |  |  | 10: 377677.84 | [28 empty] | Шкаф АОСН, 2000х800х600 вес 250 кг., "шт" Кол-во: 1
| 2 кв 2026 (ОБ), Письмо Минстроя России от 22.05.2026 года № 31091-ИФ/09, прил.4 | Всего |  |  | 10: 377677.84; 11: 7.22; 12: 2726834 | [28 empty] | Всего
| Составил: |  |  |  | 6: (Третьякова С.Г.) | [31 empty] | (Третьякова С.Г.)
[должность, подпись (инициалы, фамилия)]
| Проверил: |  |  |  | 6: (Якушенко М.Н.) | [32 empty] | (Якушенко М.Н.)
[должность, подпись (инициалы, фамилия)]

## 02-04-04 23-798-Т-Р-ПА
Приложение № 2
Утверждено приказом Минстроя РФ № 421/пр от 4 августа 2020 г. в редакции приказа № 557/пр от 7 июля 2022 г.
Наименование программного продукта | [5 empty] | ГРАНД-Смета, версия 2026.1 | [9 empty] | ГРАНД-Смета, версия 2026.1
Наименование редакции сметных нормативов | [5 empty] | Приказ Минстроя России от 26.12.2019 № 876/пр; Приказ Минстроя России от 04.08.2020 № 421/пр; Приказ Минстроя России от 21.12.2020 № 812/пр; Приказ Минстроя России от 11.12.2020 № 774/пр | [10 empty] | Приказ Минстроя России от 26.12.2019 № 876/пр; Приказ Минстроя России от 04.08.2020 № 421/пр; Приказ Минстроя России от 21.12.2020 № 812/пр; Приказ Минстроя России от 11.12.2020 № 774/пр
Реквизиты приказа Минстроя России об утверждении дополнений и изменений к сметным нормативам | [5 empty] | Приказ Минстроя России от 30 марта 2020 г. № 172/пр, Приказ Минстроя России от 01 июня 2020 г. № 294/пр, Приказ Минстроя России от 30 июня 2020 г. № 352/пр, Приказ Минстроя России от 20 октября 2020 г. № 636/пр, Приказ Минстроя России от 09 февраля 2021 г. № 51/пр, Приказ Минстроя России от 24 мая 2021 г. № 321/пр, Приказ Минстроя России от 24 июня 2021 г. № 408/пр, Приказ Минстроя России от 14 октября 2021 г. № 746/пр, Приказ Минстроя России от 20 декабря 2021 г. № 962/пр; Приказ Минстроя России от 07.07.2022 № 557/пр; Приказ Минстроя России от 02.09.2021 № 636/пр, Приказ Минстроя России от 26.07.2022 № 611/пр; Приказ Минстроя России от 22.04.2022 № 317/пр | [7 empty] | Реквизиты приказа Минстроя России об утверждении дополнений и изменений к сметным нормативам | Приказ Минстроя России от 30 марта 2020 г. № 172/пр, Приказ Минстроя России от 01 июня 2020 г. № 294/пр, Приказ Минстроя России от 30 июня 2020 г. № 352/пр, Приказ Минстроя России от 20 октября 2020 г. № 636/пр, Приказ Минстроя России от 09 февраля 2021 г. № 51/пр, Приказ Минстроя России от 24 мая 2021 г. № 321/пр, Приказ Минстроя России от 24 июня 2021 г. № 408/пр, Приказ Минстроя России от 14 октября 2021 г. № 746/пр, Приказ Минстроя России от 20 декабря 2021 г. № 962/пр; Приказ Минстроя России от 07.07.2022 № 557/пр; Приказ Минстроя России от 02.09.2021 № 636/пр, Приказ Минстроя России от 26.07.2022 № 611/пр; Приказ Минстроя России от 22.04.2022 № 317/пр |  |  | Реквизиты приказа Минстроя России об утверждении дополнений и изменений к сметным нормативам | Приказ Минстроя России от 30 марта 2020 г. № 172/пр, Приказ Минстроя России от 01 июня 2020 г. № 294/пр, Приказ Минстроя России от 30 июня 2020 г. № 352/пр, Приказ Минстроя России от 20 октября 2020 г. № 636/пр, Приказ Минстроя России от 09 февраля 2021 г. № 51/пр, Приказ Минстроя России от 24 мая 2021 г. № 321/пр, Приказ Минстроя России от 24 июня 2021 г. № 408/пр, Приказ Минстроя России от 14 октября 2021 г. № 746/пр, Приказ Минстроя России от 20 декабря 2021 г. № 962/пр; Приказ Минстроя России от 07.07.2022 № 557/пр; Приказ Минстроя России от 02.09.2021 № 636/пр, Приказ Минстроя России от 26.07.2022 № 611/пр; Приказ Минстроя России от 22.04.2022 № 317/пр
Реквизиты письма Минстроя России об индексах изменения сметной стоимости строительства, включаемые в федеральный реестр сметных нормативов и размещаемые в федеральной государственной информационной системе ценообразования в строительстве, подготовленного в соответствии пунктом 85 Методики расчета индексов изменения сметной стоимости строительства, утвержденной приказом Министерства строительства и жилищно-коммунального хозяйства Российской Федерации от 5 июня 2019 г. № 326/пр | [13 empty] | Реквизиты письма Минстроя России об индексах изменения сметной стоимости строительства, включаемые в федеральный реестр сметных нормативов и размещаемые в федеральной государственной информационной системе ценообразования в строительстве, подготовленного в соответствии пунктом 85 Методики расчета индексов изменения сметной стоимости строительства, утвержденной приказом Министерства строительства и жилищно-коммунального хозяйства Российской Федерации от 5 июня 2019 г. № 326/пр¹ | [5 empty] | Реквизиты письма Минстроя России об индексах изменения сметной стоимости строительства, включаемые в федеральный реестр сметных нормативов и размещаемые в федеральной государственной информационной системе ценообразования в строительстве, подготовленного в соответствии пунктом 85 Методики расчета индексов изменения сметной стоимости строительства, утвержденной приказом Министерства строительства и жилищно-коммунального хозяйства Российской Федерации от 5 июня 2019 г. № 326/пр
Реквизиты нормативного правового акта об утверждении оплаты труда, утверждаемый в соответствии с пунктом 22(1) Правилами мониторинга цен, утвержденными постановлением Правительства Российской Федерации от 23 декабря 2016 г. № 1452 | [13 empty] | Реквизиты нормативного правового акта об утверждении оплаты труда, утверждаемый в соответствии с пунктом 22(1) Правилами мониторинга цен, утвержденными постановлением Правительства Российской Федерации от 23 декабря 2016 г. № 1452 | [6 empty] | Реквизиты нормативного правового акта об утверждении оплаты труда, утверждаемый в соответствии с пунктом 22(1) Правилами мониторинга цен, утвержденными постановлением Правительства Российской Федерации от 23 декабря 2016 г. № 1452
Наименование субъекта Российской Федерации | [5 empty] | 25. Приморский край | [15 empty] | Наименование субъекта Российской Федерации | 25. Приморский край
Наименование зоны субъекта Российской Федерации | [23 empty] | Наименование зоны субъекта Российской Федерации
Реконструкция ПС 110 кВ Краскино с заменой трансформаторов 2х10 МВА на 2х16 МВА, заменой ТТ 10 кВ в ячейках 1, 15, 8 - 9 шт., выключателей 10 кВ - 3 шт. (АО "Торговый порт Посьет") | [24 empty] | Реконструкция ПС 110 кВ Краскино с заменой трансформаторов 2х10 МВА на 2х16 МВА, заменой ТТ 10 кВ в ячейках 1, 15, 8 - 9 шт., выключателей 10 кВ - 3 шт. (АО "Торговый порт Посьет")
(наименование стройки)
(наименование объекта капитального строительства)
ЛОКАЛЬНЫЙ СМЕТНЫЙ РАСЧЕТ (СМЕТА) № 3 этап 02-04-04
Противоаврийная автоматика. ПС 110 кВ Троица.3 очередь. | [25 empty] | Противоаврийная автоматика. ПС 110 кВ Троица.3 очередь.
(наименование работ и затрат)
Составлен | базисно-индексным | методом
Основание | 23-798-Т-Р-ПА
(проектная и (или) иная техническая документация)
Составлен(а) в текущем (базисном) уровне цен |  |  | II квартал 2026 года (01.01.2000) | [23 empty] | II квартал 2026 года (01.01.2000)
Сметная стоимость |  | 499.4 | (59,95) | тыс.руб.
в том числе:
| строительных работ | 0 | (0) | тыс.руб. |  | Средства на оплату труда рабочих |  |  |  |  | 67.37 | (1,04) | тыс.руб.
| монтажных работ | 200.19 | (5,37) | тыс.руб. |  | Нормативные затраты труда рабочих |  |  |  |  | 99.39 |  | чел.час.
| оборудования | 3010.78 | (417,01) | тыс.руб. |  | Нормативные затраты труда машинистов |  |  |  |  | 2.34 |  | чел.час.
| прочих затрат | 0 | (0) | тыс.руб.
№ п/п | Обоснование | Наименование работ и затрат |  |  | Единица измерения | Количество |  |  | Сметная стоимость в базисном уровне цен (в текущем уровне цен (гр. 8) для ресурсов, отсутствующих в ФРСН), руб. |  |  | Индексы | Сметная стоимость в текущем уровне цен, руб.
[6 empty] | на единицу | коэффициенты | всего с учетом коэффициентов | на единицу | коэффициенты | всего
1 | 2 | 3 |  |  | 4 | 5 | 6 | 7 | 8 | 9 | 10 | 11 | 12
Раздел 1. Кабельное хозяйство | [27 empty] | Раздел 1. Кабельное хозяйство
1 | ФЕРм08-01-102-01 | Шкаф управления и регулирования |  |  | 4: шкаф; 5: 1; 6: 1; 7: 1 | [15 empty] | Шкаф управления и регулирования
| 421/пр_2020_прил.10_т.3_п.3_гр.4 | Производство работ осуществляется на территории действующего предприятия с наличием в зоне производства работ одного или нескольких из следующих факторов: - разветвленная сеть транспортных и инженерных коммуникаций; - стесненные условия для складирования материалов; - действующее технологическое оборудование; - движение технологического транспорта ОЗП=1,15; ЭМ=1,15 к расх.; ЗПМ=1,15; ТЗ=1,15; ТЗМ=1,15 | [27 empty] | Производство работ осуществляется на территории действующего предприятия с наличием в зоне производства работ одного или нескольких из следующих факторов: - разветвленная сеть транспортных и инженерных коммуникаций; - стесненные условия для складирования материалов; - действующее технологическое оборудование; - движение технологического транспорта ОЗП=1,15; ЭМ=1,15 к расх.; ЗПМ=1,15; ТЗ=1,15; ТЗМ=1,15
| 421/пр_2020_прил.10_т.3_п.4_гр.4 | Производство работ осуществляется в охранной зоне действующей воздушной линии электропередачи, вблизи объектов, находящихся под напряжением, внутри объектов капитального строительства, внутренняя проводка в которых не обесточена, если это приведет к ограничению действий рабочих в соответствии с требованиями техники безопасности ОЗП=1,2; ЭМ=1,2 к расх.; ЗПМ=1,2; ТЗ=1,2; ТЗМ=1,2 | [27 empty] | Производство работ осуществляется в охранной зоне действующей воздушной линии электропередачи, вблизи объектов, находящихся под напряжением, внутри объектов капитального строительства, внутренняя проводка в которых не обесточена, если это приведет к ограничению действий рабочих в соответствии с требованиями техники безопасности ОЗП=1,2; ЭМ=1,2 к расх.; ЗПМ=1,2; ТЗ=1,2; ТЗМ=1,2
| 1 | ОТ |  |  | 8: 128.91; 9: 1.35; 10: 174.03; 11: 65; 12: 11311.95 | [17 empty] | ОТ
| 2 | ЭМ |  |  | 8: 132.21; 9: 1.35; 10: 178.48 | [17 empty] | ЭМ
| 3 | в т.ч. ОТм |  |  | 8: 18.33; 9: 1.35; 10: 24.75; 11: 65; 12: 1608.75 | [17 empty] | в т.ч. ОТм
| 4 | М |  |  | 8: 95.75; 10: 95.75 | [17 empty] | М
|  | ЗТ |  |  | 4: чел.-ч; 5: 13.4; 6: 1.35; 7: 18.09 | [18 empty] | ЗТ
|  | ЗТм |  |  | 4: чел.-ч; 5: 1.46; 6: 1.35; 7: 1.971 | [18 empty] | ЗТм
|  | Итого по расценке |  |  | 8: 356.87; 10: 448.26 | [19 empty] | Итого по расценке
|  | ФОТ |  |  | 10: 198.78; 12: 12920.7 | [18 empty] | ФОТ
| Пр/812-049.3-1 | НР Электротехнические установки на других объектах |  |  | 4: %; 5: 97; 7: 97; 10: 192.82; 12: 12533.08 | [18 empty] | НР Электротехнические установки на других объектах
| Пр/774-049.3 | СП Электротехнические установки на других объектах |  |  | 4: %; 5: 51; 7: 51; 10: 101.38; 12: 6589.56 | [18 empty] | СП Электротехнические установки на других объектах
|  | Всего по позиции |  |  | 10: 742.46 | [20 empty] | Всего по позиции
2 * О | ТЦ_101_66_6660149600_14.05.2026_01_91.1 | Шкаф АОСН, 2000х800х600 вес 250 кг. |  |  | шт | 1 | 1 | 1 | 2726834 |  | 377677.84 | 7.22 | 2726834 | [15 empty] | Шкаф АОСН, 2000х800х600 вес 250 кг.
|  | (Оборудование) | [32 empty] | (Оборудование)
|  | Всего по позиции |  |  | 10: 377677.84; 12: 2726834 | [20 empty] | Всего по позиции
3 О |  | Доставка оборудования Заказчика Шкаф АОСН, 2000х800х600 вес 250 кг. |  |  | шт | 1 | 1 | 1 | 2522000 | 0.015 | 37830 | [17 empty] | Доставка оборудования Заказчика Шкаф АОСН, 2000х800х600 вес 250 кг.
|  | (Оборудование) | [32 empty] | (Оборудование)
| 421/пр_2020_п.91_абз.4 | Транспортные затраты, в случае невозможности их определения на основании расчета или по результатам конъюнктурного анализа (от отпускной цены на такое оборудования) - до 3% ПЗ=0,015 (ОЗП=0,015; ЭМ=0,015; МАТ=0,015) | [27 empty] | Транспортные затраты, в случае невозможности их определения на основании расчета или по результатам конъюнктурного анализа (от отпускной цены на такое оборудования) - до 3% ПЗ=0,015 (ОЗП=0,015; ЭМ=0,015; МАТ=0,015)
|  | Всего по позиции |  |  | 10: 37830 | [20 empty] | Всего по позиции
4 | ФЕРм08-03-575-01 | Прибор или аппарат |  |  | 4: шт; 5: 5; 6: 1; 7: 5 | [15 empty] | Прибор или аппарат
| 421/пр_2020_прил.10_т.3_п.3_гр.4 | Производство работ осуществляется на территории действующего предприятия с наличием в зоне производства работ одного или нескольких из следующих факторов: - разветвленная сеть транспортных и инженерных коммуникаций; - стесненные условия для складирования материалов; - действующее технологическое оборудование; - движение технологического транспорта ОЗП=1,15; ЭМ=1,15 к расх.; ЗПМ=1,15; ТЗ=1,15; ТЗМ=1,15 | [27 empty] | Производство работ осуществляется на территории действующего предприятия с наличием в зоне производства работ одного или нескольких из следующих факторов: - разветвленная сеть транспортных и инженерных коммуникаций; - стесненные условия для складирования материалов; - действующее технологическое оборудование; - движение технологического транспорта ОЗП=1,15; ЭМ=1,15 к расх.; ЗПМ=1,15; ТЗ=1,15; ТЗМ=1,15
| 421/пр_2020_прил.10_т.3_п.4_гр.4 | Производство работ осуществляется в охранной зоне действующей воздушной линии электропередачи, вблизи объектов, находящихся под напряжением, внутри объектов капитального строительства, внутренняя проводка в которых не обесточена, если это приведет к ограничению действий рабочих в соответствии с требованиями техники безопасности ОЗП=1,2; ЭМ=1,2 к расх.; ЗПМ=1,2; ТЗ=1,2; ТЗМ=1,2 | [27 empty] | Производство работ осуществляется в охранной зоне действующей воздушной линии электропередачи, вблизи объектов, находящихся под напряжением, внутри объектов капитального строительства, внутренняя проводка в которых не обесточена, если это приведет к ограничению действий рабочих в соответствии с требованиями техники безопасности ОЗП=1,2; ЭМ=1,2 к расх.; ЗПМ=1,2; ТЗ=1,2; ТЗМ=1,2
| 1 | ОТ |  |  | 8: 10.22; 9: 1.35; 10: 68.99; 11: 65; 12: 4484.35 | [17 empty] | ОТ
| 4 | М |  |  | 8: 0.38; 10: 1.9 | [17 empty] | М
|  | ЗТ |  |  | 4: чел.-ч; 5: 1.03; 6: 1.35; 7: 6.9525 | [18 empty] | ЗТ
|  | Итого по расценке |  |  | 8: 10.6; 10: 70.89 | [19 empty] | Итого по расценке
|  | ФОТ |  |  | 10: 68.99; 12: 4484.35 | [18 empty] | ФОТ
| Пр/812-049.3-1 | НР Электротехнические установки на других объектах |  |  | 4: %; 5: 97; 7: 97; 10: 66.92; 12: 4349.82 | [18 empty] | НР Электротехнические установки на других объектах
| Пр/774-049.3 | СП Электротехнические установки на других объектах |  |  | 4: %; 5: 51; 7: 51; 10: 35.18; 12: 2287.02 | [18 empty] | СП Электротехнические установки на других объектах
|  | Всего по позиции |  |  | 10: 172.99 | [20 empty] | Всего по позиции
5 О | ТЦ_62.1.01.09_77_7704844420_04.05.2026_01_102.1 | Выключатель автоматический переменного тока 2P OptiDin BM63-2B4-УХЛ3. |  |  | шт | 1 | 1 | 1 | 1288.28 |  | 178.43 | 7.22 | 1288.28 | [15 empty] | Выключатель автоматический переменного тока 2P OptiDin BM63-2B4-УХЛ3.
|  | (Оборудование) | [32 empty] | (Оборудование)
|  | Всего по позиции |  |  | 10: 178.43; 12: 1288.28 | [20 empty] | Всего по позиции
6 О | ТЦ_62.1.01.09_78_7842224734_04.05.2026_01_103.1 | Выключатель автоматический переменного тока 3P OptiDin BM63-3B2-УХЛ3. |  |  | шт | 2 | 1 | 2 | 2146.01 |  | 594.46 | 7.22 | 4292.02 | [15 empty] | Выключатель автоматический переменного тока 3P OptiDin BM63-3B2-УХЛ3.
|  | (Оборудование) | [32 empty] | (Оборудование)
|  | Всего по позиции |  |  | 10: 594.46; 12: 4292.02 | [20 empty] | Всего по позиции
7 О | ТЦ_62.1.01.09_78_7842224734_04.05.2026_01_94.1 | Модуль свободных и сигнальных котактов OptiDin BM63-MCCK 2. |  |  | шт | 2 | 1 | 2 | 1098.26 |  | 304.23 | 7.22 | 2196.52 | [15 empty] | Модуль свободных и сигнальных котактов OptiDin BM63-MCCK 2.
|  | (Оборудование) | [32 empty] | (Оборудование)
|  | Всего по позиции |  |  | 10: 304.23; 12: 2196.52 | [20 empty] | Всего по позиции
8 | ФЕРм08-01-081-01 | Аппарат (кнопка, ключ управления, замок электромагнитной блокировки, звуковой сигнал, сигнальная лампа) управления и сигнализации, количество подключаемых концов: до 2 |  |  | 4: шт; 5: 2; 6: 1; 7: 2 | [15 empty] | Аппарат (кнопка, ключ управления, замок электромагнитной блокировки, звуковой сигнал, сигнальная лампа) управления и сигнализации, количество подключаемых концов: до 2
| 421/пр_2020_прил.10_т.3_п.3_гр.4 | Производство работ осуществляется на территории действующего предприятия с наличием в зоне производства работ одного или нескольких из следующих факторов: - разветвленная сеть транспортных и инженерных коммуникаций; - стесненные условия для складирования материалов; - действующее технологическое оборудование; - движение технологического транспорта ОЗП=1,15; ЭМ=1,15 к расх.; ЗПМ=1,15; ТЗ=1,15; ТЗМ=1,15 | [27 empty] | Производство работ осуществляется на территории действующего предприятия с наличием в зоне производства работ одного или нескольких из следующих факторов: - разветвленная сеть транспортных и инженерных коммуникаций; - стесненные условия для складирования материалов; - действующее технологическое оборудование; - движение технологического транспорта ОЗП=1,15; ЭМ=1,15 к расх.; ЗПМ=1,15; ТЗ=1,15; ТЗМ=1,15
| 421/пр_2020_прил.10_т.3_п.4_гр.4 | Производство работ осуществляется в охранной зоне действующей воздушной линии электропередачи, вблизи объектов, находящихся под напряжением, внутри объектов капитального строительства, внутренняя проводка в которых не обесточена, если это приведет к ограничению действий рабочих в соответствии с требованиями техники безопасности ОЗП=1,2; ЭМ=1,2 к расх.; ЗПМ=1,2; ТЗ=1,2; ТЗМ=1,2 | [27 empty] | Производство работ осуществляется в охранной зоне действующей воздушной линии электропередачи, вблизи объектов, находящихся под напряжением, внутри объектов капитального строительства, внутренняя проводка в которых не обесточена, если это приведет к ограничению действий рабочих в соответствии с требованиями техники безопасности ОЗП=1,2; ЭМ=1,2 к расх.; ЗПМ=1,2; ТЗ=1,2; ТЗМ=1,2
| 1 | ОТ |  |  | 8: 9.91; 9: 1.35; 10: 26.76; 11: 65; 12: 1739.4 | [17 empty] | ОТ
| 2 | ЭМ |  |  | 8: 5.43; 9: 1.35; 10: 14.66 | [17 empty] | ЭМ
| 3 | в т.ч. ОТм |  |  | 8: 0.76; 9: 1.35; 10: 2.05; 11: 65; 12: 133.25 | [17 empty] | в т.ч. ОТм
| 4 | М |  |  | 8: 0.74; 10: 1.48 | [17 empty] | М
|  | ЗТ |  |  | 4: чел.-ч; 5: 1.03; 6: 1.35; 7: 2.781 | [18 empty] | ЗТ
|  | ЗТм |  |  | 4: чел.-ч; 5: 0.06; 6: 1.35; 7: 0.162 | [18 empty] | ЗТм
|  | Итого по расценке |  |  | 8: 16.08; 10: 42.9 | [19 empty] | Итого по расценке
|  | ФОТ |  |  | 10: 28.81; 12: 1872.65 | [18 empty] | ФОТ
| Пр/812-049.3-1 | НР Электротехнические установки на других объектах |  |  | 4: %; 5: 97; 7: 97; 10: 27.95; 12: 1816.47 | [18 empty] | НР Электротехнические установки на других объектах
| Пр/774-049.3 | СП Электротехнические установки на других объектах |  |  | 4: %; 5: 51; 7: 51; 10: 14.69; 12: 955.05 | [18 empty] | СП Электротехнические установки на других объектах
|  | Всего по позиции |  |  | 10: 85.54 | [20 empty] | Всего по позиции
9 О | ТЦ_61.2.04.07_00_7842224734_04.05.2026_01_96.1 | Табло световое ТСМ-Ш-01-49х39 мм, светодиодная лампа ЛСО 1. |  |  | шт | 2 | 1 | 2 | 1519.64 |  | 420.95 | 7.22 | 3039.28 | [15 empty] | Табло световое ТСМ-Ш-01-49х39 мм, светодиодная лампа ЛСО 1.
|  | (Оборудование) | [32 empty] | (Оборудование)
|  | Всего по позиции |  |  | 10: 420.95; 12: 3039.28 | [20 empty] | Всего по позиции
Материалы | [35 empty] | Материалы
10 | ФЕРм08-01-082-01 | Зажим наборный без кожуха |  |  | 4: 100 шт; 5: 0.32; 6: 1; 7: 0.32 | [15 empty] | Зажим наборный без кожуха
| 421/пр_2020_прил.10_т.3_п.3_гр.4 | Производство работ осуществляется на территории действующего предприятия с наличием в зоне производства работ одного или нескольких из следующих факторов: - разветвленная сеть транспортных и инженерных коммуникаций; - стесненные условия для складирования материалов; - действующее технологическое оборудование; - движение технологического транспорта ОЗП=1,15; ЭМ=1,15 к расх.; ЗПМ=1,15; ТЗ=1,15; ТЗМ=1,15 | [27 empty] | Производство работ осуществляется на территории действующего предприятия с наличием в зоне производства работ одного или нескольких из следующих факторов: - разветвленная сеть транспортных и инженерных коммуникаций; - стесненные условия для складирования материалов; - действующее технологическое оборудование; - движение технологического транспорта ОЗП=1,15; ЭМ=1,15 к расх.; ЗПМ=1,15; ТЗ=1,15; ТЗМ=1,15
| 421/пр_2020_прил.10_т.3_п.4_гр.4 | Производство работ осуществляется в охранной зоне действующей воздушной линии электропередачи, вблизи объектов, находящихся под напряжением, внутри объектов капитального строительства, внутренняя проводка в которых не обесточена, если это приведет к ограничению действий рабочих в соответствии с требованиями техники безопасности ОЗП=1,2; ЭМ=1,2 к расх.; ЗПМ=1,2; ТЗ=1,2; ТЗМ=1,2 | [27 empty] | Производство работ осуществляется в охранной зоне действующей воздушной линии электропередачи, вблизи объектов, находящихся под напряжением, внутри объектов капитального строительства, внутренняя проводка в которых не обесточена, если это приведет к ограничению действий рабочих в соответствии с требованиями техники безопасности ОЗП=1,2; ЭМ=1,2 к расх.; ЗПМ=1,2; ТЗ=1,2; ТЗМ=1,2
| 1 | ОТ |  |  | 8: 396.34; 9: 1.35; 10: 171.22; 11: 65; 12: 11129.3 | [17 empty] | ОТ
| 2 | ЭМ |  |  | 8: 19.41; 9: 1.35; 10: 8.39 | [17 empty] | ЭМ
| 3 | в т.ч. ОТм |  |  | 8: 2.51; 9: 1.35; 10: 1.08; 11: 65; 12: 70.2 | [17 empty] | в т.ч. ОТм
| 4 | М |  |  | 8: 402.81; 10: 128.9 | [17 empty] | М
|  | ЗТ |  |  | 4: чел.-ч; 5: 41.2; 6: 1.35; 7: 17.7984 | [18 empty] | ЗТ
|  | ЗТм |  |  | 4: чел.-ч; 5: 0.2; 6: 1.35; 7: 0.0864 | [18 empty] | ЗТм
|  | Итого по расценке |  |  | 8: 818.56; 10: 308.51 | [19 empty] | Итого по расценке
|  | ФОТ |  |  | 10: 172.3; 12: 11199.5 | [18 empty] | ФОТ
| Пр/812-049.3-1 | НР Электротехнические установки на других объектах |  |  | 4: %; 5: 97; 7: 97; 10: 167.13; 12: 10863.52 | [18 empty] | НР Электротехнические установки на других объектах
| Пр/774-049.3 | СП Электротехнические установки на других объектах |  |  | 4: %; 5: 51; 7: 51; 10: 87.87; 12: 5711.75 | [18 empty] | СП Электротехнические установки на других объектах
|  | Всего по позиции |  |  | 10: 563.51 | [20 empty] | Всего по позиции
11 | ТЦ_20.5.04.01_00_7842224734_04.05.2026_01_99.1 | Блок зажимов наборных измерительных ЗН24 на 5 клемм на DIN-рейке с перемычками БЗН24-4И25(5)-В/В тип 2. |  |  | шт | 2 | 1 | 2 | 804.69 |  | 135.36 | 11.89 | 1609.38 | [15 empty] | Блок зажимов наборных измерительных ЗН24 на 5 клемм на DIN-рейке с перемычками БЗН24-4И25(5)-В/В тип 2.
|  | (Материалы для монтажных работ) | [32 empty] | (Материалы для монтажных работ)
|  | Всего по позиции |  |  | 10: 135.36; 12: 1609.38 | [20 empty] | Всего по позиции
12 | ТЦ_20.5.04.01_00_7842224734_04.05.2026_01_104.1 | Блок зажимов наборных мостиковых ЗН27 на 5 клемм на DIN-рейке с перемычками БЗН27-2,5М25(5)-Д/Д. |  |  | шт | 16 | 1 | 16 | 342.48 |  | 460.86 | 11.89 | 5479.68 | [15 empty] | Блок зажимов наборных мостиковых ЗН27 на 5 клемм на DIN-рейке с перемычками БЗН27-2,5М25(5)-Д/Д.
|  | (Материалы для монтажных работ) | [32 empty] | (Материалы для монтажных работ)
|  | Всего по позиции |  |  | 10: 460.86; 12: 5479.68 | [20 empty] | Всего по позиции
13 | ТЦ_20.5.04.01_00_7842224734_04.05.2026_01_105.1 | Блок зажимов наборных мостиковых ЗН27 на 10 клемм на DIN-рейке с перемычками БЗН27-2,5М25(10)-Д/Д. |  |  | шт | 1 | 1 | 1 | 733.89 |  | 61.72 | 11.89 | 733.89 | [15 empty] | Блок зажимов наборных мостиковых ЗН27 на 10 клемм на DIN-рейке с перемычками БЗН27-2,5М25(10)-Д/Д.
|  | (Материалы для монтажных работ) | [32 empty] | (Материалы для монтажных работ)
|  | Всего по позиции |  |  | 10: 61.72; 12: 733.89 | [20 empty] | Всего по позиции
14 | ТЦ_20.5.04.03_77_7724838897_04.05.2026_01_101.1 | Зажим проходной двухуровневый бежевый с диодом DAS.4/A бежевый с диодом QUADRO ZDS111GR DKC. |  |  | шт | 13 | 1 | 13 | 388.16 |  | 424.4 | 11.89 | 5046.08 | [15 empty] | Зажим проходной двухуровневый бежевый с диодом DAS.4/A бежевый с диодом QUADRO ZDS111GR DKC.
|  | (Материалы для монтажных работ) | [32 empty] | (Материалы для монтажных работ)
|  | Всего по позиции |  |  | 10: 424.4; 12: 5046.08 | [20 empty] | Всего по позиции
15 | ФЕРм08-02-397-01 | Профиль перфорированный монтажный длиной 2 м |  |  | 4: 100 м; 5: 0.04; 6: 1; 7: 0.04 | [15 empty] | Профиль перфорированный монтажный длиной 2 м
| 421/пр_2020_прил.10_т.3_п.3_гр.4 | Производство работ осуществляется на территории действующего предприятия с наличием в зоне производства работ одного или нескольких из следующих факторов: - разветвленная сеть транспортных и инженерных коммуникаций; - стесненные условия для складирования материалов; - действующее технологическое оборудование; - движение технологического транспорта ОЗП=1,15; ЭМ=1,15 к расх.; ЗПМ=1,15; ТЗ=1,15; ТЗМ=1,15 | [27 empty] | Производство работ осуществляется на территории действующего предприятия с наличием в зоне производства работ одного или нескольких из следующих факторов: - разветвленная сеть транспортных и инженерных коммуникаций; - стесненные условия для складирования материалов; - действующее технологическое оборудование; - движение технологического транспорта ОЗП=1,15; ЭМ=1,15 к расх.; ЗПМ=1,15; ТЗ=1,15; ТЗМ=1,15
| 421/пр_2020_прил.10_т.3_п.4_гр.4 | Производство работ осуществляется в охранной зоне действующей воздушной линии электропередачи, вблизи объектов, находящихся под напряжением, внутри объектов капитального строительства, внутренняя проводка в которых не обесточена, если это приведет к ограничению действий рабочих в соответствии с требованиями техники безопасности ОЗП=1,2; ЭМ=1,2 к расх.; ЗПМ=1,2; ТЗ=1,2; ТЗМ=1,2 | [27 empty] | Производство работ осуществляется в охранной зоне действующей воздушной линии электропередачи, вблизи объектов, находящихся под напряжением, внутри объектов капитального строительства, внутренняя проводка в которых не обесточена, если это приведет к ограничению действий рабочих в соответствии с требованиями техники безопасности ОЗП=1,2; ЭМ=1,2 к расх.; ЗПМ=1,2; ТЗ=1,2; ТЗМ=1,2
| 1 | ОТ |  |  | 8: 80.46; 9: 1.35; 10: 4.34; 11: 65; 12: 282.1 | [17 empty] | ОТ
| 2 | ЭМ |  |  | 8: 95.01; 9: 1.35; 10: 5.13 | [17 empty] | ЭМ
| 3 | в т.ч. ОТм |  |  | 8: 23.33; 9: 1.35; 10: 1.26; 11: 65; 12: 81.9 | [17 empty] | в т.ч. ОТм
| 4 | М |  |  | 8: 407.53; 10: 16.3 | [17 empty] | М
|  | ЗТ |  |  | 4: чел.-ч; 5: 8.56; 6: 1.35; 7: 0.46224 | [18 empty] | ЗТ
|  | ЗТм |  |  | 4: чел.-ч; 5: 2.27; 6: 1.35; 7: 0.12258 | [18 empty] | ЗТм
|  | Итого по расценке |  |  | 8: 583; 10: 25.77 | [19 empty] | Итого по расценке
|  | ФОТ |  |  | 10: 5.6; 12: 364 | [18 empty] | ФОТ
| Пр/812-049.3-1 | НР Электротехнические установки на других объектах |  |  | 4: %; 5: 97; 7: 97; 10: 5.43; 12: 353.08 | [18 empty] | НР Электротехнические установки на других объектах
| Пр/774-049.3 | СП Электротехнические установки на других объектах |  |  | 4: %; 5: 51; 7: 51; 10: 2.86; 12: 185.64 | [18 empty] | СП Электротехнические установки на других объектах
|  | Всего по позиции |  |  | 10: 34.06 | [20 empty] | Всего по позиции
16 | ФССЦ-20.2.08.01-0003 | DIN-рейка металлическая ТН 35/7,5 длина 1000 мм |  |  | 100 шт | 0.04 | 1 | 0.04 | 985 |  | 39.4 | [17 empty] | DIN-рейка металлическая ТН 35/7,5 длина 1000 мм
|  | (Электротехнические установки на других объектах) | [32 empty] | (Электротехнические установки на других объектах)
|  | Всего по позиции |  |  | 10: 39.4 | [20 empty] | Всего по позиции
17 | ФЕРм11-06-002-01 | Электрические проводки в щитах и пультах: шкафных и панельных |  |  | 4: 100 м; 5: 5; 6: 1; 7: 5 | [15 empty] | Электрические проводки в щитах и пультах: шкафных и панельных
| 421/пр_2020_прил.10_т.3_п.3_гр.4 | Производство работ осуществляется на территории действующего предприятия с наличием в зоне производства работ одного или нескольких из следующих факторов: - разветвленная сеть транспортных и инженерных коммуникаций; - стесненные условия для складирования материалов; - действующее технологическое оборудование; - движение технологического транспорта ОЗП=1,15; ЭМ=1,15 к расх.; ЗПМ=1,15; ТЗ=1,15; ТЗМ=1,15 | [27 empty] | Производство работ осуществляется на территории действующего предприятия с наличием в зоне производства работ одного или нескольких из следующих факторов: - разветвленная сеть транспортных и инженерных коммуникаций; - стесненные условия для складирования материалов; - действующее технологическое оборудование; - движение технологического транспорта ОЗП=1,15; ЭМ=1,15 к расх.; ЗПМ=1,15; ТЗ=1,15; ТЗМ=1,15
| 1 | ОТ |  |  | 8: 102.8; 9: 1.15; 10: 591.1; 11: 65; 12: 38421.5 | [17 empty] | ОТ
| 4 | М |  |  | 8: 14.37; 10: 71.85 | [17 empty] | М
|  | ЗТ |  |  | 4: чел.-ч; 5: 9.27; 6: 1.15; 7: 53.3025 | [18 empty] | ЗТ
|  | Итого по расценке |  |  | 8: 117.17; 10: 662.95 | [19 empty] | Итого по расценке
|  | ФОТ |  |  | 10: 591.1; 12: 38421.5 | [18 empty] | ФОТ
| Пр/812-053.0-1 | НР Приборы, средства автоматизации и вычислительной техники |  |  | 4: %; 5: 90; 7: 90; 10: 531.99; 12: 34579.35 | [18 empty] | НР Приборы, средства автоматизации и вычислительной техники
| Пр/774-053.0 | СП Приборы, средства автоматизации и вычислительной техники |  |  | 4: %; 5: 46; 7: 46; 10: 271.91; 12: 17673.89 | [18 empty] | СП Приборы, средства автоматизации и вычислительной техники
|  | Всего по позиции |  |  | 10: 1466.85 | [20 empty] | Всего по позиции
Приложение 8.4 Нормы отхода материальных ресурсов, провод-3% | [35 empty] | Приложение 8.4 Нормы отхода материальных ресурсов, провод-3%
18 | ФССЦ-21.2.03.05-0066 | Провод силовой установочный с медными жилами ПуГВ 1х2,5-450 |  |  | 1000 м | 0.515 | 1 | 0.515 | 2291.15 |  | 1179.94 | [17 empty] | Провод силовой установочный с медными жилами ПуГВ 1х2,5-450
|  | (Электротехнические установки на других объектах) | [32 empty] | (Электротехнические установки на других объектах)
|  | Всего по позиции |  |  | 10: 1179.94 | [20 empty] | Всего по позиции
|  | Итоги по разделу 1 Кабельное хозяйство : | [34 empty] | Итоги по разделу 1 Кабельное хозяйство :
|  | Всего прямые затраты (справочно) |  |  | 10: 3860.96; 12: 102291.3 | [24 empty] | Всего прямые затраты (справочно)
|  | в том числе: | [35 empty] | в том числе:
|  | Оплата труда рабочих |  |  | 10: 1036.44; 12: 67368.6 | [24 empty] | Оплата труда рабочих
|  | Эксплуатация машин |  |  | 10: 206.66; 12: 3796.34 | [24 empty] | Эксплуатация машин
|  | в том числе оплата труда машинистов (Отм) |  |  | 10: 29.14; 12: 1894.1 | [24 empty] | в том числе оплата труда машинистов (Отм)
|  | Материалы |  |  | 10: 2617.86; 12: 31126.36 | [24 empty] | Материалы
|  | Монтажные работы |  |  | 10: 5367.09; 12: 200189.53 | [24 empty] | Монтажные работы
|  | в том числе: | [35 empty] | в том числе:
|  | оплата труда |  |  | 10: 1036.44; 12: 67368.6 | [24 empty] | оплата труда
| (25), ФЕР, 2 кв 2026 (СМР),Письмо Минстроя России от 08.04.2026 года № 20212-ИФ/09, прил.1 | эксплуатация машин и механизмов |  |  | 10: 206.66; 12: 3796.34 | [24 empty] | эксплуатация машин и механизмов
|  | в том числе оплата труда машинистов (ОТм) |  |  | 10: 29.14; 12: 1894.1 | [24 empty] | в том числе оплата труда машинистов (ОТм)
| (25), ФЕР, 2 кв 2026 (СМР),Письмо Минстроя России от 08.04.2026 года № 20212-ИФ/09, прил.1 | материалы |  |  | 10: 2617.86; 12: 31126.36 | [24 empty] | материалы
|  | накладные расходы |  |  | 10: 992.24; 12: 64495.32 | [24 empty] | накладные расходы
|  | сметная прибыль |  |  | 10: 513.89; 12: 33402.91 | [24 empty] | сметная прибыль
| 2 кв 2026 (ОБ), Письмо Минстроя России от 22.05.2026 года № 31091-ИФ/09, прил.4 | Оборудование |  |  | 10: 417005.91; 12: 3010782.67 | [24 empty] | Оборудование
|  | Всего ФОТ (справочно) |  |  | 10: 1065.58; 12: 69262.7 | [24 empty] | Всего ФОТ (справочно)
|  | Всего накладные расходы (справочно) |  |  | 10: 992.24; 12: 64495.32 | [24 empty] | Всего накладные расходы (справочно)
|  | Всего сметная прибыль (справочно) |  |  | 10: 513.89; 12: 33402.91 | [24 empty] | Всего сметная прибыль (справочно)
|  | Всего по разделу 1 Кабельное хозяйство |  |  | 10: 422373 | [25 empty] | Всего по разделу 1 Кабельное хозяйство
|  | справочно: | [35 empty] | справочно:
|  | Материальные ресурсы, отсутствующие в ФРСН |  |  | 10: 1082.34; 12: 12869.03 | [24 empty] | Материальные ресурсы, отсутствующие в ФРСН
|  | Оборудование, отсутствующее в ФРСН |  |  | 10: 379175.91; 12: 2737650.1 | [24 empty] | Оборудование, отсутствующее в ФРСН
|  | Затраты труда рабочих |  |  | 7: 99,38664 | [26 empty] | Затраты труда рабочих
|  | Затраты труда машинистов |  |  | 7: 2,34198 | [26 empty] | Затраты труда машинистов
|  | Оборудование заказчика | [35 empty] | Оборудование заказчика
|  | Оборудование | [35 empty] | Оборудование
| ТЦ_101_66_6660149600_14.05.2026_01_91.1 | Шкаф АОСН, 2000х800х600 вес 250 кг., "шт" Кол-во: 1 |  |  | 10: 377677.84 | [24 empty] | Шкаф АОСН, 2000х800х600 вес 250 кг., "шт" Кол-во: 1
| 2 кв 2026 (ОБ), Письмо Минстроя России от 22.05.2026 года № 31091-ИФ/09, прил.4 | Всего |  |  | 10: 377677.84; 12: 2726834 | [24 empty] | Всего
|  | Итоги по смете: | [38 empty] | Итоги по смете:
|  | Всего прямые затраты (справочно) |  |  | 10: 3860.96; 12: 102291.3 | [28 empty] | Всего прямые затраты (справочно)
|  | в том числе: | [39 empty] | в том числе:
|  | Оплата труда рабочих |  |  | 10: 1036.44; 12: 67368.6 | [28 empty] | Оплата труда рабочих
|  | Эксплуатация машин |  |  | 10: 206.66; 12: 3796.34 | [28 empty] | Эксплуатация машин
|  | в том числе оплата труда машинистов (Отм) |  |  | 10: 29.14; 12: 1894.1 | [28 empty] | в том числе оплата труда машинистов (Отм)
|  | Материалы |  |  | 10: 2617.86; 12: 31126.36 | [28 empty] | Материалы
|  | Монтажные работы |  |  | 10: 5367.09; 12: 200189.53 | [28 empty] | Монтажные работы
|  | в том числе: | [39 empty] | в том числе:
|  | оплата труда |  |  | 10: 1036.44; 12: 67368.6 | [28 empty] | оплата труда
| (25), ФЕР, 2 кв 2026 (СМР),Письмо Минстроя России от 08.04.2026 года № 20212-ИФ/09, прил.1 | эксплуатация машин и механизмов |  |  | 10: 206.66; 11: 18.37; 12: 3796.34 | [28 empty] | эксплуатация машин и механизмов
|  | в том числе оплата труда машинистов (ОТм) |  |  | 10: 29.14; 12: 1894.1 | [28 empty] | в том числе оплата труда машинистов (ОТм)
| (25), ФЕР, 2 кв 2026 (СМР),Письмо Минстроя России от 08.04.2026 года № 20212-ИФ/09, прил.1 | материалы |  |  | 10: 2617.86; 11: 11.89; 12: 31126.36 | [28 empty] | материалы
|  | накладные расходы |  |  | 10: 992.24; 12: 64495.32 | [28 empty] | накладные расходы
|  | сметная прибыль |  |  | 10: 513.89; 12: 33402.91 | [28 empty] | сметная прибыль
| 2 кв 2026 (ОБ), Письмо Минстроя России от 22.05.2026 года № 31091-ИФ/09, прил.4 | Оборудование |  |  | 10: 417005.91; 11: 7.22; 12: 3010782.67 | [28 empty] | Оборудование
|  | Всего |  |  | 10: 422373; 12: 3210972.2 | [29 empty] | Всего
|  | Всего ФОТ (справочно) |  |  | 10: 1065.58; 12: 69262.7 | [28 empty] | Всего ФОТ (справочно)
|  | Всего накладные расходы (справочно) |  |  | 10: 992.24; 12: 64495.32 | [28 empty] | Всего накладные расходы (справочно)
|  | Всего сметная прибыль (справочно) |  |  | 10: 513.89; 12: 33402.91 | [28 empty] | Всего сметная прибыль (справочно)
|  | Командировочные расходы (ТЗ+ТЗМ)/8*700 |  |  | 10: 8901.25; 12: 8901.25 | [28 empty] | Командировочные расходы (ТЗ+ТЗМ)/8*700
|  | Проживание (ТЗ+ТЗМ)/8*500 |  |  | 10: 6358.04; 12: 6358.04 | [28 empty] | Проживание (ТЗ+ТЗМ)/8*500
|  | Всего |  |  | 10: 20626.38; 12: 215448.82 | [29 empty] | Всего
|  | Всего с оборудованием |  |  | 10: 437632.29; 12: 3226231.49 | [29 empty] | Всего с оборудованием
|  | Оборудование заказчика -ОБЗАК |  |  | 10: -377677.84; 12: -2726834 | [28 empty] | Оборудование заказчика -ОБЗАК
|  | ВСЕГО по смете |  |  | 10: 59954.45; 12: 499397.49 | [29 empty] | ВСЕГО по смете
|  | справочно: | [39 empty] | справочно:
|  | Материальные ресурсы, отсутствующие в ФРСН |  |  | 10: 1082.34; 12: 12869.03 | [28 empty] | Материальные ресурсы, отсутствующие в ФРСН
|  | Оборудование, отсутствующее в ФРСН |  |  | 10: 379175.91; 12: 2737650.1 | [28 empty] | Оборудование, отсутствующее в ФРСН
|  | Затраты труда рабочих |  |  | 7: 99,38664 | [30 empty] | Затраты труда рабочих
|  | Затраты труда машинистов |  |  | 7: 2,34198 | [30 empty] | Затраты труда машинистов
|  | Оборудование заказчика | [39 empty] | Оборудование заказчика
|  | Оборудование | [39 empty] | Оборудование
| ТЦ_101_66_6660149600_14.05.2026_01_91.1 | Шкаф АОСН, 2000х800х600 вес 250 кг., "шт" Кол-во: 1 |  |  | 10: 377677.84 | [28 empty] | Шкаф АОСН, 2000х800х600 вес 250 кг., "шт" Кол-во: 1
| 2 кв 2026 (ОБ), Письмо Минстроя России от 22.05.2026 года № 31091-ИФ/09, прил.4 | Всего |  |  | 10: 377677.84; 11: 7.22; 12: 2726834 | [28 empty] | Всего
| Составил: |  |  |  | 6: (Третьякова С.Г.) | [31 empty] | (Третьякова С.Г.)
[должность, подпись (инициалы, фамилия)]
| Проверил: |  |  |  | 6: (Якушенко М.Н.) | [32 empty] | (Якушенко М.Н.)
[должность, подпись (инициалы, фамилия)]

## 09-01-01 Перевозка Краскино
Приложение № 2
Утверждено приказом Минстроя РФ № 421/пр от 4 августа 2020 г. в редакции приказа № 557/пр от 7 июля 2022 г.
Наименование программного продукта | [5 empty] | ГРАНД-Смета, версия 2026.1 | [9 empty] | ГРАНД-Смета, версия 2026.1
Наименование редакции сметных нормативов | [5 empty] | Приказ Минстроя России от 26.12.2019 № 876/пр; Приказ Минстроя России от 04.08.2020 № 421/пр; Приказ Минстроя России от 21.12.2020 № 812/пр; Приказ Минстроя России от 11.12.2020 № 774/пр | [10 empty] | Приказ Минстроя России от 26.12.2019 № 876/пр; Приказ Минстроя России от 04.08.2020 № 421/пр; Приказ Минстроя России от 21.12.2020 № 812/пр; Приказ Минстроя России от 11.12.2020 № 774/пр
Реквизиты приказа Минстроя России об утверждении дополнений и изменений к сметным нормативам | [5 empty] | Приказ Минстроя России от 30 марта 2020 г. № 172/пр, Приказ Минстроя России от 01 июня 2020 г. № 294/пр, Приказ Минстроя России от 30 июня 2020 г. № 352/пр, Приказ Минстроя России от 20 октября 2020 г. № 636/пр, Приказ Минстроя России от 09 февраля 2021 г. № 51/пр, Приказ Минстроя России от 24 мая 2021 г. № 321/пр, Приказ Минстроя России от 24 июня 2021 г. № 408/пр, Приказ Минстроя России от 14 октября 2021 г. № 746/пр, Приказ Минстроя России от 20 декабря 2021 г. № 962/пр; Приказ Минстроя России от 07.07.2022 № 557/пр; Приказ Минстроя России от 02.09.2021 № 636/пр, Приказ Минстроя России от 26.07.2022 № 611/пр; Приказ Минстроя России от 22.04.2022 № 317/пр | [7 empty] | Реквизиты приказа Минстроя России об утверждении дополнений и изменений к сметным нормативам | Приказ Минстроя России от 30 марта 2020 г. № 172/пр, Приказ Минстроя России от 01 июня 2020 г. № 294/пр, Приказ Минстроя России от 30 июня 2020 г. № 352/пр, Приказ Минстроя России от 20 октября 2020 г. № 636/пр, Приказ Минстроя России от 09 февраля 2021 г. № 51/пр, Приказ Минстроя России от 24 мая 2021 г. № 321/пр, Приказ Минстроя России от 24 июня 2021 г. № 408/пр, Приказ Минстроя России от 14 октября 2021 г. № 746/пр, Приказ Минстроя России от 20 декабря 2021 г. № 962/пр; Приказ Минстроя России от 07.07.2022 № 557/пр; Приказ Минстроя России от 02.09.2021 № 636/пр, Приказ Минстроя России от 26.07.2022 № 611/пр; Приказ Минстроя России от 22.04.2022 № 317/пр |  |  | Реквизиты приказа Минстроя России об утверждении дополнений и изменений к сметным нормативам | Приказ Минстроя России от 30 марта 2020 г. № 172/пр, Приказ Минстроя России от 01 июня 2020 г. № 294/пр, Приказ Минстроя России от 30 июня 2020 г. № 352/пр, Приказ Минстроя России от 20 октября 2020 г. № 636/пр, Приказ Минстроя России от 09 февраля 2021 г. № 51/пр, Приказ Минстроя России от 24 мая 2021 г. № 321/пр, Приказ Минстроя России от 24 июня 2021 г. № 408/пр, Приказ Минстроя России от 14 октября 2021 г. № 746/пр, Приказ Минстроя России от 20 декабря 2021 г. № 962/пр; Приказ Минстроя России от 07.07.2022 № 557/пр; Приказ Минстроя России от 02.09.2021 № 636/пр, Приказ Минстроя России от 26.07.2022 № 611/пр; Приказ Минстроя России от 22.04.2022 № 317/пр
Реквизиты письма Минстроя России об индексах изменения сметной стоимости строительства, включаемые в федеральный реестр сметных нормативов и размещаемые в федеральной государственной информационной системе ценообразования в строительстве, подготовленного в соответствии пунктом 85 Методики расчета индексов изменения сметной стоимости строительства, утвержденной приказом Министерства строительства и жилищно-коммунального хозяйства Российской Федерации от 5 июня 2019 г. № 326/пр | [13 empty] | Реквизиты письма Минстроя России об индексах изменения сметной стоимости строительства, включаемые в федеральный реестр сметных нормативов и размещаемые в федеральной государственной информационной системе ценообразования в строительстве, подготовленного в соответствии пунктом 85 Методики расчета индексов изменения сметной стоимости строительства, утвержденной приказом Министерства строительства и жилищно-коммунального хозяйства Российской Федерации от 5 июня 2019 г. № 326/пр¹ | [5 empty] | Реквизиты письма Минстроя России об индексах изменения сметной стоимости строительства, включаемые в федеральный реестр сметных нормативов и размещаемые в федеральной государственной информационной системе ценообразования в строительстве, подготовленного в соответствии пунктом 85 Методики расчета индексов изменения сметной стоимости строительства, утвержденной приказом Министерства строительства и жилищно-коммунального хозяйства Российской Федерации от 5 июня 2019 г. № 326/пр
Реквизиты нормативного правового акта об утверждении оплаты труда, утверждаемый в соответствии с пунктом 22(1) Правилами мониторинга цен, утвержденными постановлением Правительства Российской Федерации от 23 декабря 2016 г. № 1452 | [13 empty] | Реквизиты нормативного правового акта об утверждении оплаты труда, утверждаемый в соответствии с пунктом 22(1) Правилами мониторинга цен, утвержденными постановлением Правительства Российской Федерации от 23 декабря 2016 г. № 1452 | [6 empty] | Реквизиты нормативного правового акта об утверждении оплаты труда, утверждаемый в соответствии с пунктом 22(1) Правилами мониторинга цен, утвержденными постановлением Правительства Российской Федерации от 23 декабря 2016 г. № 1452
Наименование субъекта Российской Федерации | [5 empty] | 25. Приморский край | [15 empty] | Наименование субъекта Российской Федерации | 25. Приморский край
Наименование зоны субъекта Российской Федерации | [23 empty] | Наименование зоны субъекта Российской Федерации
Реконструкция ПС 110 кВ Краскино с заменой трансформаторов 2х10 МВА на 2х16 МВА, заменой ТТ 10 кВ в ячейках 1, 15, 8 - 9 шт., выключателей 10 кВ - 3 шт. (АО "Торговый порт Посьет") | [24 empty] | Реконструкция ПС 110 кВ Краскино с заменой трансформаторов 2х10 МВА на 2х16 МВА, заменой ТТ 10 кВ в ячейках 1, 15, 8 - 9 шт., выключателей 10 кВ - 3 шт. (АО "Торговый порт Посьет")
(наименование стройки)
(наименование объекта капитального строительства)
ЛОКАЛЬНЫЙ СМЕТНЫЙ РАСЧЕТ (СМЕТА) № 3 этап 09-01-01
Перевозка рабочих г.Владивосток-пгт.Краскино и обратно. ПС 110 кВ Краскино | [25 empty] | Перевозка рабочих г.Владивосток-пгт.Краскино и обратно. ПС 110 кВ Краскино
(наименование работ и затрат)
Составлен | базисно-индексным | методом
Основание | Основные решения ПОС
(проектная и (или) иная техническая документация)
Составлен(а) в текущем (базисном) уровне цен |  |  | II квартал 2026 года (01.01.2000) | [23 empty] | I квартал 2026 года (01.01.2000)
Сметная стоимость |  | 23.89 | (0,85) | тыс.руб.
в том числе:
| строительных работ | 0 | (0) | тыс.руб. |  | Средства на оплату труда рабочих |  |  |  |  | 0 | (0) | тыс.руб.
| монтажных работ | 0 | (0) | тыс.руб. |  | Нормативные затраты труда рабочих | [6 empty] | чел.час.
| оборудования | 0 | (0) | тыс.руб. |  | Нормативные затраты труда машинистов | [6 empty] | чел.час.
| прочих затрат | 23.89 | (0,85) | тыс.руб.
№ п/п | Обоснование | Наименование работ и затрат |  |  | Единица измерения | Количество |  |  | Сметная стоимость в базисном уровне цен (в текущем уровне цен (гр. 8) для ресурсов, отсутствующих в ФРСН), руб. |  |  | Индексы | Сметная стоимость в текущем уровне цен, руб.
[6 empty] | на единицу | коэффициенты | всего с учетом коэффициентов | на единицу | коэффициенты | всего
1 | 2 | 3 |  |  | 4 | 5 | 6 | 7 | 8 | 9 | 10 | 11 | 12
Раздел 1. ПС 110 кВ Краскино | [27 empty] | Раздел 1. ПС 110 кВ Краскино
Перебазировка г.Владивосток-пгт.Краскино расстояние 230 км х 2=460 км. Средняя скорость движения - 49 км/час (Таблица 11, Приложение 3 Федерального сборника сметных цен на перевозки) | [28 empty] | Перебазировка г.Владивосток-пгт.Краскино расстояние 230 км х 2=460 км. Средняя скорость движения - 49 км/час (Таблица 11, Приложение 3 Федерального сборника сметных цен на перевозки)
29 | ФСЭМ-91.13.03-508 | Автомобили полупассажирские, грузоподъемность до 2 т |  |  | маш.-ч | 9.3878 | 1 | 9.3878 |  |  | 849.71 |  | 23888.15 | [16 empty] | Автомобили полупассажирские, грузоподъемность до 2 т
|  | Объем=460/49 | [28 empty] | Объем=460/49
| 2 | ЭМ |  |  | 8: 71.6; 10: 672.16; 11: 18.37; 12: 12347.58 | [18 empty] | ЭМ
| 3 | в т.ч. ОТм |  |  | 8: 10.06; 10: 94.44; 11: 65; 12: 6138.6 | [18 empty] | в т.ч. ОТм
|  | ФОТ |  |  | 10: 94.44; 12: 6138.6 | [19 empty] | ФОТ
| Пр/812-110.0-1 | НР Перевозка работников автомобильным транспортом |  |  | 4: %; 5: 100; 7: 100; 10: 94.44; 12: 6138.6 | [19 empty] | НР Перевозка работников автомобильным транспортом
| Пр/774-110.0 | СП Перевозка работников автомобильным транспортом |  |  | 4: %; 5: 88; 7: 88; 10: 83.11; 12: 5401.97 | [19 empty] | СП Перевозка работников автомобильным транспортом
|  | Всего по позиции |  |  | 10: 849.71; 12: 23888.15 | [20 empty] | Всего по позиции
|  | Всего по разделу 1 ПС 110 кВ Краскино |  |  | 10: 849.71; 12: 23888.15 | [21 empty] | Всего по разделу 1 ПС 110 кВ Краскино
|  | Итоги по смете: | [33 empty] | Итоги по смете:
|  | Всего прямые затраты (справочно) |  |  | 10: 672.16; 12: 12347.58 | [23 empty] | Всего прямые затраты (справочно)
|  | в том числе: | [34 empty] | в том числе:
|  | Эксплуатация машин |  |  | 10: 672.16; 12: 12347.58 | [23 empty] | Эксплуатация машин
|  | в том числе оплата труда машинистов (Отм) |  |  | 10: 94.44; 12: 6138.6 | [23 empty] | в том числе оплата труда машинистов (Отм)
|  | Прочие затраты |  |  | 10: 849.71; 12: 23888.15 | [23 empty] | Прочие затраты
|  | Отдельные виды работ и затрат, относимые на стоимость прочих работ |  |  | 10: 849.71; 12: 23888.15 | [23 empty] | Отдельные виды работ и затрат, относимые на стоимость прочих работ
|  | в том числе: | [34 empty] | в том числе:
|  | эксплуатация машин и механизмов |  |  | 10: 672.16; 12: 12347.58 | [23 empty] | эксплуатация машин и механизмов
|  | в том числе оплата труда машинистов (ОТм) |  |  | 10: 94.44; 12: 6138.6 | [23 empty] | в том числе оплата труда машинистов (ОТм)
|  | накладные расходы |  |  | 10: 94.44; 12: 6138.6 | [23 empty] | накладные расходы
|  | сметная прибыль |  |  | 10: 83.11; 12: 5401.97 | [23 empty] | сметная прибыль
|  | Всего ФОТ (справочно) |  |  | 10: 94.44; 12: 6138.6 | [23 empty] | Всего ФОТ (справочно)
|  | Всего накладные расходы (справочно) |  |  | 10: 94.44; 12: 6138.6 | [23 empty] | Всего накладные расходы (справочно)
|  | Всего сметная прибыль (справочно) |  |  | 10: 83.11; 12: 5401.97 | [23 empty] | Всего сметная прибыль (справочно)
|  | ВСЕГО по смете |  |  | 10: 849.71; 12: 23888.15 | [24 empty] | ВСЕГО по смете
| Составил: |  |  |  | 6: (Сарафанкина А.Г.) | [25 empty] | (Сарафанкина А.Г.)
[должность, подпись (инициалы, фамилия)]
| Проверил: |  |  |  | 6: (Якушенко М.Н.) | [26 empty] | (Якушенко М.Н.)
[должность, подпись (инициалы, фамилия)]

## 09-01-02 Ежедневная перевозка К
Приложение № 2
Утверждено приказом Минстроя РФ № 421/пр от 4 августа 2020 г. в редакции приказа № 557/пр от 7 июля 2022 г.
Наименование программного продукта | [5 empty] | ГРАНД-Смета, версия 2026.1 | [9 empty] | ГРАНД-Смета, версия 2026.1
Наименование редакции сметных нормативов | [5 empty] | Приказ Минстроя России от 26.12.2019 № 876/пр; Приказ Минстроя России от 04.08.2020 № 421/пр; Приказ Минстроя России от 21.12.2020 № 812/пр; Приказ Минстроя России от 11.12.2020 № 774/пр | [10 empty] | Приказ Минстроя России от 26.12.2019 № 876/пр; Приказ Минстроя России от 04.08.2020 № 421/пр; Приказ Минстроя России от 21.12.2020 № 812/пр; Приказ Минстроя России от 11.12.2020 № 774/пр
Реквизиты приказа Минстроя России об утверждении дополнений и изменений к сметным нормативам | [5 empty] | Приказ Минстроя России от 30 марта 2020 г. № 172/пр, Приказ Минстроя России от 01 июня 2020 г. № 294/пр, Приказ Минстроя России от 30 июня 2020 г. № 352/пр, Приказ Минстроя России от 20 октября 2020 г. № 636/пр, Приказ Минстроя России от 09 февраля 2021 г. № 51/пр, Приказ Минстроя России от 24 мая 2021 г. № 321/пр, Приказ Минстроя России от 24 июня 2021 г. № 408/пр, Приказ Минстроя России от 14 октября 2021 г. № 746/пр, Приказ Минстроя России от 20 декабря 2021 г. № 962/пр; Приказ Минстроя России от 07.07.2022 № 557/пр; Приказ Минстроя России от 02.09.2021 № 636/пр, Приказ Минстроя России от 26.07.2022 № 611/пр; Приказ Минстроя России от 22.04.2022 № 317/пр | [7 empty] | Реквизиты приказа Минстроя России об утверждении дополнений и изменений к сметным нормативам | Приказ Минстроя России от 30 марта 2020 г. № 172/пр, Приказ Минстроя России от 01 июня 2020 г. № 294/пр, Приказ Минстроя России от 30 июня 2020 г. № 352/пр, Приказ Минстроя России от 20 октября 2020 г. № 636/пр, Приказ Минстроя России от 09 февраля 2021 г. № 51/пр, Приказ Минстроя России от 24 мая 2021 г. № 321/пр, Приказ Минстроя России от 24 июня 2021 г. № 408/пр, Приказ Минстроя России от 14 октября 2021 г. № 746/пр, Приказ Минстроя России от 20 декабря 2021 г. № 962/пр; Приказ Минстроя России от 07.07.2022 № 557/пр; Приказ Минстроя России от 02.09.2021 № 636/пр, Приказ Минстроя России от 26.07.2022 № 611/пр; Приказ Минстроя России от 22.04.2022 № 317/пр |  |  | Реквизиты приказа Минстроя России об утверждении дополнений и изменений к сметным нормативам | Приказ Минстроя России от 30 марта 2020 г. № 172/пр, Приказ Минстроя России от 01 июня 2020 г. № 294/пр, Приказ Минстроя России от 30 июня 2020 г. № 352/пр, Приказ Минстроя России от 20 октября 2020 г. № 636/пр, Приказ Минстроя России от 09 февраля 2021 г. № 51/пр, Приказ Минстроя России от 24 мая 2021 г. № 321/пр, Приказ Минстроя России от 24 июня 2021 г. № 408/пр, Приказ Минстроя России от 14 октября 2021 г. № 746/пр, Приказ Минстроя России от 20 декабря 2021 г. № 962/пр; Приказ Минстроя России от 07.07.2022 № 557/пр; Приказ Минстроя России от 02.09.2021 № 636/пр, Приказ Минстроя России от 26.07.2022 № 611/пр; Приказ Минстроя России от 22.04.2022 № 317/пр
Реквизиты письма Минстроя России об индексах изменения сметной стоимости строительства, включаемые в федеральный реестр сметных нормативов и размещаемые в федеральной государственной информационной системе ценообразования в строительстве, подготовленного в соответствии пунктом 85 Методики расчета индексов изменения сметной стоимости строительства, утвержденной приказом Министерства строительства и жилищно-коммунального хозяйства Российской Федерации от 5 июня 2019 г. № 326/пр | [13 empty] | Реквизиты письма Минстроя России об индексах изменения сметной стоимости строительства, включаемые в федеральный реестр сметных нормативов и размещаемые в федеральной государственной информационной системе ценообразования в строительстве, подготовленного в соответствии пунктом 85 Методики расчета индексов изменения сметной стоимости строительства, утвержденной приказом Министерства строительства и жилищно-коммунального хозяйства Российской Федерации от 5 июня 2019 г. № 326/пр¹ | [5 empty] | Реквизиты письма Минстроя России об индексах изменения сметной стоимости строительства, включаемые в федеральный реестр сметных нормативов и размещаемые в федеральной государственной информационной системе ценообразования в строительстве, подготовленного в соответствии пунктом 85 Методики расчета индексов изменения сметной стоимости строительства, утвержденной приказом Министерства строительства и жилищно-коммунального хозяйства Российской Федерации от 5 июня 2019 г. № 326/пр
Реквизиты нормативного правового акта об утверждении оплаты труда, утверждаемый в соответствии с пунктом 22(1) Правилами мониторинга цен, утвержденными постановлением Правительства Российской Федерации от 23 декабря 2016 г. № 1452 | [13 empty] | Реквизиты нормативного правового акта об утверждении оплаты труда, утверждаемый в соответствии с пунктом 22(1) Правилами мониторинга цен, утвержденными постановлением Правительства Российской Федерации от 23 декабря 2016 г. № 1452 | [6 empty] | Реквизиты нормативного правового акта об утверждении оплаты труда, утверждаемый в соответствии с пунктом 22(1) Правилами мониторинга цен, утвержденными постановлением Правительства Российской Федерации от 23 декабря 2016 г. № 1452
Наименование субъекта Российской Федерации | [5 empty] | 25. Приморский край | [15 empty] | Наименование субъекта Российской Федерации | 25. Приморский край
Наименование зоны субъекта Российской Федерации | [23 empty] | Наименование зоны субъекта Российской Федерации
Реконструкция ПС 110 кВ Краскино с заменой трансформаторов 2х10 МВА на 2х16 МВА, заменой ТТ 10 кВ в ячейках 1, 15, 8 - 9 шт., выключателей 10 кВ - 3 шт. (АО "Торговый порт Посьет") | [24 empty] | Реконструкция ПС 110 кВ Краскино с заменой трансформаторов 2х10 МВА на 2х16 МВА, заменой ТТ 10 кВ в ячейках 1, 15, 8 - 9 шт., выключателей 10 кВ - 3 шт. (АО "Торговый порт Посьет")
(наименование стройки)
(наименование объекта капитального строительства)
ЛОКАЛЬНЫЙ СМЕТНЫЙ РАСЧЕТ (СМЕТА) № 3 этап 09-01-02
Ежедневная перевозка рабочих. ПС 110 кВ Краскино | [25 empty] | Ежедневная перевозка рабочих. ПС 110 кВ Краскино
(наименование работ и затрат)
Составлен | базисно-индексным | методом
Основание | Основные решения ПОС
(проектная и (или) иная техническая документация)
Составлен(а) в текущем (базисном) уровне цен |  |  | II квартал 2026 года (01.01.2000) | [23 empty] | I квартал 2026 года (01.01.2000)
Сметная стоимость |  | 10.91 | (0,39) | тыс.руб.
в том числе:
| строительных работ | 0 | (0) | тыс.руб. |  | Средства на оплату труда рабочих |  |  |  |  | 0 | (0) | тыс.руб.
| монтажных работ | 0 | (0) | тыс.руб. |  | Нормативные затраты труда рабочих | [6 empty] | чел.час.
| оборудования | 0 | (0) | тыс.руб. |  | Нормативные затраты труда машинистов | [6 empty] | чел.час.
| прочих затрат | 10.91 | (0,39) | тыс.руб.
№ п/п | Обоснование | Наименование работ и затрат |  |  | Единица измерения | Количество |  |  | Сметная стоимость в базисном уровне цен (в текущем уровне цен (гр. 8) для ресурсов, отсутствующих в ФРСН), руб. |  |  | Индексы | Сметная стоимость в текущем уровне цен, руб.
[6 empty] | на единицу | коэффициенты | всего с учетом коэффициентов | на единицу | коэффициенты | всего
1 | 2 | 3 |  |  | 4 | 5 | 6 | 7 | 8 | 9 | 10 | 11 | 12
Раздел 1. ПС 110 кВ Краскино | [27 empty] | Раздел 1. ПС 110 кВ Краскино
Ежедневная перевозка рабочих пгт.Краскино до места работы и обратно. | [28 empty] | Ежедневная перевозка рабочих пгт.Краскино до места работы и обратно.
расстояние туда-обратно 2,5*2=5 км | [28 empty] | расстояние туда-обратно 2,5*2=5 км
Средняя скорость движения - 49 км/час | [28 empty] | Средняя скорость движения - 49 км/час
продолжительность строительства 2 месяца или 42 раб.дн. (Основные решения ПОС) | [28 empty] | продолжительность строительства 2 месяца или 42 раб.дн. (Основные решения ПОС)
29 | ФСЭМ-91.13.03-508 | Автомобили полупассажирские, грузоподъемность до 2 т |  |  | маш.-ч | 4.2857 | 1 | 4.2857 |  |  | 387.91 |  | 10905.06 | [16 empty] | Автомобили полупассажирские, грузоподъемность до 2 т
|  | Объем=5*42/49 | [28 empty] | Объем=5*42/49
| 2 | ЭМ |  |  | 8: 71.6; 10: 306.86; 11: 18.37; 12: 5637.02 | [18 empty] | ЭМ
| 3 | в т.ч. ОТм |  |  | 8: 10.06; 10: 43.11; 11: 65; 12: 2802.15 | [18 empty] | в т.ч. ОТм
|  | ФОТ |  |  | 10: 43.11; 12: 2802.15 | [19 empty] | ФОТ
| Пр/812-110.0-1 | НР Перевозка работников автомобильным транспортом |  |  | 4: %; 5: 100; 7: 100; 10: 43.11; 12: 2802.15 | [19 empty] | НР Перевозка работников автомобильным транспортом
| Пр/774-110.0 | СП Перевозка работников автомобильным транспортом |  |  | 4: %; 5: 88; 7: 88; 10: 37.94; 12: 2465.89 | [19 empty] | СП Перевозка работников автомобильным транспортом
|  | Всего по позиции |  |  | 10: 387.91; 12: 10905.06 | [20 empty] | Всего по позиции
|  | Всего по разделу 1 ПС 110 кВ Краскино |  |  | 10: 387.91; 12: 10905.06 | [21 empty] | Всего по разделу 1 ПС 110 кВ Краскино
|  | Итоги по смете: | [33 empty] | Итоги по смете:
|  | Всего прямые затраты (справочно) |  |  | 10: 306.86; 12: 5637.02 | [23 empty] | Всего прямые затраты (справочно)
|  | в том числе: | [34 empty] | в том числе:
|  | Эксплуатация машин |  |  | 10: 306.86; 12: 5637.02 | [23 empty] | Эксплуатация машин
|  | в том числе оплата труда машинистов (Отм) |  |  | 10: 43.11; 12: 2802.15 | [23 empty] | в том числе оплата труда машинистов (Отм)
|  | Прочие затраты |  |  | 10: 387.91; 12: 10905.06 | [23 empty] | Прочие затраты
|  | Отдельные виды работ и затрат, относимые на стоимость прочих работ |  |  | 10: 387.91; 12: 10905.06 | [23 empty] | Отдельные виды работ и затрат, относимые на стоимость прочих работ
|  | в том числе: | [34 empty] | в том числе:
|  | эксплуатация машин и механизмов |  |  | 10: 306.86; 12: 5637.02 | [23 empty] | эксплуатация машин и механизмов
|  | в том числе оплата труда машинистов (ОТм) |  |  | 10: 43.11; 12: 2802.15 | [23 empty] | в том числе оплата труда машинистов (ОТм)
|  | накладные расходы |  |  | 10: 43.11; 12: 2802.15 | [23 empty] | накладные расходы
|  | сметная прибыль |  |  | 10: 37.94; 12: 2465.89 | [23 empty] | сметная прибыль
|  | Всего ФОТ (справочно) |  |  | 10: 43.11; 12: 2802.15 | [23 empty] | Всего ФОТ (справочно)
|  | Всего накладные расходы (справочно) |  |  | 10: 43.11; 12: 2802.15 | [23 empty] | Всего накладные расходы (справочно)
|  | Всего сметная прибыль (справочно) |  |  | 10: 37.94; 12: 2465.89 | [23 empty] | Всего сметная прибыль (справочно)
|  | ВСЕГО по смете |  |  | 10: 387.91; 12: 10905.06 | [24 empty] | ВСЕГО по смете
| Составил: |  |  |  | 6: (Сарафанкина А.Г.) | [25 empty] | (Сарафанкина А.Г.)
[должность, подпись (инициалы, фамилия)]
| Проверил: |  |  |  | 6: (Якушенко М.Н.) | [26 empty] | (Якушенко М.Н.)
[должность, подпись (инициалы, фамилия)]

## 09-02-01 Перевозка Троица
Приложение № 2
Утверждено приказом Минстроя РФ № 421/пр от 4 августа 2020 г. в редакции приказа № 557/пр от 7 июля 2022 г.
Наименование программного продукта | [5 empty] | ГРАНД-Смета, версия 2026.1 | [9 empty] | ГРАНД-Смета, версия 2026.1
Наименование редакции сметных нормативов | [5 empty] | Приказ Минстроя России от 26.12.2019 № 876/пр; Приказ Минстроя России от 04.08.2020 № 421/пр; Приказ Минстроя России от 21.12.2020 № 812/пр; Приказ Минстроя России от 11.12.2020 № 774/пр | [10 empty] | Приказ Минстроя России от 26.12.2019 № 876/пр; Приказ Минстроя России от 04.08.2020 № 421/пр; Приказ Минстроя России от 21.12.2020 № 812/пр; Приказ Минстроя России от 11.12.2020 № 774/пр
Реквизиты приказа Минстроя России об утверждении дополнений и изменений к сметным нормативам | [5 empty] | Приказ Минстроя России от 30 марта 2020 г. № 172/пр, Приказ Минстроя России от 01 июня 2020 г. № 294/пр, Приказ Минстроя России от 30 июня 2020 г. № 352/пр, Приказ Минстроя России от 20 октября 2020 г. № 636/пр, Приказ Минстроя России от 09 февраля 2021 г. № 51/пр, Приказ Минстроя России от 24 мая 2021 г. № 321/пр, Приказ Минстроя России от 24 июня 2021 г. № 408/пр, Приказ Минстроя России от 14 октября 2021 г. № 746/пр, Приказ Минстроя России от 20 декабря 2021 г. № 962/пр; Приказ Минстроя России от 07.07.2022 № 557/пр; Приказ Минстроя России от 02.09.2021 № 636/пр, Приказ Минстроя России от 26.07.2022 № 611/пр; Приказ Минстроя России от 22.04.2022 № 317/пр | [7 empty] | Реквизиты приказа Минстроя России об утверждении дополнений и изменений к сметным нормативам | Приказ Минстроя России от 30 марта 2020 г. № 172/пр, Приказ Минстроя России от 01 июня 2020 г. № 294/пр, Приказ Минстроя России от 30 июня 2020 г. № 352/пр, Приказ Минстроя России от 20 октября 2020 г. № 636/пр, Приказ Минстроя России от 09 февраля 2021 г. № 51/пр, Приказ Минстроя России от 24 мая 2021 г. № 321/пр, Приказ Минстроя России от 24 июня 2021 г. № 408/пр, Приказ Минстроя России от 14 октября 2021 г. № 746/пр, Приказ Минстроя России от 20 декабря 2021 г. № 962/пр; Приказ Минстроя России от 07.07.2022 № 557/пр; Приказ Минстроя России от 02.09.2021 № 636/пр, Приказ Минстроя России от 26.07.2022 № 611/пр; Приказ Минстроя России от 22.04.2022 № 317/пр |  |  | Реквизиты приказа Минстроя России об утверждении дополнений и изменений к сметным нормативам | Приказ Минстроя России от 30 марта 2020 г. № 172/пр, Приказ Минстроя России от 01 июня 2020 г. № 294/пр, Приказ Минстроя России от 30 июня 2020 г. № 352/пр, Приказ Минстроя России от 20 октября 2020 г. № 636/пр, Приказ Минстроя России от 09 февраля 2021 г. № 51/пр, Приказ Минстроя России от 24 мая 2021 г. № 321/пр, Приказ Минстроя России от 24 июня 2021 г. № 408/пр, Приказ Минстроя России от 14 октября 2021 г. № 746/пр, Приказ Минстроя России от 20 декабря 2021 г. № 962/пр; Приказ Минстроя России от 07.07.2022 № 557/пр; Приказ Минстроя России от 02.09.2021 № 636/пр, Приказ Минстроя России от 26.07.2022 № 611/пр; Приказ Минстроя России от 22.04.2022 № 317/пр
Реквизиты письма Минстроя России об индексах изменения сметной стоимости строительства, включаемые в федеральный реестр сметных нормативов и размещаемые в федеральной государственной информационной системе ценообразования в строительстве, подготовленного в соответствии пунктом 85 Методики расчета индексов изменения сметной стоимости строительства, утвержденной приказом Министерства строительства и жилищно-коммунального хозяйства Российской Федерации от 5 июня 2019 г. № 326/пр | [13 empty] | Реквизиты письма Минстроя России об индексах изменения сметной стоимости строительства, включаемые в федеральный реестр сметных нормативов и размещаемые в федеральной государственной информационной системе ценообразования в строительстве, подготовленного в соответствии пунктом 85 Методики расчета индексов изменения сметной стоимости строительства, утвержденной приказом Министерства строительства и жилищно-коммунального хозяйства Российской Федерации от 5 июня 2019 г. № 326/пр¹ | [5 empty] | Реквизиты письма Минстроя России об индексах изменения сметной стоимости строительства, включаемые в федеральный реестр сметных нормативов и размещаемые в федеральной государственной информационной системе ценообразования в строительстве, подготовленного в соответствии пунктом 85 Методики расчета индексов изменения сметной стоимости строительства, утвержденной приказом Министерства строительства и жилищно-коммунального хозяйства Российской Федерации от 5 июня 2019 г. № 326/пр
Реквизиты нормативного правового акта об утверждении оплаты труда, утверждаемый в соответствии с пунктом 22(1) Правилами мониторинга цен, утвержденными постановлением Правительства Российской Федерации от 23 декабря 2016 г. № 1452 | [13 empty] | Реквизиты нормативного правового акта об утверждении оплаты труда, утверждаемый в соответствии с пунктом 22(1) Правилами мониторинга цен, утвержденными постановлением Правительства Российской Федерации от 23 декабря 2016 г. № 1452 | [6 empty] | Реквизиты нормативного правового акта об утверждении оплаты труда, утверждаемый в соответствии с пунктом 22(1) Правилами мониторинга цен, утвержденными постановлением Правительства Российской Федерации от 23 декабря 2016 г. № 1452
Наименование субъекта Российской Федерации | [5 empty] | 25. Приморский край | [15 empty] | Наименование субъекта Российской Федерации | 25. Приморский край
Наименование зоны субъекта Российской Федерации | [23 empty] | Наименование зоны субъекта Российской Федерации
Реконструкция ПС 110 кВ Краскино с заменой трансформаторов 2х10 МВА на 2х16 МВА, заменой ТТ 10 кВ в ячейках 1, 15, 8 - 9 шт., выключателей 10 кВ - 3 шт. (АО "Торговый порт Посьет") | [24 empty] | Реконструкция ПС 110 кВ Краскино с заменой трансформаторов 2х10 МВА на 2х16 МВА, заменой ТТ 10 кВ в ячейках 1, 15, 8 - 9 шт., выключателей 10 кВ - 3 шт. (АО "Торговый порт Посьет")
(наименование стройки)
(наименование объекта капитального строительства)
ЛОКАЛЬНЫЙ СМЕТНЫЙ РАСЧЕТ (СМЕТА) № 3 этап 09-02-01
Перевозка рабочих г.Владивосток-пгт.Зарубино и обратно. ПС 110кВ Троица | [25 empty] | Перевозка рабочих г.Владивосток-пгт.Зарубино и обратно. ПС 110кВ Троица
(наименование работ и затрат)
Составлен | базисно-индексным | методом
Основание | Основные решения ПОС
(проектная и (или) иная техническая документация)
Составлен(а) в текущем (базисном) уровне цен |  |  | II квартал 2026 года (01.01.2000) | [23 empty] | I квартал 2026 года (01.01.2000)
Сметная стоимость |  | 22.12 | (0,79) | тыс.руб.
в том числе:
| строительных работ | 0 | (0) | тыс.руб. |  | Средства на оплату труда рабочих |  |  |  |  | 0 | (0) | тыс.руб.
| монтажных работ | 0 | (0) | тыс.руб. |  | Нормативные затраты труда рабочих | [6 empty] | чел.час.
| оборудования | 0 | (0) | тыс.руб. |  | Нормативные затраты труда машинистов | [6 empty] | чел.час.
| прочих затрат | 22.12 | (0,79) | тыс.руб.
№ п/п | Обоснование | Наименование работ и затрат |  |  | Единица измерения | Количество |  |  | Сметная стоимость в базисном уровне цен (в текущем уровне цен (гр. 8) для ресурсов, отсутствующих в ФРСН), руб. |  |  | Индексы | Сметная стоимость в текущем уровне цен, руб.
[6 empty] | на единицу | коэффициенты | всего с учетом коэффициентов | на единицу | коэффициенты | всего
1 | 2 | 3 |  |  | 4 | 5 | 6 | 7 | 8 | 9 | 10 | 11 | 12
Раздел 1. ПС 110 кВ Троица | [27 empty] | Раздел 1. ПС 110 кВ Троица
Перебазировка г.Владивосток-пгт. Зарубино расстояние 213 км х 2=426 км. Средняя скорость движения - 49 км/час (Таблица 11, Приложение 3 Федерального сборника сметных цен на перевозки) | [28 empty] | Перебазировка г.Владивосток-пгт. Зарубино расстояние 213 км х 2=426 км. Средняя скорость движения - 49 км/час (Таблица 11, Приложение 3 Федерального сборника сметных цен на перевозки)
30 | ФСЭМ-91.13.03-508 | Автомобили полупассажирские, грузоподъемность до 2 т |  |  | маш.-ч | 8.6939 | 1 | 8.6939 |  |  | 786.9 |  | 22122.57 | [16 empty] | Автомобили полупассажирские, грузоподъемность до 2 т
|  | Объем=426/49 | [28 empty] | Объем=426/49
| 2 | ЭМ |  |  | 8: 71.6; 10: 622.48; 11: 18.37; 12: 11434.96 | [18 empty] | ЭМ
| 3 | в т.ч. ОТм |  |  | 8: 10.06; 10: 87.46; 11: 65; 12: 5684.9 | [18 empty] | в т.ч. ОТм
|  | ФОТ |  |  | 10: 87.46; 12: 5684.9 | [19 empty] | ФОТ
| Пр/812-110.0-1 | НР Перевозка работников автомобильным транспортом |  |  | 4: %; 5: 100; 7: 100; 10: 87.46; 12: 5684.9 | [19 empty] | НР Перевозка работников автомобильным транспортом
| Пр/774-110.0 | СП Перевозка работников автомобильным транспортом |  |  | 4: %; 5: 88; 7: 88; 10: 76.96; 12: 5002.71 | [19 empty] | СП Перевозка работников автомобильным транспортом
|  | Всего по позиции |  |  | 10: 786.9; 12: 22122.57 | [20 empty] | Всего по позиции
|  | Всего по разделу 1 ПС 110 кВ Троица |  |  | 10: 786.9; 12: 22122.57 | [21 empty] | Всего по разделу 1 ПС 110 кВ Троица
|  | Итоги по смете: | [33 empty] | Итоги по смете:
|  | Всего прямые затраты (справочно) |  |  | 10: 622.48; 12: 11434.96 | [23 empty] | Всего прямые затраты (справочно)
|  | в том числе: | [34 empty] | в том числе:
|  | Эксплуатация машин |  |  | 10: 622.48; 12: 11434.96 | [23 empty] | Эксплуатация машин
|  | в том числе оплата труда машинистов (Отм) |  |  | 10: 87.46; 12: 5684.9 | [23 empty] | в том числе оплата труда машинистов (Отм)
|  | Прочие затраты |  |  | 10: 786.9; 12: 22122.57 | [23 empty] | Прочие затраты
|  | Отдельные виды работ и затрат, относимые на стоимость прочих работ |  |  | 10: 786.9; 12: 22122.57 | [23 empty] | Отдельные виды работ и затрат, относимые на стоимость прочих работ
|  | в том числе: | [34 empty] | в том числе:
|  | эксплуатация машин и механизмов |  |  | 10: 622.48; 12: 11434.96 | [23 empty] | эксплуатация машин и механизмов
|  | в том числе оплата труда машинистов (ОТм) |  |  | 10: 87.46; 12: 5684.9 | [23 empty] | в том числе оплата труда машинистов (ОТм)
|  | накладные расходы |  |  | 10: 87.46; 12: 5684.9 | [23 empty] | накладные расходы
|  | сметная прибыль |  |  | 10: 76.96; 12: 5002.71 | [23 empty] | сметная прибыль
|  | Всего ФОТ (справочно) |  |  | 10: 87.46; 12: 5684.9 | [23 empty] | Всего ФОТ (справочно)
|  | Всего накладные расходы (справочно) |  |  | 10: 87.46; 12: 5684.9 | [23 empty] | Всего накладные расходы (справочно)
|  | Всего сметная прибыль (справочно) |  |  | 10: 76.96; 12: 5002.71 | [23 empty] | Всего сметная прибыль (справочно)
|  | ВСЕГО по смете |  |  | 10: 786.9; 12: 22122.57 | [24 empty] | ВСЕГО по смете
| Составил: |  |  |  | 6: (Сарафанкина А.Г.) | [25 empty] | (Сарафанкина А.Г.)
[должность, подпись (инициалы, фамилия)]
| Проверил: |  |  |  | 6: (Якушенко М.Н.) | [26 empty] | (Якушенко М.Н.)
[должность, подпись (инициалы, фамилия)]

## 09-02-02 Ежедневная перевозка Т
Приложение № 2
Утверждено приказом Минстроя РФ № 421/пр от 4 августа 2020 г. в редакции приказа № 557/пр от 7 июля 2022 г.
Наименование программного продукта | [5 empty] | ГРАНД-Смета, версия 2026.1 | [9 empty] | ГРАНД-Смета, версия 2026.1
Наименование редакции сметных нормативов | [5 empty] | Приказ Минстроя России от 26.12.2019 № 876/пр; Приказ Минстроя России от 04.08.2020 № 421/пр; Приказ Минстроя России от 21.12.2020 № 812/пр; Приказ Минстроя России от 11.12.2020 № 774/пр | [10 empty] | Приказ Минстроя России от 26.12.2019 № 876/пр; Приказ Минстроя России от 04.08.2020 № 421/пр; Приказ Минстроя России от 21.12.2020 № 812/пр; Приказ Минстроя России от 11.12.2020 № 774/пр
Реквизиты приказа Минстроя России об утверждении дополнений и изменений к сметным нормативам | [5 empty] | Приказ Минстроя России от 30 марта 2020 г. № 172/пр, Приказ Минстроя России от 01 июня 2020 г. № 294/пр, Приказ Минстроя России от 30 июня 2020 г. № 352/пр, Приказ Минстроя России от 20 октября 2020 г. № 636/пр, Приказ Минстроя России от 09 февраля 2021 г. № 51/пр, Приказ Минстроя России от 24 мая 2021 г. № 321/пр, Приказ Минстроя России от 24 июня 2021 г. № 408/пр, Приказ Минстроя России от 14 октября 2021 г. № 746/пр, Приказ Минстроя России от 20 декабря 2021 г. № 962/пр; Приказ Минстроя России от 07.07.2022 № 557/пр; Приказ Минстроя России от 02.09.2021 № 636/пр, Приказ Минстроя России от 26.07.2022 № 611/пр; Приказ Минстроя России от 22.04.2022 № 317/пр | [7 empty] | Реквизиты приказа Минстроя России об утверждении дополнений и изменений к сметным нормативам | Приказ Минстроя России от 30 марта 2020 г. № 172/пр, Приказ Минстроя России от 01 июня 2020 г. № 294/пр, Приказ Минстроя России от 30 июня 2020 г. № 352/пр, Приказ Минстроя России от 20 октября 2020 г. № 636/пр, Приказ Минстроя России от 09 февраля 2021 г. № 51/пр, Приказ Минстроя России от 24 мая 2021 г. № 321/пр, Приказ Минстроя России от 24 июня 2021 г. № 408/пр, Приказ Минстроя России от 14 октября 2021 г. № 746/пр, Приказ Минстроя России от 20 декабря 2021 г. № 962/пр; Приказ Минстроя России от 07.07.2022 № 557/пр; Приказ Минстроя России от 02.09.2021 № 636/пр, Приказ Минстроя России от 26.07.2022 № 611/пр; Приказ Минстроя России от 22.04.2022 № 317/пр |  |  | Реквизиты приказа Минстроя России об утверждении дополнений и изменений к сметным нормативам | Приказ Минстроя России от 30 марта 2020 г. № 172/пр, Приказ Минстроя России от 01 июня 2020 г. № 294/пр, Приказ Минстроя России от 30 июня 2020 г. № 352/пр, Приказ Минстроя России от 20 октября 2020 г. № 636/пр, Приказ Минстроя России от 09 февраля 2021 г. № 51/пр, Приказ Минстроя России от 24 мая 2021 г. № 321/пр, Приказ Минстроя России от 24 июня 2021 г. № 408/пр, Приказ Минстроя России от 14 октября 2021 г. № 746/пр, Приказ Минстроя России от 20 декабря 2021 г. № 962/пр; Приказ Минстроя России от 07.07.2022 № 557/пр; Приказ Минстроя России от 02.09.2021 № 636/пр, Приказ Минстроя России от 26.07.2022 № 611/пр; Приказ Минстроя России от 22.04.2022 № 317/пр
Реквизиты письма Минстроя России об индексах изменения сметной стоимости строительства, включаемые в федеральный реестр сметных нормативов и размещаемые в федеральной государственной информационной системе ценообразования в строительстве, подготовленного в соответствии пунктом 85 Методики расчета индексов изменения сметной стоимости строительства, утвержденной приказом Министерства строительства и жилищно-коммунального хозяйства Российской Федерации от 5 июня 2019 г. № 326/пр | [13 empty] | Реквизиты письма Минстроя России об индексах изменения сметной стоимости строительства, включаемые в федеральный реестр сметных нормативов и размещаемые в федеральной государственной информационной системе ценообразования в строительстве, подготовленного в соответствии пунктом 85 Методики расчета индексов изменения сметной стоимости строительства, утвержденной приказом Министерства строительства и жилищно-коммунального хозяйства Российской Федерации от 5 июня 2019 г. № 326/пр¹ | [5 empty] | Реквизиты письма Минстроя России об индексах изменения сметной стоимости строительства, включаемые в федеральный реестр сметных нормативов и размещаемые в федеральной государственной информационной системе ценообразования в строительстве, подготовленного в соответствии пунктом 85 Методики расчета индексов изменения сметной стоимости строительства, утвержденной приказом Министерства строительства и жилищно-коммунального хозяйства Российской Федерации от 5 июня 2019 г. № 326/пр
Реквизиты нормативного правового акта об утверждении оплаты труда, утверждаемый в соответствии с пунктом 22(1) Правилами мониторинга цен, утвержденными постановлением Правительства Российской Федерации от 23 декабря 2016 г. № 1452 | [13 empty] | Реквизиты нормативного правового акта об утверждении оплаты труда, утверждаемый в соответствии с пунктом 22(1) Правилами мониторинга цен, утвержденными постановлением Правительства Российской Федерации от 23 декабря 2016 г. № 1452 | [6 empty] | Реквизиты нормативного правового акта об утверждении оплаты труда, утверждаемый в соответствии с пунктом 22(1) Правилами мониторинга цен, утвержденными постановлением Правительства Российской Федерации от 23 декабря 2016 г. № 1452
Наименование субъекта Российской Федерации | [5 empty] | 25. Приморский край | [15 empty] | Наименование субъекта Российской Федерации | 25. Приморский край
Наименование зоны субъекта Российской Федерации | [23 empty] | Наименование зоны субъекта Российской Федерации
Реконструкция ПС 110 кВ Краскино с заменой трансформаторов 2х10 МВА на 2х16 МВА, заменой ТТ 10 кВ в ячейках 1, 15, 8 - 9 шт., выключателей 10 кВ - 3 шт. (АО "Торговый порт Посьет") | [24 empty] | Реконструкция ПС 110 кВ Краскино с заменой трансформаторов 2х10 МВА на 2х16 МВА, заменой ТТ 10 кВ в ячейках 1, 15, 8 - 9 шт., выключателей 10 кВ - 3 шт. (АО "Торговый порт Посьет")
(наименование стройки)
(наименование объекта капитального строительства)
ЛОКАЛЬНЫЙ СМЕТНЫЙ РАСЧЕТ (СМЕТА) № 3 этап 09-02-02
Ежедневная перевозка рабочих. ПС 110 кВ Троица | [25 empty] | Ежедневная перевозка рабочих. ПС 110 кВ Троица
(наименование работ и затрат)
Составлен | базисно-индексным | методом
Основание | Основные решения ПОС
(проектная и (или) иная техническая документация)
Составлен(а) в текущем (базисном) уровне цен |  |  | II квартал 2026 года (01.01.2000) | [23 empty] | I квартал 2026 года (01.01.2000)
Сметная стоимость |  | 6.54 | (0,23) | тыс.руб.
в том числе:
| строительных работ | 0 | (0) | тыс.руб. |  | Средства на оплату труда рабочих |  |  |  |  | 0 | (0) | тыс.руб.
| монтажных работ | 0 | (0) | тыс.руб. |  | Нормативные затраты труда рабочих | [6 empty] | чел.час.
| оборудования | 0 | (0) | тыс.руб. |  | Нормативные затраты труда машинистов | [6 empty] | чел.час.
| прочих затрат | 6.54 | (0,23) | тыс.руб.
№ п/п | Обоснование | Наименование работ и затрат |  |  | Единица измерения | Количество |  |  | Сметная стоимость в базисном уровне цен (в текущем уровне цен (гр. 8) для ресурсов, отсутствующих в ФРСН), руб. |  |  | Индексы | Сметная стоимость в текущем уровне цен, руб.
[6 empty] | на единицу | коэффициенты | всего с учетом коэффициентов | на единицу | коэффициенты | всего
1 | 2 | 3 |  |  | 4 | 5 | 6 | 7 | 8 | 9 | 10 | 11 | 12
Раздел 1. ПС 110 кВ Краскино | [27 empty] | Раздел 1. ПС 110 кВ Краскино
Ежедневная перевозка рабочих пгт.Зарубино до места работы и обратно. | [28 empty] | Ежедневная перевозка рабочих пгт.Зарубино до места работы и обратно.
расстояние туда-обратно 3*2=6 км | [28 empty] | расстояние туда-обратно 3*2=6 км
Средняя скорость движения - 49 км/час | [28 empty] | Средняя скорость движения - 49 км/час
продолжительность строительства 1 месяц или 21 раб.дн. (Основные решения ПОС) | [28 empty] | продолжительность строительства 1 месяц или 21 раб.дн. (Основные решения ПОС)
29 | ФСЭМ-91.13.03-508 | Автомобили полупассажирские, грузоподъемность до 2 т |  |  | маш.-ч | 2.5714 | 1 | 2.5714 |  |  | 232.75 |  | 6543.41 | [16 empty] | Автомобили полупассажирские, грузоподъемность до 2 т
|  | Объем=6*21/49 | [28 empty] | Объем=6*21/49
| 2 | ЭМ |  |  | 8: 71.6; 10: 184.11; 11: 18.37; 12: 3382.1 | [18 empty] | ЭМ
| 3 | в т.ч. ОТм |  |  | 8: 10.06; 10: 25.87; 11: 65; 12: 1681.55 | [18 empty] | в т.ч. ОТм
|  | ФОТ |  |  | 10: 25.87; 12: 1681.55 | [19 empty] | ФОТ
| Пр/812-110.0-1 | НР Перевозка работников автомобильным транспортом |  |  | 4: %; 5: 100; 7: 100; 10: 25.87; 12: 1681.55 | [19 empty] | НР Перевозка работников автомобильным транспортом
| Пр/774-110.0 | СП Перевозка работников автомобильным транспортом |  |  | 4: %; 5: 88; 7: 88; 10: 22.77; 12: 1479.76 | [19 empty] | СП Перевозка работников автомобильным транспортом
|  | Всего по позиции |  |  | 10: 232.75; 12: 6543.41 | [20 empty] | Всего по позиции
|  | Всего по разделу 1 ПС 110 кВ Краскино |  |  | 10: 232.75; 12: 6543.41 | [21 empty] | Всего по разделу 1 ПС 110 кВ Краскино
|  | Итоги по смете: | [33 empty] | Итоги по смете:
|  | Всего прямые затраты (справочно) |  |  | 10: 184.11; 12: 3382.1 | [23 empty] | Всего прямые затраты (справочно)
|  | в том числе: | [34 empty] | в том числе:
|  | Эксплуатация машин |  |  | 10: 184.11; 12: 3382.1 | [23 empty] | Эксплуатация машин
|  | в том числе оплата труда машинистов (Отм) |  |  | 10: 25.87; 12: 1681.55 | [23 empty] | в том числе оплата труда машинистов (Отм)
|  | Прочие затраты |  |  | 10: 232.75; 12: 6543.41 | [23 empty] | Прочие затраты
|  | Отдельные виды работ и затрат, относимые на стоимость прочих работ |  |  | 10: 232.75; 12: 6543.41 | [23 empty] | Отдельные виды работ и затрат, относимые на стоимость прочих работ
|  | в том числе: | [34 empty] | в том числе:
|  | эксплуатация машин и механизмов |  |  | 10: 184.11; 12: 3382.1 | [23 empty] | эксплуатация машин и механизмов
|  | в том числе оплата труда машинистов (ОТм) |  |  | 10: 25.87; 12: 1681.55 | [23 empty] | в том числе оплата труда машинистов (ОТм)
|  | накладные расходы |  |  | 10: 25.87; 12: 1681.55 | [23 empty] | накладные расходы
|  | сметная прибыль |  |  | 10: 22.77; 12: 1479.76 | [23 empty] | сметная прибыль
|  | Всего ФОТ (справочно) |  |  | 10: 25.87; 12: 1681.55 | [23 empty] | Всего ФОТ (справочно)
|  | Всего накладные расходы (справочно) |  |  | 10: 25.87; 12: 1681.55 | [23 empty] | Всего накладные расходы (справочно)
|  | Всего сметная прибыль (справочно) |  |  | 10: 22.77; 12: 1479.76 | [23 empty] | Всего сметная прибыль (справочно)
|  | ВСЕГО по смете |  |  | 10: 232.75; 12: 6543.41 | [24 empty] | ВСЕГО по смете
| Составил: |  |  |  | 6: (Сарафанкина А.Г.) | [25 empty] | (Сарафанкина А.Г.)
[должность, подпись (инициалы, фамилия)]
| Проверил: |  |  |  | 6: (Якушенко М.Н.) | [26 empty] | (Якушенко М.Н.)
[должность, подпись (инициалы, фамилия)]

## 09-03-03 23-798-К-Р-3-138-ЭП-П
Приложение № 2
Утверждено приказом Минстроя РФ № 421/пр от 4 августа 2020 г. в редакции приказа № 557/пр от 7 июля 2022 г.
Наименование программного продукта | [5 empty] | ГРАНД-Смета, версия 2026.1 | [9 empty] | ГРАНД-Смета, версия 2026.1
Наименование редакции сметных нормативов | [5 empty] | Приказ Минстроя России от 26.12.2019 № 876/пр; Приказ Минстроя России от 04.08.2020 № 421/пр; Приказ Минстроя России от 21.12.2020 № 812/пр; Приказ Минстроя России от 11.12.2020 № 774/пр | [10 empty] | Приказ Минстроя России от 26.12.2019 № 876/пр; Приказ Минстроя России от 04.08.2020 № 421/пр; Приказ Минстроя России от 21.12.2020 № 812/пр; Приказ Минстроя России от 11.12.2020 № 774/пр
Реквизиты приказа Минстроя России об утверждении дополнений и изменений к сметным нормативам | [5 empty] | Приказ Минстроя России от 30 марта 2020 г. № 172/пр, Приказ Минстроя России от 01 июня 2020 г. № 294/пр, Приказ Минстроя России от 30 июня 2020 г. № 352/пр, Приказ Минстроя России от 20 октября 2020 г. № 636/пр, Приказ Минстроя России от 09 февраля 2021 г. № 51/пр, Приказ Минстроя России от 24 мая 2021 г. № 321/пр, Приказ Минстроя России от 24 июня 2021 г. № 408/пр, Приказ Минстроя России от 14 октября 2021 г. № 746/пр, Приказ Минстроя России от 20 декабря 2021 г. № 962/пр; Приказ Минстроя России от 07.07.2022 № 557/пр; Приказ Минстроя России от 02.09.2021 № 636/пр, Приказ Минстроя России от 26.07.2022 № 611/пр; Приказ Минстроя России от 22.04.2022 № 317/пр | [7 empty] | Реквизиты приказа Минстроя России об утверждении дополнений и изменений к сметным нормативам | Приказ Минстроя России от 30 марта 2020 г. № 172/пр, Приказ Минстроя России от 01 июня 2020 г. № 294/пр, Приказ Минстроя России от 30 июня 2020 г. № 352/пр, Приказ Минстроя России от 20 октября 2020 г. № 636/пр, Приказ Минстроя России от 09 февраля 2021 г. № 51/пр, Приказ Минстроя России от 24 мая 2021 г. № 321/пр, Приказ Минстроя России от 24 июня 2021 г. № 408/пр, Приказ Минстроя России от 14 октября 2021 г. № 746/пр, Приказ Минстроя России от 20 декабря 2021 г. № 962/пр; Приказ Минстроя России от 07.07.2022 № 557/пр; Приказ Минстроя России от 02.09.2021 № 636/пр, Приказ Минстроя России от 26.07.2022 № 611/пр; Приказ Минстроя России от 22.04.2022 № 317/пр |  |  | Реквизиты приказа Минстроя России об утверждении дополнений и изменений к сметным нормативам | Приказ Минстроя России от 30 марта 2020 г. № 172/пр, Приказ Минстроя России от 01 июня 2020 г. № 294/пр, Приказ Минстроя России от 30 июня 2020 г. № 352/пр, Приказ Минстроя России от 20 октября 2020 г. № 636/пр, Приказ Минстроя России от 09 февраля 2021 г. № 51/пр, Приказ Минстроя России от 24 мая 2021 г. № 321/пр, Приказ Минстроя России от 24 июня 2021 г. № 408/пр, Приказ Минстроя России от 14 октября 2021 г. № 746/пр, Приказ Минстроя России от 20 декабря 2021 г. № 962/пр; Приказ Минстроя России от 07.07.2022 № 557/пр; Приказ Минстроя России от 02.09.2021 № 636/пр, Приказ Минстроя России от 26.07.2022 № 611/пр; Приказ Минстроя России от 22.04.2022 № 317/пр
Реквизиты письма Минстроя России об индексах изменения сметной стоимости строительства, включаемые в федеральный реестр сметных нормативов и размещаемые в федеральной государственной информационной системе ценообразования в строительстве, подготовленного в соответствии пунктом 85 Методики расчета индексов изменения сметной стоимости строительства, утвержденной приказом Министерства строительства и жилищно-коммунального хозяйства Российской Федерации от 5 июня 2019 г. № 326/пр | [13 empty] | Реквизиты письма Минстроя России об индексах изменения сметной стоимости строительства, включаемые в федеральный реестр сметных нормативов и размещаемые в федеральной государственной информационной системе ценообразования в строительстве, подготовленного в соответствии пунктом 85 Методики расчета индексов изменения сметной стоимости строительства, утвержденной приказом Министерства строительства и жилищно-коммунального хозяйства Российской Федерации от 5 июня 2019 г. № 326/пр¹ | [5 empty] | Реквизиты письма Минстроя России об индексах изменения сметной стоимости строительства, включаемые в федеральный реестр сметных нормативов и размещаемые в федеральной государственной информационной системе ценообразования в строительстве, подготовленного в соответствии пунктом 85 Методики расчета индексов изменения сметной стоимости строительства, утвержденной приказом Министерства строительства и жилищно-коммунального хозяйства Российской Федерации от 5 июня 2019 г. № 326/пр
Реквизиты нормативного правового акта об утверждении оплаты труда, утверждаемый в соответствии с пунктом 22(1) Правилами мониторинга цен, утвержденными постановлением Правительства Российской Федерации от 23 декабря 2016 г. № 1452 | [13 empty] | Реквизиты нормативного правового акта об утверждении оплаты труда, утверждаемый в соответствии с пунктом 22(1) Правилами мониторинга цен, утвержденными постановлением Правительства Российской Федерации от 23 декабря 2016 г. № 1452 | [6 empty] | Реквизиты нормативного правового акта об утверждении оплаты труда, утверждаемый в соответствии с пунктом 22(1) Правилами мониторинга цен, утвержденными постановлением Правительства Российской Федерации от 23 декабря 2016 г. № 1452
Наименование субъекта Российской Федерации | [5 empty] | 25. Приморский край | [15 empty] | Наименование субъекта Российской Федерации | 25. Приморский край
Наименование зоны субъекта Российской Федерации | [23 empty] | Наименование зоны субъекта Российской Федерации
Реконструкция ПС 110 кВ Краскино с заменой трансформаторов | [24 empty] | Реконструкция ПС 110 кВ Краскино с заменой трансформаторов
(наименование стройки)
(наименование объекта капитального строительства)
ЛОКАЛЬНЫЙ СМЕТНЫЙ РАСЧЕТ (СМЕТА) № 3 этап 09-03-03
ПНР. ПС 110 кВ Краскино. Электротехнические решения. 3 очередь | [25 empty] | ПНР. ПС 110 кВ Краскино. Электротехнические решения. 3 очередь
(наименование работ и затрат)
Составлен | базисно-индексным | методом
Основание | 23-798-К-Р-3-138-ЭП-ПНР
(проектная и (или) иная техническая документация)
Составлен(а) в текущем (базисном) уровне цен |  |  | II квартал 2026 года (01.01.2000) | [23 empty] | II квартал 2026 года (01.01.2000)
Сметная стоимость |  | 71.18 | (6,9) | тыс.руб.
в том числе:
| строительных работ | 0 | (0) | тыс.руб. |  | Средства на оплату труда рабочих |  |  |  |  | 31.09 | (0,48) | тыс.руб.
| монтажных работ | 0 | (0) | тыс.руб. |  | Нормативные затраты труда рабочих |  |  |  |  | 39.29 |  | чел.час.
| оборудования | 0 | (0) | тыс.руб. |  | Нормативные затраты труда машинистов | [6 empty] | чел.час.
| прочих затрат | 65.29 | (1) | тыс.руб.
№ п/п | Обоснование | Наименование работ и затрат |  |  | Единица измерения | Количество |  |  | Сметная стоимость в базисном уровне цен (в текущем уровне цен (гр. 8) для ресурсов, отсутствующих в ФРСН), руб. |  |  | Индексы | Сметная стоимость в текущем уровне цен, руб.
[6 empty] | на единицу | коэффициенты | всего с учетом коэффициентов | на единицу | коэффициенты | всего
1 | 2 | 3 |  |  | 4 | 5 | 6 | 7 | 8 | 9 | 10 | 11 | 12
Раздел 1. Пусконаладочные работы | [27 empty] | Раздел 1. Пусконаладочные работы
1 | ФЕРп01-11-028-01 | Измерение сопротивления изоляции (на линию) мегаомметром кабельных и других линий напряжением до 1 кВ, предназначенных для передачи электроэнергии к распределительным устройствам, щитам, шкафам, коммутационным аппаратам и электропотребителям |  |  | 4: шт; 5: 15; 6: 1; 7: 15 | [15 empty] | Измерение сопротивления изоляции (на линию) мегаомметром кабельных и других линий напряжением до 1 кВ, предназначенных для передачи электроэнергии к распределительным устройствам, щитам, шкафам, коммутационным аппаратам и электропотребителям
| 421/пр_2020_прил.10_т.3_п.3_гр.4 | Производство работ осуществляется на территории действующего предприятия с наличием в зоне производства работ одного или нескольких из следующих факторов: - разветвленная сеть транспортных и инженерных коммуникаций; - стесненные условия для складирования материалов; - действующее технологическое оборудование; - движение технологического транспорта ОЗП=1,15; ЭМ=1,15 к расх.; ЗПМ=1,15; ТЗ=1,15; ТЗМ=1,15 | [27 empty] | Производство работ осуществляется на территории действующего предприятия с наличием в зоне производства работ одного или нескольких из следующих факторов: - разветвленная сеть транспортных и инженерных коммуникаций; - стесненные условия для складирования материалов; - действующее технологическое оборудование; - движение технологического транспорта ОЗП=1,15; ЭМ=1,15 к расх.; ЗПМ=1,15; ТЗ=1,15; ТЗМ=1,15
| 421/пр_2020_прил.10_т.3_п.4_гр.4 | Производство работ осуществляется в охранной зоне действующей воздушной линии электропередачи, вблизи объектов, находящихся под напряжением, внутри объектов капитального строительства, внутренняя проводка в которых не обесточена, если это приведет к ограничению действий рабочих в соответствии с требованиями техники безопасности ОЗП=1,2; ЭМ=1,2 к расх.; ЗПМ=1,2; ТЗ=1,2; ТЗМ=1,2 | [27 empty] | Производство работ осуществляется в охранной зоне действующей воздушной линии электропередачи, вблизи объектов, находящихся под напряжением, внутри объектов капитального строительства, внутренняя проводка в которых не обесточена, если это приведет к ограничению действий рабочих в соответствии с требованиями техники безопасности ОЗП=1,2; ЭМ=1,2 к расх.; ЗПМ=1,2; ТЗ=1,2; ТЗМ=1,2
| 1 | ОТ |  |  | 8: 4.1; 9: 1.35; 10: 83.03; 11: 65; 12: 5396.95 | [17 empty] | ОТ
|  | ЗТ |  |  | 4: чел.-ч; 5: 0.32; 6: 1.35; 7: 6.48 | [18 empty] | ЗТ
|  | Итого по расценке |  |  | 8: 4.1; 10: 83.03; 12: 5396.95 | [19 empty] | Итого по расценке
|  | ФОТ |  |  | 10: 83.03; 12: 5396.95 | [18 empty] | ФОТ
| Пр/812-083.0-1 | НР Пусконаладочные работы: 'вхолостую' - 80%, 'под нагрузкой' - 20% |  |  | 4: %; 5: 74; 7: 74; 10: 61.44; 12: 3993.74 | [18 empty] | НР Пусконаладочные работы: 'вхолостую' - 80%, 'под нагрузкой' - 20%
| Пр/774-083.0 | СП Пусконаладочные работы: 'вхолостую' - 80%, 'под нагрузкой' - 20% |  |  | 4: %; 5: 36; 7: 36; 10: 29.89; 12: 1942.9 | [18 empty] | СП Пусконаладочные работы: 'вхолостую' - 80%, 'под нагрузкой' - 20%
|  | Всего по позиции |  |  | 10: 174.36; 12: 11333.59 | [20 empty] | Всего по позиции
2 | ФЕРп01-12-029-01 | Испытание цепи вторичной коммутации |  |  | 4: испытание; 5: 15; 6: 1; 7: 15 | [15 empty] | Испытание цепи вторичной коммутации
| 421/пр_2020_прил.10_т.3_п.3_гр.4 | Производство работ осуществляется на территории действующего предприятия с наличием в зоне производства работ одного или нескольких из следующих факторов: - разветвленная сеть транспортных и инженерных коммуникаций; - стесненные условия для складирования материалов; - действующее технологическое оборудование; - движение технологического транспорта ОЗП=1,15; ЭМ=1,15 к расх.; ЗПМ=1,15; ТЗ=1,15; ТЗМ=1,15 | [27 empty] | Производство работ осуществляется на территории действующего предприятия с наличием в зоне производства работ одного или нескольких из следующих факторов: - разветвленная сеть транспортных и инженерных коммуникаций; - стесненные условия для складирования материалов; - действующее технологическое оборудование; - движение технологического транспорта ОЗП=1,15; ЭМ=1,15 к расх.; ЗПМ=1,15; ТЗ=1,15; ТЗМ=1,15
| 421/пр_2020_прил.10_т.3_п.4_гр.4 | Производство работ осуществляется в охранной зоне действующей воздушной линии электропередачи, вблизи объектов, находящихся под напряжением, внутри объектов капитального строительства, внутренняя проводка в которых не обесточена, если это приведет к ограничению действий рабочих в соответствии с требованиями техники безопасности ОЗП=1,2; ЭМ=1,2 к расх.; ЗПМ=1,2; ТЗ=1,2; ТЗМ=1,2 | [27 empty] | Производство работ осуществляется в охранной зоне действующей воздушной линии электропередачи, вблизи объектов, находящихся под напряжением, внутри объектов капитального строительства, внутренняя проводка в которых не обесточена, если это приведет к ограничению действий рабочих в соответствии с требованиями техники безопасности ОЗП=1,2; ЭМ=1,2 к расх.; ЗПМ=1,2; ТЗ=1,2; ТЗМ=1,2
| 1 | ОТ |  |  | 8: 19.52; 9: 1.35; 10: 395.28; 11: 65; 12: 25693.2 | [17 empty] | ОТ
|  | ЗТ |  |  | 4: чел.-ч; 5: 1.62; 6: 1.35; 7: 32.805 | [18 empty] | ЗТ
|  | Итого по расценке |  |  | 8: 19.52; 10: 395.28; 12: 25693.2 | [19 empty] | Итого по расценке
|  | ФОТ |  |  | 10: 395.28; 12: 25693.2 | [18 empty] | ФОТ
| Пр/812-083.0-1 | НР Пусконаладочные работы: 'вхолостую' - 80%, 'под нагрузкой' - 20% |  |  | 4: %; 5: 74; 7: 74; 10: 292.51; 12: 19012.97 | [18 empty] | НР Пусконаладочные работы: 'вхолостую' - 80%, 'под нагрузкой' - 20%
| Пр/774-083.0 | СП Пусконаладочные работы: 'вхолостую' - 80%, 'под нагрузкой' - 20% |  |  | 4: %; 5: 36; 7: 36; 10: 142.3; 12: 9249.55 | [18 empty] | СП Пусконаладочные работы: 'вхолостую' - 80%, 'под нагрузкой' - 20%
|  | Всего по позиции |  |  | 10: 830.09; 12: 53955.72 | [20 empty] | Всего по позиции
|  | Итоги по разделу 1 Пусконаладочные работы : | [32 empty] | Итоги по разделу 1 Пусконаладочные работы :
|  | Всего прямые затраты (справочно) |  |  | 10: 478.31; 12: 31090.15 | [22 empty] | Всего прямые затраты (справочно)
|  | в том числе: | [33 empty] | в том числе:
|  | Оплата труда рабочих |  |  | 10: 478.31; 12: 31090.15 | [22 empty] | Оплата труда рабочих
|  | Прочие затраты |  |  | 10: 1004.45; 12: 65289.31 | [22 empty] | Прочие затраты
|  | Пусконаладочные работы |  |  | 10: 1004.45; 12: 65289.31 | [22 empty] | Пусконаладочные работы
|  | в том числе: | [33 empty] | в том числе:
|  | оплата труда |  |  | 10: 478.31; 12: 31090.15 | [22 empty] | оплата труда
|  | накладные расходы |  |  | 10: 353.95; 12: 23006.71 | [22 empty] | накладные расходы
|  | сметная прибыль |  |  | 10: 172.19; 12: 11192.45 | [22 empty] | сметная прибыль
|  | Всего ФОТ (справочно) |  |  | 10: 478.31; 12: 31090.15 | [22 empty] | Всего ФОТ (справочно)
|  | Всего накладные расходы (справочно) |  |  | 10: 353.95; 12: 23006.71 | [22 empty] | Всего накладные расходы (справочно)
|  | Всего сметная прибыль (справочно) |  |  | 10: 172.19; 12: 11192.45 | [22 empty] | Всего сметная прибыль (справочно)
|  | Всего по разделу 1 Пусконаладочные работы |  |  | 10: 1004.45 | [23 empty] | Всего по разделу 1 Пусконаладочные работы
|  | справочно: | [33 empty] | справочно:
|  | Затраты труда рабочих |  |  | 7: 39,285 | [24 empty] | Затраты труда рабочих
|  | ПНР "вхолостую" |  |  | 10: 803.56; 12: 52231.45 | [25 empty] | ПНР "вхолостую"
|  | в том числе: | [33 empty] | в том числе:
| 421/пр_2020_прил.8_п.1_гр.6 | Электротехнические устройства |  |  | 4: %; 7: 80; 10: 803.56 | [26 empty] | Электротехнические устройства
|  | ПНР "под нагрузкой" |  |  | 10: 200.89; 12: 13057.86 | [25 empty] | ПНР "под нагрузкой"
|  | в том числе: | [33 empty] | в том числе:
| 421/пр_2020_прил.8_п.1_гр.7 | Электротехнические устройства |  |  | 4: %; 7: 20; 10: 200.89 | [26 empty] | Электротехнические устройства
|  | Итоги по смете: | [38 empty] | Итоги по смете:
|  | Всего прямые затраты (справочно) |  |  | 10: 478.31; 12: 31090.15 | [28 empty] | Всего прямые затраты (справочно)
|  | в том числе: | [39 empty] | в том числе:
|  | Оплата труда рабочих |  |  | 10: 478.31; 12: 31090.15 | [28 empty] | Оплата труда рабочих
|  | Прочие затраты |  |  | 10: 1004.45; 12: 65289.31 | [28 empty] | Прочие затраты
|  | Пусконаладочные работы |  |  | 10: 1004.45; 12: 65289.31 | [28 empty] | Пусконаладочные работы
|  | в том числе: | [39 empty] | в том числе:
|  | оплата труда |  |  | 10: 478.31; 12: 31090.15 | [28 empty] | оплата труда
|  | накладные расходы |  |  | 10: 353.95; 12: 23006.71 | [28 empty] | накладные расходы
|  | сметная прибыль |  |  | 10: 172.19; 12: 11192.45 | [28 empty] | сметная прибыль
|  | Всего ФОТ (справочно) |  |  | 10: 478.31; 12: 31090.15 | [28 empty] | Всего ФОТ (справочно)
|  | Всего накладные расходы (справочно) |  |  | 10: 353.95; 12: 23006.71 | [28 empty] | Всего накладные расходы (справочно)
|  | Всего сметная прибыль (справочно) |  |  | 10: 172.19; 12: 11192.45 | [28 empty] | Всего сметная прибыль (справочно)
|  | Командировочные расходы (ТЗ+ТЗМ)/8*700 |  |  | 10: 3437.44; 12: 3437.44 | [28 empty] | Командировочные расходы (ТЗ+ТЗМ)/8*700
|  | Проживание (ТЗ+ТЗМ)/8*500 |  |  | 10: 2455.31; 12: 2455.31 | [28 empty] | Проживание (ТЗ+ТЗМ)/8*500
|  | Всего с прочими затратами |  |  | 10: 6897.2; 12: 71182.06 | [29 empty] | Всего с прочими затратами
|  | ВСЕГО по смете |  |  | 10: 6897.2; 12: 71182.06 | [29 empty] | ВСЕГО по смете
|  | справочно: | [39 empty] | справочно:
|  | Затраты труда рабочих |  |  | 7: 39,285 | [30 empty] | Затраты труда рабочих
|  | ПНР "вхолостую" |  |  | 10: 803.56; 12: 52231.45 | [31 empty] | ПНР "вхолостую"
|  | в том числе: | [39 empty] | в том числе:
| 421/пр_2020_прил.8_п.1_гр.6 | Электротехнические устройства |  |  | 4: %; 7: 80; 10: 803.56 | [32 empty] | Электротехнические устройства
|  | ПНР "под нагрузкой" |  |  | 10: 200.89; 12: 13057.86 | [31 empty] | ПНР "под нагрузкой"
|  | в том числе: | [39 empty] | в том числе:
| 421/пр_2020_прил.8_п.1_гр.7 | Электротехнические устройства |  |  | 4: %; 7: 20; 10: 200.89 | [32 empty] | Электротехнические устройства
| Составил: |  |  |  | 6: (Третьякова С.Г.) | [33 empty] | (Третьякова С.Г.)
[должность, подпись (инициалы, фамилия)]
| Проверил: |  |  |  | 6: (Якушенко М.Н.) | [34 empty] | (Якушенко М.Н.)
[должность, подпись (инициалы, фамилия)]

## 09-04-03 23-798-Т-Р-138-ЭП-ПНР
Приложение № 2
Утверждено приказом Минстроя РФ № 421/пр от 4 августа 2020 г. в редакции приказа № 557/пр от 7 июля 2022 г.
Наименование программного продукта | [5 empty] | ГРАНД-Смета, версия 2026.1 | [9 empty] | ГРАНД-Смета, версия 2026.1
Наименование редакции сметных нормативов | [5 empty] | Приказ Минстроя России от 26.12.2019 № 876/пр; Приказ Минстроя России от 04.08.2020 № 421/пр; Приказ Минстроя России от 21.12.2020 № 812/пр; Приказ Минстроя России от 11.12.2020 № 774/пр | [10 empty] | Приказ Минстроя России от 26.12.2019 № 876/пр; Приказ Минстроя России от 04.08.2020 № 421/пр; Приказ Минстроя России от 21.12.2020 № 812/пр; Приказ Минстроя России от 11.12.2020 № 774/пр
Реквизиты приказа Минстроя России об утверждении дополнений и изменений к сметным нормативам | [5 empty] | Приказ Минстроя России от 30 марта 2020 г. № 172/пр, Приказ Минстроя России от 01 июня 2020 г. № 294/пр, Приказ Минстроя России от 30 июня 2020 г. № 352/пр, Приказ Минстроя России от 20 октября 2020 г. № 636/пр, Приказ Минстроя России от 09 февраля 2021 г. № 51/пр, Приказ Минстроя России от 24 мая 2021 г. № 321/пр, Приказ Минстроя России от 24 июня 2021 г. № 408/пр, Приказ Минстроя России от 14 октября 2021 г. № 746/пр, Приказ Минстроя России от 20 декабря 2021 г. № 962/пр; Приказ Минстроя России от 07.07.2022 № 557/пр; Приказ Минстроя России от 02.09.2021 № 636/пр, Приказ Минстроя России от 26.07.2022 № 611/пр; Приказ Минстроя России от 22.04.2022 № 317/пр | [7 empty] | Реквизиты приказа Минстроя России об утверждении дополнений и изменений к сметным нормативам | Приказ Минстроя России от 30 марта 2020 г. № 172/пр, Приказ Минстроя России от 01 июня 2020 г. № 294/пр, Приказ Минстроя России от 30 июня 2020 г. № 352/пр, Приказ Минстроя России от 20 октября 2020 г. № 636/пр, Приказ Минстроя России от 09 февраля 2021 г. № 51/пр, Приказ Минстроя России от 24 мая 2021 г. № 321/пр, Приказ Минстроя России от 24 июня 2021 г. № 408/пр, Приказ Минстроя России от 14 октября 2021 г. № 746/пр, Приказ Минстроя России от 20 декабря 2021 г. № 962/пр; Приказ Минстроя России от 07.07.2022 № 557/пр; Приказ Минстроя России от 02.09.2021 № 636/пр, Приказ Минстроя России от 26.07.2022 № 611/пр; Приказ Минстроя России от 22.04.2022 № 317/пр |  |  | Реквизиты приказа Минстроя России об утверждении дополнений и изменений к сметным нормативам | Приказ Минстроя России от 30 марта 2020 г. № 172/пр, Приказ Минстроя России от 01 июня 2020 г. № 294/пр, Приказ Минстроя России от 30 июня 2020 г. № 352/пр, Приказ Минстроя России от 20 октября 2020 г. № 636/пр, Приказ Минстроя России от 09 февраля 2021 г. № 51/пр, Приказ Минстроя России от 24 мая 2021 г. № 321/пр, Приказ Минстроя России от 24 июня 2021 г. № 408/пр, Приказ Минстроя России от 14 октября 2021 г. № 746/пр, Приказ Минстроя России от 20 декабря 2021 г. № 962/пр; Приказ Минстроя России от 07.07.2022 № 557/пр; Приказ Минстроя России от 02.09.2021 № 636/пр, Приказ Минстроя России от 26.07.2022 № 611/пр; Приказ Минстроя России от 22.04.2022 № 317/пр
Реквизиты письма Минстроя России об индексах изменения сметной стоимости строительства, включаемые в федеральный реестр сметных нормативов и размещаемые в федеральной государственной информационной системе ценообразования в строительстве, подготовленного в соответствии пунктом 85 Методики расчета индексов изменения сметной стоимости строительства, утвержденной приказом Министерства строительства и жилищно-коммунального хозяйства Российской Федерации от 5 июня 2019 г. № 326/пр | [13 empty] | Реквизиты письма Минстроя России об индексах изменения сметной стоимости строительства, включаемые в федеральный реестр сметных нормативов и размещаемые в федеральной государственной информационной системе ценообразования в строительстве, подготовленного в соответствии пунктом 85 Методики расчета индексов изменения сметной стоимости строительства, утвержденной приказом Министерства строительства и жилищно-коммунального хозяйства Российской Федерации от 5 июня 2019 г. № 326/пр¹ | [5 empty] | Реквизиты письма Минстроя России об индексах изменения сметной стоимости строительства, включаемые в федеральный реестр сметных нормативов и размещаемые в федеральной государственной информационной системе ценообразования в строительстве, подготовленного в соответствии пунктом 85 Методики расчета индексов изменения сметной стоимости строительства, утвержденной приказом Министерства строительства и жилищно-коммунального хозяйства Российской Федерации от 5 июня 2019 г. № 326/пр
Реквизиты нормативного правового акта об утверждении оплаты труда, утверждаемый в соответствии с пунктом 22(1) Правилами мониторинга цен, утвержденными постановлением Правительства Российской Федерации от 23 декабря 2016 г. № 1452 | [13 empty] | Реквизиты нормативного правового акта об утверждении оплаты труда, утверждаемый в соответствии с пунктом 22(1) Правилами мониторинга цен, утвержденными постановлением Правительства Российской Федерации от 23 декабря 2016 г. № 1452 | [6 empty] | Реквизиты нормативного правового акта об утверждении оплаты труда, утверждаемый в соответствии с пунктом 22(1) Правилами мониторинга цен, утвержденными постановлением Правительства Российской Федерации от 23 декабря 2016 г. № 1452
Наименование субъекта Российской Федерации | [5 empty] | 25. Приморский край | [15 empty] | Наименование субъекта Российской Федерации | 25. Приморский край
Наименование зоны субъекта Российской Федерации | [23 empty] | Наименование зоны субъекта Российской Федерации
Реконструкция ПС 110 кВ Краскино с заменой трансформаторов | [24 empty] | Реконструкция ПС 110 кВ Краскино с заменой трансформаторов
(наименование стройки)
(наименование объекта капитального строительства)
ЛОКАЛЬНЫЙ СМЕТНЫЙ РАСЧЕТ (СМЕТА) № 3 этап 09-04-03
ПНР. ПС 110 кВ Троица. Электротехнические решения. 3 очередь | [25 empty] | ПНР. ПС 110 кВ Троица. Электротехнические решения. 3 очередь
(наименование работ и затрат)
Составлен | базисно-индексным | методом
Основание | 23-798-Т-Р-138-ЭП-ПНР
(проектная и (или) иная техническая документация)
Составлен(а) в текущем (базисном) уровне цен |  |  | II квартал 2026 года (01.01.2000) | [23 empty] | II квартал 2026 года (01.01.2000)
Сметная стоимость |  | 80.67 | (7,82) | тыс.руб.
в том числе:
| строительных работ | 0 | (0) | тыс.руб. |  | Средства на оплату труда рабочих |  |  |  |  | 35.24 | (0,54) | тыс.руб.
| монтажных работ | 0 | (0) | тыс.руб. |  | Нормативные затраты труда рабочих |  |  |  |  | 44.52 |  | чел.час.
| оборудования | 0 | (0) | тыс.руб. |  | Нормативные затраты труда машинистов | [6 empty] | чел.час.
| прочих затрат | 73.99 | (1,14) | тыс.руб.
№ п/п | Обоснование | Наименование работ и затрат |  |  | Единица измерения | Количество |  |  | Сметная стоимость в базисном уровне цен (в текущем уровне цен (гр. 8) для ресурсов, отсутствующих в ФРСН), руб. |  |  | Индексы | Сметная стоимость в текущем уровне цен, руб.
[6 empty] | на единицу | коэффициенты | всего с учетом коэффициентов | на единицу | коэффициенты | всего
1 | 2 | 3 |  |  | 4 | 5 | 6 | 7 | 8 | 9 | 10 | 11 | 12
Раздел 1. Пусконаладочные работы | [27 empty] | Раздел 1. Пусконаладочные работы
1 | ФЕРп01-11-028-01 | Измерение сопротивления изоляции (на линию) мегаомметром кабельных и других линий напряжением до 1 кВ, предназначенных для передачи электроэнергии к распределительным устройствам, щитам, шкафам, коммутационным аппаратам и электропотребителям |  |  | 4: шт; 5: 17; 6: 1; 7: 17 | [15 empty] | Измерение сопротивления изоляции (на линию) мегаомметром кабельных и других линий напряжением до 1 кВ, предназначенных для передачи электроэнергии к распределительным устройствам, щитам, шкафам, коммутационным аппаратам и электропотребителям
| 421/пр_2020_прил.10_т.3_п.3_гр.4 | Производство работ осуществляется на территории действующего предприятия с наличием в зоне производства работ одного или нескольких из следующих факторов: - разветвленная сеть транспортных и инженерных коммуникаций; - стесненные условия для складирования материалов; - действующее технологическое оборудование; - движение технологического транспорта ОЗП=1,15; ЭМ=1,15 к расх.; ЗПМ=1,15; ТЗ=1,15; ТЗМ=1,15 | [27 empty] | Производство работ осуществляется на территории действующего предприятия с наличием в зоне производства работ одного или нескольких из следующих факторов: - разветвленная сеть транспортных и инженерных коммуникаций; - стесненные условия для складирования материалов; - действующее технологическое оборудование; - движение технологического транспорта ОЗП=1,15; ЭМ=1,15 к расх.; ЗПМ=1,15; ТЗ=1,15; ТЗМ=1,15
| 421/пр_2020_прил.10_т.3_п.4_гр.4 | Производство работ осуществляется в охранной зоне действующей воздушной линии электропередачи, вблизи объектов, находящихся под напряжением, внутри объектов капитального строительства, внутренняя проводка в которых не обесточена, если это приведет к ограничению действий рабочих в соответствии с требованиями техники безопасности ОЗП=1,2; ЭМ=1,2 к расх.; ЗПМ=1,2; ТЗ=1,2; ТЗМ=1,2 | [27 empty] | Производство работ осуществляется в охранной зоне действующей воздушной линии электропередачи, вблизи объектов, находящихся под напряжением, внутри объектов капитального строительства, внутренняя проводка в которых не обесточена, если это приведет к ограничению действий рабочих в соответствии с требованиями техники безопасности ОЗП=1,2; ЭМ=1,2 к расх.; ЗПМ=1,2; ТЗ=1,2; ТЗМ=1,2
| 1 | ОТ |  |  | 8: 4.1; 9: 1.35; 10: 94.1; 11: 65; 12: 6116.5 | [17 empty] | ОТ
|  | ЗТ |  |  | 4: чел.-ч; 5: 0.32; 6: 1.35; 7: 7.344 | [18 empty] | ЗТ
|  | Итого по расценке |  |  | 8: 4.1; 10: 94.1 | [19 empty] | Итого по расценке
|  | ФОТ |  |  | 10: 94.1; 12: 6116.5 | [18 empty] | ФОТ
| Пр/812-083.0-1 | НР Пусконаладочные работы: 'вхолостую' - 80%, 'под нагрузкой' - 20% |  |  | 4: %; 5: 74; 7: 74; 10: 69.63; 12: 4526.21 | [18 empty] | НР Пусконаладочные работы: 'вхолостую' - 80%, 'под нагрузкой' - 20%
| Пр/774-083.0 | СП Пусконаладочные работы: 'вхолостую' - 80%, 'под нагрузкой' - 20% |  |  | 4: %; 5: 36; 7: 36; 10: 33.88; 12: 2201.94 | [18 empty] | СП Пусконаладочные работы: 'вхолостую' - 80%, 'под нагрузкой' - 20%
|  | Всего по позиции |  |  | 10: 197.61 | [20 empty] | Всего по позиции
2 | ФЕРп01-12-029-01 | Испытание цепи вторичной коммутации |  |  | 4: испытание; 5: 17; 6: 1; 7: 17 | [15 empty] | Испытание цепи вторичной коммутации
| 421/пр_2020_прил.10_т.3_п.3_гр.4 | Производство работ осуществляется на территории действующего предприятия с наличием в зоне производства работ одного или нескольких из следующих факторов: - разветвленная сеть транспортных и инженерных коммуникаций; - стесненные условия для складирования материалов; - действующее технологическое оборудование; - движение технологического транспорта ОЗП=1,15; ЭМ=1,15 к расх.; ЗПМ=1,15; ТЗ=1,15; ТЗМ=1,15 | [27 empty] | Производство работ осуществляется на территории действующего предприятия с наличием в зоне производства работ одного или нескольких из следующих факторов: - разветвленная сеть транспортных и инженерных коммуникаций; - стесненные условия для складирования материалов; - действующее технологическое оборудование; - движение технологического транспорта ОЗП=1,15; ЭМ=1,15 к расх.; ЗПМ=1,15; ТЗ=1,15; ТЗМ=1,15
| 421/пр_2020_прил.10_т.3_п.4_гр.4 | Производство работ осуществляется в охранной зоне действующей воздушной линии электропередачи, вблизи объектов, находящихся под напряжением, внутри объектов капитального строительства, внутренняя проводка в которых не обесточена, если это приведет к ограничению действий рабочих в соответствии с требованиями техники безопасности ОЗП=1,2; ЭМ=1,2 к расх.; ЗПМ=1,2; ТЗ=1,2; ТЗМ=1,2 | [27 empty] | Производство работ осуществляется в охранной зоне действующей воздушной линии электропередачи, вблизи объектов, находящихся под напряжением, внутри объектов капитального строительства, внутренняя проводка в которых не обесточена, если это приведет к ограничению действий рабочих в соответствии с требованиями техники безопасности ОЗП=1,2; ЭМ=1,2 к расх.; ЗПМ=1,2; ТЗ=1,2; ТЗМ=1,2
| 1 | ОТ |  |  | 8: 19.52; 9: 1.35; 10: 447.98; 11: 65; 12: 29118.7 | [17 empty] | ОТ
|  | ЗТ |  |  | 4: чел.-ч; 5: 1.62; 6: 1.35; 7: 37.179 | [18 empty] | ЗТ
|  | Итого по расценке |  |  | 8: 19.52; 10: 447.98 | [19 empty] | Итого по расценке
|  | ФОТ |  |  | 10: 447.98; 12: 29118.7 | [18 empty] | ФОТ
| Пр/812-083.0-1 | НР Пусконаладочные работы: 'вхолостую' - 80%, 'под нагрузкой' - 20% |  |  | 4: %; 5: 74; 7: 74; 10: 331.51; 12: 21547.84 | [18 empty] | НР Пусконаладочные работы: 'вхолостую' - 80%, 'под нагрузкой' - 20%
| Пр/774-083.0 | СП Пусконаладочные работы: 'вхолостую' - 80%, 'под нагрузкой' - 20% |  |  | 4: %; 5: 36; 7: 36; 10: 161.27; 12: 10482.73 | [18 empty] | СП Пусконаладочные работы: 'вхолостую' - 80%, 'под нагрузкой' - 20%
|  | Всего по позиции |  |  | 10: 940.76 | [20 empty] | Всего по позиции
|  | Итоги по разделу 1 Пусконаладочные работы : | [32 empty] | Итоги по разделу 1 Пусконаладочные работы :
|  | Всего прямые затраты (справочно) |  |  | 10: 542.08; 12: 35235.2 | [22 empty] | Всего прямые затраты (справочно)
|  | в том числе: | [33 empty] | в том числе:
|  | Оплата труда рабочих |  |  | 10: 542.08; 12: 35235.2 | [22 empty] | Оплата труда рабочих
|  | Прочие затраты |  |  | 10: 1138.37; 12: 73993.92 | [22 empty] | Прочие затраты
|  | Пусконаладочные работы |  |  | 10: 1138.37; 12: 73993.92 | [22 empty] | Пусконаладочные работы
|  | в том числе: | [33 empty] | в том числе:
|  | оплата труда |  |  | 10: 542.08; 12: 35235.2 | [22 empty] | оплата труда
|  | накладные расходы |  |  | 10: 401.14; 12: 26074.05 | [22 empty] | накладные расходы
|  | сметная прибыль |  |  | 10: 195.15; 12: 12684.67 | [22 empty] | сметная прибыль
|  | Всего ФОТ (справочно) |  |  | 10: 542.08; 12: 35235.2 | [22 empty] | Всего ФОТ (справочно)
|  | Всего накладные расходы (справочно) |  |  | 10: 401.14; 12: 26074.05 | [22 empty] | Всего накладные расходы (справочно)
|  | Всего сметная прибыль (справочно) |  |  | 10: 195.15; 12: 12684.67 | [22 empty] | Всего сметная прибыль (справочно)
|  | Всего по разделу 1 Пусконаладочные работы |  |  | 10: 1138.37 | [23 empty] | Всего по разделу 1 Пусконаладочные работы
|  | справочно: | [33 empty] | справочно:
|  | Затраты труда рабочих |  |  | 7: 44,523 | [24 empty] | Затраты труда рабочих
|  | ПНР "вхолостую" |  |  | 10: 910.7; 12: 59195.14 | [25 empty] | ПНР "вхолостую"
|  | в том числе: | [33 empty] | в том числе:
| 421/пр_2020_прил.8_п.1_гр.6 | Электротехнические устройства |  |  | 4: %; 7: 80; 10: 910.7 | [26 empty] | Электротехнические устройства
|  | ПНР "под нагрузкой" |  |  | 10: 227.67; 12: 14798.78 | [25 empty] | ПНР "под нагрузкой"
|  | в том числе: | [33 empty] | в том числе:
| 421/пр_2020_прил.8_п.1_гр.7 | Электротехнические устройства |  |  | 4: %; 7: 20; 10: 227.67 | [26 empty] | Электротехнические устройства
|  | Итоги по смете: | [38 empty] | Итоги по смете:
|  | Всего прямые затраты (справочно) |  |  | 10: 542.08; 12: 35235.2 | [28 empty] | Всего прямые затраты (справочно)
|  | в том числе: | [39 empty] | в том числе:
|  | Оплата труда рабочих |  |  | 10: 542.08; 12: 35235.2 | [28 empty] | Оплата труда рабочих
|  | Прочие затраты |  |  | 10: 1138.37; 12: 73993.92 | [28 empty] | Прочие затраты
|  | Пусконаладочные работы |  |  | 10: 1138.37; 12: 73993.92 | [28 empty] | Пусконаладочные работы
|  | в том числе: | [39 empty] | в том числе:
|  | оплата труда |  |  | 10: 542.08; 12: 35235.2 | [28 empty] | оплата труда
|  | накладные расходы |  |  | 10: 401.14; 12: 26074.05 | [28 empty] | накладные расходы
|  | сметная прибыль |  |  | 10: 195.15; 12: 12684.67 | [28 empty] | сметная прибыль
|  | Всего ФОТ (справочно) |  |  | 10: 542.08; 12: 35235.2 | [28 empty] | Всего ФОТ (справочно)
|  | Всего накладные расходы (справочно) |  |  | 10: 401.14; 12: 26074.05 | [28 empty] | Всего накладные расходы (справочно)
|  | Всего сметная прибыль (справочно) |  |  | 10: 195.15; 12: 12684.67 | [28 empty] | Всего сметная прибыль (справочно)
|  | Командировочные расходы (ТЗМ+ТЗ)/8*700 |  |  | 10: 3895.76; 12: 3895.76 | [28 empty] | Командировочные расходы (ТЗМ+ТЗ)/8*700
|  | Проживание (ТЗМ+ТЗ)/8*500 |  |  | 10: 2782.69; 12: 2782.69 | [28 empty] | Проживание (ТЗМ+ТЗ)/8*500
|  | Всего с прочими затратами |  |  | 10: 7816.82; 12: 80672.37 | [29 empty] | Всего с прочими затратами
|  | ВСЕГО по смете |  |  | 10: 7816.82; 12: 80672.37 | [29 empty] | ВСЕГО по смете
|  | справочно: | [39 empty] | справочно:
|  | Затраты труда рабочих |  |  | 7: 44,523 | [30 empty] | Затраты труда рабочих
|  | ПНР "вхолостую" |  |  | 10: 910.7; 12: 59195.14 | [31 empty] | ПНР "вхолостую"
|  | в том числе: | [39 empty] | в том числе:
| 421/пр_2020_прил.8_п.1_гр.6 | Электротехнические устройства |  |  | 4: %; 7: 80; 10: 910.7 | [32 empty] | Электротехнические устройства
|  | ПНР "под нагрузкой" |  |  | 10: 227.67; 12: 14798.78 | [31 empty] | ПНР "под нагрузкой"
|  | в том числе: | [39 empty] | в том числе:
| 421/пр_2020_прил.8_п.1_гр.7 | Электротехнические устройства |  |  | 4: %; 7: 20; 10: 227.67 | [32 empty] | Электротехнические устройства
| Составил: |  |  |  | 6: (Третьякова С.Г.) | [33 empty] | (Третьякова С.Г.)
[должность, подпись (инициалы, фамилия)]
| Проверил: |  |  |  | 6: (Якушенко М.Н.) | [34 empty] | (Якушенко М.Н.)
[должность, подпись (инициалы, фамилия)]