## Смета по ТЕР 421+557пр (12
Smeta.RU (495) 974-1589
Наименование программного продукта |  |  |  |  | Программа для ЭВМ «Программа: «Smeta.RU» версия 12»
Оперативный пункт управления п/с Сумбулово-108кв.м, инв. №10514 (мягкая кровля)
(наименование объекта капитального строительства)
ЛОКАЛЬНАЯ СМЕТА №1
Составлен |  | Ресурсно-индексным | методом
Основание
(проектная и (или) иная техническая документация)
Составлен(а) в текущем уровне цен на июнь 2026 года
Сметная стоимость |  | 409.01 |  |  | тыс. руб.
75.47
| в том числе: |  |  |  |  | Средства на оплату труда рабочих |  | 4.44 |  | тыс. руб.
| строительных работ | 409.01 |  |  | тыс. руб. | Нормативные затраты труда рабочих |  | 226.4567 |  | чел.-ч.
| монтажных работ | 0 |  |  | тыс. руб. | Нормативные затраты труда машинистов |  | 9.9082 |  | чел.-ч.
| оборудования | 0 |  |  |  | Расчетный измеритель конструктивного решения
| прочих затрат | 0 |  |  |  | Стоимость единицы конструктивного решения |  |  |  | тыс. руб.
№ п/п | Обоснование | Наименование работ и затрат | Единица измерения | Количество |  |  | Сметная стоимость в базисном уровне цен (в текущем уровне цен (гр.8) для ресурсов, отсутствующих в ФРСН), руб. |  |  | Индексы | Сметная стоимость в текущем уровне цен, руб.
|  |  |  | на единицу измерения | коэффициенты | всего с учетом коэффициентов | на единицу измерения | коэффициенты | всего
1 | 2 | 3 | 4 | 5 | 6 | 7 | 8 | 9 | 10 | 11 | 12
1 | ГЭСН 46-04-008-01 | Разборка покрытий кровель: из рулонных материалов | 100 м2 | 1.324 |  | 1.324
ЭМ *1,20; ЗТ *1,20; ЗТм *1,20
| 1 | ОТ (ЗТ) | чел.-ч. |  |  | 22.8469 |  |  |  |  | 6868.71
| 1-100-20 | Средний разряд работы 2,0 | чел.-ч. | 14.38 | 1.2 | 22.8469 | 300.64 |  | 6868.71 |  | 6868.71
| 2 | ЭМ | [8 empty] | 171.95
|  | ОТм(ЗТм) | чел.-ч. |  |  | 0 |  |  |  |  | 0 | [19 empty] | 1
| 91.06.03-055 | Лебедки электрические тяговым усилием 19,62 кН (2 т) | маш.-ч | 6.22 | 1.2 | 9.8823 | 11.45 |  | 113.13 | 1.52 | 171.95
|  | Итого прямые затраты | [8 empty] | 7040.66
|  | ФОТ | [8 empty] | 6868.71
| Пр/812-040.2-1 | НР Работы по реконструкции зданий и сооружений: разборка отдельных конструктивных элементов здания (сооружения), а также зданий (сооружений) в целом | % | 91 |  | 91 |  |  |  |  | 6250.53
| Пр/774-040.2 | СП Работы по реконструкции зданий и сооружений: разборка отдельных конструктивных элементов здания (сооружения), а также зданий (сооружений) в целом | % | 52 |  | 52 |  |  |  |  | 3571.73
|  | Всего по позиции | [7 empty] | 16862.92 |  |  |  | 362.23 | 206.99 | 16862.92 | 171.95 |  | = | 6868.71 |  | 0 |  | = | 0 | 6250.53 | 3571.73 |  |  | 1
2 | ГЭСН 12-01-017-01 | ДЕМОНТАЖ Устройство выравнивающих стяжек: цементно-песчаных толщиной 15 мм | 100 м2 | 1.324 |  | 1.324
ЭМ *1,20; ЗТ *1,20; ЗТм *1,20
ЭМ *0,8; М *0; ЗТ *0,8; ЗТм *0,8
|  | Результирующие коэффициенты: ЭМ (0,2+1)*0,8=0,96; М 0; ЗТ (0,2+1)*0,8=0,96; ЗТм (0,2+1)*0,8=0,96 | [29 empty] | Результирующие коэффициенты: ЭМ (0,2+1)*0,8=0,96; М 0; ЗТ (0,2+1)*0,8=0,96; ЗТм (0,2+1)*0,8=0,96
| 1 | ОТ (ЗТ) | чел.-ч. |  |  | 30.8863 |  |  |  |  | 10265.36
| 1-100-31 | Средний разряд работы 3,1 | чел.-ч. | 24.3 | 0.96 | 30.8863 | 332.36 |  | 10265.36 |  | 10265.36
| 2 | ЭМ | [8 empty] | 3492.51
|  | ОТм(ЗТм) | чел.-ч. |  |  | 2.4658 |  |  |  |  | 1104.63 | [19 empty] | 1
| 91.05.01-017 | Краны башенные, грузоподъемность 8 т | маш.-ч | 0.68 | 0.96 | 0.86431 | 1051.72 |  |  |  | 909.01
| 4-100-060 | ОТм(ЗТм) Средний разряд машинистов 6 | чел.-ч. | 0.68 | 0.96 | 0.86431 | 494.35 |  |  |  | 427.27 | [19 empty] | 1
| 91.06.05-011 | Погрузчики одноковшовые универсальные фронтальные пневмоколесные, номинальная вместимость основного ковша 2,6 м3, грузоподъемность 5 т | маш.-ч | 1.26 | 0.96 | 1.6015 | 1569.2 |  |  |  | 2513.09
| 4-100-050 | ОТм(ЗТм) Средний разряд машинистов 5 | чел.-ч. | 1.26 | 0.96 | 1.6015 | 422.95 |  |  |  | 677.36 | [19 empty] | 1
| 91.07.07-011 | Растворонасосы, производительность 4 м3/ч | маш.-ч | 2.29 | 0.96 | 2.9107 | 24.19 |  |  |  | 70.41
| 4 | М | [8 empty] | 0
| 01.7.03.01-0001 | Вода | м3 | 3.85 | 0 | 0 | 35.71 |  | 0 | 0.88 | 0
| 12.1.02.06-0022 | Рубероид кровельный РКП-350 | м2 | 4.4 | 0 | 0 | 43.73 |  | 0 | 1.28 | 0
|  | Итого прямые затраты | [8 empty] | 14862.5
|  | ФОТ | [8 empty] | 11369.99
| Пр/812-012.0-1 | НР Кровли | % | 109 |  | 109 |  |  |  |  | 12393.29
| Пр/774-012.0 | СП Кровли | % | 57 |  | 57 |  |  |  |  | 6480.89
|  | Всего по позиции | [7 empty] | 33736.68 |  |  |  | 1803.46 | 943.09 | 33736.68 | 3492.51 |  | = | 10265.36 |  | 1104.63 |  | = | 0 | 12393.29 | 6480.89 |  |  | 1
3 | ГЭСН 12-01-017-02 | ДЕМОНТАЖ Устройство выравнивающих стяжек: на каждый 1 мм изменения толщины добавлять или исключать к норме 12-01-017-01 (до 40мм) | 100 м2 | 1.324 |  | 1.324
ЭМ *25; ЗТ *25; ЗТм *25
ЭМ *1,20; ЗТ *1,20; ЗТм *1,20
ЭМ *0,8; М *0; ЗТ *0,8; ЗТм *0,8
|  | Результирующие коэффициенты: ЭМ 25*(0,2+1)*0,8=24; М 0; ЗТ 25*(0,2+1)*0,8=24; ЗТм 25*(0,2+1)*0,8=24 | [29 empty] | Результирующие коэффициенты: ЭМ 25*(0,2+1)*0,8=24; М 0; ЗТ 25*(0,2+1)*0,8=24; ЗТм 25*(0,2+1)*0,8=24
| 1 | ОТ (ЗТ) | чел.-ч. |  |  | 31.776 |  |  |  |  | 10561.07
| 1-100-31 | Средний разряд работы 3,1 | чел.-ч. | 1 | 24 | 31.776 | 332.36 |  | 10561.07 |  | 10561.07
| 2 | ЭМ | [8 empty] | 1331.45
|  | ОТм(ЗТм) | чел.-ч. |  |  | 0.95328 |  |  |  |  | 425.87 | [19 empty] | 1
| 91.05.01-017 | Краны башенные, грузоподъемность 8 т | маш.-ч | 0.01 | 24 | 0.31776 | 1051.72 |  |  |  | 334.19
| 4-100-060 | ОТм(ЗТм) Средний разряд машинистов 6 | чел.-ч. | 0.01 | 24 | 0.31776 | 494.35 |  |  |  | 157.08 | [19 empty] | 1
| 91.06.05-011 | Погрузчики одноковшовые универсальные фронтальные пневмоколесные, номинальная вместимость основного ковша 2,6 м3, грузоподъемность 5 т | маш.-ч | 0.02 | 24 | 0.63552 | 1569.2 |  |  |  | 997.26
| 4-100-050 | ОТм(ЗТм) Средний разряд машинистов 5 | чел.-ч. | 0.02 | 24 | 0.63552 | 422.95 |  |  |  | 268.79 | [19 empty] | 1
|  | Итого прямые затраты | [8 empty] | 12318.39
|  | ФОТ | [8 empty] | 10986.94
| Пр/812-012.0-1 | НР Кровли | % | 109 |  | 109 |  |  |  |  | 11975.76
| Пр/774-012.0 | СП Кровли | % | 57 |  | 57 |  |  |  |  | 6262.56
|  | Всего по позиции | [7 empty] | 30556.71 |  |  |  | 1803.46 | 943.09 | 30556.71 | 1331.45 |  | = | 10561.07 |  | 425.87 |  | = | 0 | 11975.76 | 6262.56 |  |  | 1
4 | ГЭСН 12-01-017-01 | Устройство выравнивающих стяжек: цементно-песчаных толщиной 15 мм | 100 м2 | 1.324 |  | 1.324
ЭМ *1,20; ЗТ *1,20; ЗТм *1,20
ЭМ *1,25; ЗТ *1,15; ЗТм *1,25
|  | Результирующие коэффициенты: ЭМ (0,2+1)*1,25=1,5; ЗТ (0,2+1)*1,15=1,38; ЗТм (0,2+1)*1,25=1,5 | [29 empty] | Результирующие коэффициенты: ЭМ (0,2+1)*1,25=1,5; ЗТ (0,2+1)*1,15=1,38; ЗТм (0,2+1)*1,25=1,5
| 1 | ОТ (ЗТ) | чел.-ч. |  |  | 44.399 |  |  |  |  | 14756.46
| 1-100-31 | Средний разряд работы 3,1 | чел.-ч. | 24.3 | 1.38 | 44.399 | 332.36 |  | 14756.46 |  | 14756.46
| 2 | ЭМ | [8 empty] | 5457.04
|  | ОТм(ЗТм) | чел.-ч. |  |  | 3.8528 |  |  |  |  | 1725.98 | [19 empty] | 1
| 91.05.01-017 | Краны башенные, грузоподъемность 8 т | маш.-ч | 0.68 | 1.5 | 1.3505 | 1051.72 |  |  |  | 1420.33
| 4-100-060 | ОТм(ЗТм) Средний разряд машинистов 6 | чел.-ч. | 0.68 | 1.5 | 1.3505 | 494.35 |  |  |  | 667.61 | [19 empty] | 1
| 91.06.05-011 | Погрузчики одноковшовые универсальные фронтальные пневмоколесные, номинальная вместимость основного ковша 2,6 м3, грузоподъемность 5 т | маш.-ч | 1.26 | 1.5 | 2.5024 | 1569.2 |  |  |  | 3926.7
| 4-100-050 | ОТм(ЗТм) Средний разряд машинистов 5 | чел.-ч. | 1.26 | 1.5 | 2.5024 | 422.95 |  |  |  | 1058.37 | [19 empty] | 1
| 91.07.07-011 | Растворонасосы, производительность 4 м3/ч | маш.-ч | 2.29 | 1.5 | 4.5479 | 24.19 |  |  |  | 110.01
| 4 | М | [8 empty] | 486.22
| 01.7.03.01-0001 | Вода | м3 | 3.85 |  | 5.0974 | 35.71 |  | 182 | 0.88 | 160.16
| 12.1.02.06-0022 | Рубероид кровельный РКП-350 | м2 | 4.4 |  | 5.8256 | 43.73 |  | 254.73 | 1.28 | 326.06
|  | Итого прямые затраты | [8 empty] | 22425.7
4.1 | 04.3.01.09-0015 | Раствор готовый кладочный, цементный, М150 | м3 | 1.53 |  | 2.0257 | 5622.72 |  |  |  | 11390.06 | 0 | 0 | 0 | 0 | 11390.06 | [8 empty] | 11390.06 | 0 | 0 |  | 0 | 1
|  | ФОТ | [8 empty] | 16482.44
| Пр/812-012.0-1 | НР Кровли | % | 109 |  | 109 |  |  |  |  | 17965.86
| Пр/774-012.0 | СП Кровли | % | 57 |  | 57 |  |  |  |  | 9394.99
|  | Всего по позиции | [7 empty] | 61176.61 |  |  |  | 1803.46 | 943.09 | 49786.55 | 5457.04 |  | = | 14756.46 |  | 1725.98 |  | = | 486.22 | 17965.86 | 9394.99 |  |  | 1
5 | ГЭСН 12-01-017-02 | Устройство выравнивающих стяжек: на каждый 1 мм изменения толщины добавлять или исключать к норме 12-01-017-01 (до 45мм) Поправки к: М *30; ЭМ *30*(0,2+1)*1,25; ЗТ *30*(0,2+1)*1,15; ЗТм *30*(0,2+1)*1,25 | 100 м2 | 1.324 |  | 1.324
| 1 | ОТ (ЗТ) | чел.-ч. |  |  | 54.8136 |  |  |  |  | 18217.85
| 1-100-31 | Средний разряд работы 3,1 | чел.-ч. | 1 | 41.4 | 54.8136 | 332.36 |  | 18217.85 |  | 18217.85
| 2 | ЭМ | [8 empty] | 2496.47
|  | ОТм(ЗТм) | чел.-ч. |  |  | 1.7874 |  |  |  |  | 798.52 | [19 empty] | 1
| 91.05.01-017 | Краны башенные, грузоподъемность 8 т | маш.-ч | 0.01 | 45 | 0.5958 | 1051.72 |  |  |  | 626.61
| 4-100-060 | ОТм(ЗТм) Средний разряд машинистов 6 | чел.-ч. | 0.01 | 45 | 0.5958 | 494.35 |  |  |  | 294.53 | [19 empty] | 1
| 91.06.05-011 | Погрузчики одноковшовые универсальные фронтальные пневмоколесные, номинальная вместимость основного ковша 2,6 м3, грузоподъемность 5 т | маш.-ч | 0.02 | 45 | 1.1916 | 1569.2 |  |  |  | 1869.86
| 4-100-050 | ОТм(ЗТм) Средний разряд машинистов 5 | чел.-ч. | 0.02 | 45 | 1.1916 | 422.95 |  |  |  | 503.99 | [19 empty] | 1
|  | Итого прямые затраты | [8 empty] | 21512.84
5.1 | 04.3.01.09-0015 | Раствор готовый кладочный, цементный, М150 | м3 | 3.5589 |  | 4.712 | 5622.72 |  |  |  | 26494.26 | 0 | 0 | 0 | 0 | 26494.26 | [8 empty] | 26494.26 | 0 | 0 |  | 0 | 1
|  | ФОТ | [8 empty] | 19016.37
| Пр/812-012.0-1 | НР Кровли | % | 109 |  | 109 |  |  |  |  | 20727.84
| Пр/774-012.0 | СП Кровли | % | 57 |  | 57 |  |  |  |  | 10839.33
|  | Всего по позиции | [7 empty] | 79574.27 |  |  |  | 1803.46 | 943.09 | 53080.01 | 2496.47 |  | = | 18217.85 |  | 798.52 |  | = | 0 | 20727.84 | 10839.33 |  |  | 1
6 | ГЭСН 12-01-016-01 | Огрунтовка оснований из бетона или раствора под водоизоляционный кровельный ковер: битумной грунтовкой с ее приготовлением | 100 м2 | 1.324 |  | 1.324
ЭМ *1,20; ЗТ *1,20; ЗТм *1,20
ЭМ *1,25; ЗТ *1,15; ЗТм *1,25
|  | Результирующие коэффициенты: ЭМ (0,2+1)*1,25=1,5; ЗТ (0,2+1)*1,15=1,38; ЗТм (0,2+1)*1,25=1,5 | [29 empty] | Результирующие коэффициенты: ЭМ (0,2+1)*1,25=1,5; ЗТ (0,2+1)*1,15=1,38; ЗТм (0,2+1)*1,25=1,5
| 1 | ОТ (ЗТ) | чел.-ч. |  |  | 8.149 |  |  |  |  | 2742.12
| 1-100-32 | Средний разряд работы 3,2 | чел.-ч. | 4.46 | 1.38 | 8.149 | 336.5 |  | 2742.12 |  | 2742.12
| 2 | ЭМ | [8 empty] | 43.81
|  | ОТм(ЗТм) | чел.-ч. |  |  | 0.07944 |  |  |  |  | 29.24 | [19 empty] | 1
| 91.14.02-001 | Автомобили бортовые, грузоподъемность до 5 т | маш.-ч | 0.04 | 1.5 | 0.07944 | 551.45 |  |  |  | 43.81
| 4-100-040 | ОТм(ЗТм) Средний разряд машинистов 4 | чел.-ч. | 0.04 | 1.5 | 0.07944 | 368.02 |  |  |  | 29.24 | [19 empty] | 1
| 4 | М | [8 empty] | 5943.78
| 01.2.01.02-0041 | Битум нефтяной строительный кровельный БНК-45/190, БНК-40/180 | т | 0.025 |  | 0.0331 | 23356.13 |  | 773.09 | 0.77 | 595.28
| 01.3.01.03-0002 | Керосин для технических целей | т | 0.058 |  | 0.076792 | 62186.75 |  | 4775.45 | 1.12 | 5348.5
|  | Итого прямые затраты | [8 empty] | 8758.95
|  | ФОТ | [8 empty] | 2771.36
| Пр/812-012.0-1 | НР Кровли | % | 109 |  | 109 |  |  |  |  | 3020.78
| Пр/774-012.0 | СП Кровли | % | 57 |  | 57 |  |  |  |  | 1579.68
|  | Всего по позиции | [7 empty] | 13359.41 |  |  |  | 1016.74 | 531.69 | 13359.41 | 43.81 |  | = | 2742.12 |  | 29.24 |  | = | 5943.78 | 3020.78 | 1579.68 |  |  | 1
7 | ГЭСН 12-01-002-09 | Устройство кровель плоских из наплавляемых материалов: в два слоя | 100 м2 | 1.324 |  | 1.324
ЭМ *1,20; ЗТ *1,20; ЗТм *1,20
ЭМ *1,25; ЗТ *1,15; ЗТм *1,25
|  | Результирующие коэффициенты: ЭМ (0,2+1)*1,25=1,5; ЗТ (0,2+1)*1,15=1,38; ЗТм (0,2+1)*1,25=1,5 | [29 empty] | Результирующие коэффициенты: ЭМ (0,2+1)*1,25=1,5; ЗТ (0,2+1)*1,15=1,38; ЗТм (0,2+1)*1,25=1,5
| 1 | ОТ (ЗТ) | чел.-ч. |  |  | 26.2374 |  |  |  |  | 9480.11
| 1-100-38 | Средний разряд работы 3,8 | чел.-ч. | 14.36 | 1.38 | 26.2374 | 361.32 |  | 9480.11 |  | 9480.11
| 2 | ЭМ | [8 empty] | 570.66
|  | ОТм(ЗТм) | чел.-ч. |  |  | 0.57594 |  |  |  |  | 262.14 | [19 empty] | 1
| 91.05.01-017 | Краны башенные, грузоподъемность 8 т | маш.-ч | 0.15 | 1.5 | 0.2979 | 1051.72 |  |  |  | 313.31
| 4-100-060 | ОТм(ЗТм) Средний разряд машинистов 6 | чел.-ч. | 0.15 | 1.5 | 0.2979 | 494.35 |  |  |  | 147.27 | [19 empty] | 1
| 91.05.05-015 | Краны на автомобильном ходу, грузоподъемность 16 т | маш.-ч | 0.05 | 1.5 | 0.0993 | 1598.95 |  |  |  | 158.78
| 4-100-060 | ОТм(ЗТм) Средний разряд машинистов 6 | чел.-ч. | 0.05 | 1.5 | 0.0993 | 494.35 |  |  |  | 49.09 | [19 empty] | 1
| 91.14.02-001 | Автомобили бортовые, грузоподъемность до 5 т | маш.-ч | 0.09 | 1.5 | 0.17874 | 551.45 |  |  |  | 98.57
| 4-100-040 | ОТм(ЗТм) Средний разряд машинистов 4 | чел.-ч. | 0.09 | 1.5 | 0.17874 | 368.02 |  |  |  | 65.78 | [19 empty] | 1
| 4 | М | [8 empty] | 2476.74
| 01.3.02.09-0022 | Пропан-бутан смесь техническая | кг | 29.94 |  | 39.6406 | 41.38 |  | 1640.23 | 1.51 | 2476.74
|  | Итого прямые затраты | [8 empty] | 12789.65
|  | ФОТ | [8 empty] | 9742.25
| Пр/812-012.0-1 | НР Кровли | % | 109 |  | 109 |  |  |  |  | 10619.05
| Пр/774-012.0 | СП Кровли | % | 57 |  | 57 |  |  |  |  | 5553.08
|  | Всего по позиции | [7 empty] | 28961.78 |  |  |  | 2479.41 | 1296.57 | 28961.78 | 570.66 |  | = | 9480.11 |  | 262.14 |  | = | 2476.74 | 10619.05 | 5553.08 |  |  | 1
8 | 12.1.02.07-1020 | Материал рулонный битумно-полимерный кровельный и гидроизоляционный ЭПП, наплавляемый, основа полиэстер, продольная/поперечная нагрузка на разрыв 800/600 Н (±200 Н), гибкость не выше -25 °C, теплостойкость не ниже +100 °C, пожарно-технические характеристики В3, Г4, РП1, масса 4,6 кг/м2 | м2 | 153.584 |  | 153.584 | 198.45 |  | 30478.74 | 1.92 | 58518.58
|  | Всего по позиции | [7 empty] | 58518.58 |  |  |  | 0 | 0 | 58518.58 | 0 |  | = | 0 |  | 0 |  | = | 58518.58 | 0 | 0 |  |  | 1
9 | 12.1.02.04-0404 | Материал рулонный битумно-полимерный кровельный ТКП, наплавляемый, основа стеклоткань, продольная/поперечная нагрузка на разрыв не менее 1200/1200 Н, гибкость не выше -25 °C, теплостойкость не ниже 100 °C, масса 5,5 кг/м2, толщина 4,2 мм | м2 | 150.936 |  | 150.936 | 287.44 |  | 43385.04 | 1.43 | 62040.73
|  | Всего по позиции | [7 empty] | 62040.73 |  |  |  | 0 | 0 | 62040.73 | 0 |  | = | 0 |  | 0 |  | = | 62040.73 | 0 | 0 |  |  | 1
10 | ГЭСН 12-01-004-04 | Устройство примыканий кровель из наплавляемых материалов к стенам и парапетам высотой: до 600 мм без фартуков | 100 м | 0.15 |  | 0.15
ЭМ *1,20; ЗТ *1,20; ЗТм *1,20
ЭМ *1,25; ЗТ *1,15; ЗТм *1,25; СП *0,85
|  | Результирующие коэффициенты: ЭМ (0,2+1)*1,25=1,5; ЗТ (0,2+1)*1,15=1,38; ЗТм (0,2+1)*1,25=1,5; СП 0,85 | [29 empty] | Результирующие коэффициенты: ЭМ (0,2+1)*1,25=1,5; ЗТ (0,2+1)*1,15=1,38; ЗТм (0,2+1)*1,25=1,5; СП 0,85
| 1 | ОТ (ЗТ) | чел.-ч. |  |  | 7.3485 |  |  |  |  | 2583.29
| 1-100-36 | Средний разряд работы 3,6 | чел.-ч. | 35.5 | 1.38 | 7.3485 | 351.54 |  |  |  | 2583.29
| 2 | ЭМ | [8 empty] | 198.94
|  | ОТм(ЗТм) | чел.-ч. |  |  | 0.1935 |  |  |  |  | 91.39 | [19 empty] | 1
| 91.05.01-017 | Краны башенные, грузоподъемность 8 т | маш.-ч | 0.61 | 1.5 | 0.13725 | 1051.72 |  |  |  | 144.35
| 4-100-060 | ОТм(ЗТм) Средний разряд машинистов 6 | чел.-ч. | 0.61 | 1.5 | 0.13725 | 494.35 |  |  |  | 67.85 | [19 empty] | 1
| 91.05.05-015 | Краны на автомобильном ходу, грузоподъемность 16 т | маш.-ч | 0.1 | 1.5 | 0.0225 | 1598.95 |  |  |  | 35.98
| 4-100-060 | ОТм(ЗТм) Средний разряд машинистов 6 | чел.-ч. | 0.1 | 1.5 | 0.0225 | 494.35 |  |  |  | 11.12 | [19 empty] | 1
| 91.14.02-001 | Автомобили бортовые, грузоподъемность до 5 т | маш.-ч | 0.15 | 1.5 | 0.03375 | 551.45 |  |  |  | 18.61
| 4-100-040 | ОТм(ЗТм) Средний разряд машинистов 4 | чел.-ч. | 0.15 | 1.5 | 0.03375 | 368.02 |  |  |  | 12.42 | [19 empty] | 1
| 4 | М | [8 empty] | 686.1
| 01.3.02.09-0022 | Пропан-бутан смесь техническая | кг | 32.49 |  | 4.8735 | 41.38 |  | 201.66 | 1.51 | 304.5
| 04.3.01.09-0014 | Раствор готовый кладочный, цементный, М100 | м3 | 0.51 |  | 0.0765 | 4988.2 |  |  |  | 381.6
|  | Итого прямые затраты | [8 empty] | 3559.72
|  | ФОТ | [8 empty] | 2674.68
| Пр/812-012.0-1 | НР Кровли | % | 109 |  | 109 |  |  |  |  | 2915.4
| Пр/774-012.0; п.16 | СП Кровли | % | 57 | 0.85 | 48.45 |  |  |  |  | 1295.88
|  | Всего по позиции | [7 empty] | 7771 |  |  |  | 279.3 | 124.15 | 7771 | 198.94 |  | = | 2583.29 |  | 91.39 |  | = | 686.1 | 2915.4 | 1295.88 |  |  | 1
11 | 12.1.02.04-0404 | Материал рулонный битумно-полимерный кровельный ТКП, наплавляемый, основа стеклоткань, продольная/поперечная нагрузка на разрыв не менее 1200/1200 Н, гибкость не выше -25 °C, теплостойкость не ниже 100 °C, масса 5,5 кг/м2, толщина 4,2 мм | м2 | 37.8 |  | 37.8 | 287.44 |  | 10865.23 | 1.43 | 15537.31
|  | Всего по позиции | [7 empty] | 15537.31 |  |  |  | 0 | 0 | 15537.31 | 0 |  | = | 0 |  | 0 |  | = | 15537.31 | 0 | 0 |  |  | 1
12 | 47-1 | Погрузка в автотранспортное средство: мусор строительный с погрузкой вручную | 1т груза | 0.8 |  | 0.8 | 884.84 |  |  |  | 707.87
|  | Всего по позиции | [7 empty] | 707.87 |  |  |  | 0 | 0 | 707.87 |  | 0 | = |  | 0 |  | 0 | = |  | 0 | 0 | 707.87 |  | 1
13 | 02-15-1-01-0015 | Перевозка грузов I класса автомобилями-самосвалами грузоподъемностью до 15 т по дорогам с усовершенствованным (асфальтобетонным, цементобетонным, железобетонным, обработанным органическим вяжущим) дорожным покрытием на расстояние 15 км | 1т груза | 0.8 |  | 0.8 | 257.24 |  |  |  | 205.79
|  | Всего по позиции | [7 empty] | 205.79 |  |  |  | 0 | 0 | 205.79 |  | 0 | = |  | 0 |  | 0 | = |  | 0 | 0 | 205.79 |  | 1
ИТОГИ ПО СМЕТЕ
|  | ВСЕГО строительные работы | [8 empty] | 409000
в том числе
|  | Всего прямые затраты | [8 empty] | 278163.01
в том числе
|  | оплата труда (ОТ) | [8 empty] | 75474.97
|  | эксплуатация машин и механизмов | [8 empty] | 18200.6
в том числе
|  | эксплуатация машин и механизмов | [8 empty] | 13762.83
в том числе
|  | оплата труда машинистов (ОТм) | [8 empty] | 4437.77
|  | доплаты к оплате труда машинистов | [8 empty] | 0
|  | материальные ресурсы | [8 empty] | 183573.78
в том числе
|  | материальные ресурсы без учета дополнительной перевозки | [8 empty] | 183573.78
|  | дополнительная перевозка материальных ресурсов | [8 empty] | 0
|  | перевозка | [8 empty] | 913.66
|  | ФОТ (справочно) | [8 empty] | 79912.74
|  | накладные расходы | [8 empty] | 85868.51
|  | сметная прибыль | [8 empty] | 44968.48
|  | ВСЕГО монтажные работы | [8 empty] | 0
в том числе
|  | Всего прямые затраты | [8 empty] | 0
в том числе
|  | оплата труда (ОТ) | [8 empty] | 0
|  | эксплуатация машин и механизмов | [8 empty] | 0
в том числе
|  | эксплуатация машин и механизмов | [8 empty] | 0
в том числе
|  | оплата труда машинистов (ОТм) | [8 empty] | 0
|  | доплаты к оплате труда машинистов | [8 empty] | 0
|  | материальные ресурсы | [8 empty] | 0
в том числе
|  | материальные ресурсы без учета дополнительной перевозки | [8 empty] | 0
|  | дополнительная перевозка материальных ресурсов | [8 empty] | 0
|  | перевозка | [8 empty] | 0
|  | ФОТ (справочно) | [8 empty] | 0
|  | накладные расходы | [8 empty] | 0
|  | сметная прибыль | [8 empty] | 0
|  | ВСЕГО оборудование | [8 empty] | 0
в том числе
|  | оборудование без учета дополнительной перевозки | [8 empty] | 0
|  | дополнительная перевозка оборудования | [8 empty] | 0
|  | ВСЕГО прочие затраты | [8 empty] | 0
в том числе
прочие затраты
|  | прочие затраты | [8 empty] | 0
|  | прочие перевозки | [8 empty] | 0
|  | Хозяйственный инвентарь | [8 empty] | 0
|  | Пусконаладочные работы | [8 empty] | 0
в том числе
|  | Всего прямые затраты | [8 empty] | 0
в том числе
|  | оплата труда (ОТ) | [8 empty] | 0
|  | эксплуатация машин и механизмов | [8 empty] | 0
в том числе
|  | эксплуатация машин и механизмов | [8 empty] | 0
в том числе
|  | оплата труда машинистов (ОТм) | [8 empty] | 0
|  | доплаты к оплате труда машинистов | [8 empty] | 0
|  | материальные ресурсы | [8 empty] | 0
в том числе
|  | материальные ресурсы без учета дополнительной перевозки | [8 empty] | 0
|  | дополнительная перевозка материальных ресурсов | [8 empty] | 0
|  | перевозка | [8 empty] | 0
|  | ФОТ (справочно) | [8 empty] | 0
|  | накладные расходы | [8 empty] | 0
|  | сметная прибыль | [8 empty] | 0
|  | ВСЕГО по смете | [8 empty] | 409000
в том числе
|  | Всего прямые затраты | [8 empty] | 278163.01
в том числе
|  | оплата труда (ОТ) | [8 empty] | 75474.97
|  | эксплуатация машин и механизмов | [8 empty] | 18200.6
в том числе
|  | эксплуатация машин и механизмов | [8 empty] | 13762.83
в том числе
|  | оплата труда машинистов (ОТм) | [8 empty] | 4437.77
|  | доплаты к оплате труда машинистов | [8 empty] | 0
|  | материальные ресурсы | [8 empty] | 183573.78
в том числе
|  | материальные ресурсы без учета дополнительной перевозки | [8 empty] | 183573.78
|  | дополнительная перевозка материальных ресурсов | [8 empty] | 0
|  | перевозка | [8 empty] | 913.66
|  | Всего ФОТ (справочно) | [8 empty] | 79912.74
|  | Всего накладные расходы | [8 empty] | 85868.51
|  | Всего сметная прибыль | [8 empty] | 44978.14
|  | Всего оборудование | [8 empty] | 0
в том числе
|  | оборудование без учета дополнительной перевозки | [8 empty] | 0
|  | дополнительная перевозка оборудования | [8 empty] | 0
|  | Всего прочие затраты | [8 empty] | 0
Справочно
|  | материальные ресурсы, отсутствующие в ФРСН | [8 empty] | 0
|  | оборудование, отсутствующие в ФРСН | [8 empty] | 0
|  | затраты труда рабочих |  |  |  | 226.4567
|  | затраты труда машинистов |  |  |  | 9.9082
|  | НДС 22% | [8 empty] | 89980
|  | ВСЕГО с НДС | [8 empty] | 498980
| Составил | [5 empty] | Л.А. Никиткова
[должность,подпись(инициалы,фамилия)]
| Проверил | [5 empty] | М.В. Савин
[должность,подпись(инициалы,фамилия)]

## Source
0 | Smeta.RU (495) 974-1589 |  | _PS_ |  | 0 | 0 | 0 | Smeta.RU |  | 1 | 49419 | 10 | 12 | 1 | 0 | 5
1 | 136 | 0 | 79 | 0 | Новый объект | Оперативный пункт управления п/с Сумбулово-108кв.м, инв. №10514 (мягкая кровля) |  | 0 |  | 0 | 0 | 523 |  | 0 | 0 | 7 | 0 |  | 4 |  | 0 | [31 empty] | 0 | [5 empty] | Сметные нормы списания | Коды ценников | 1 | 1 | 0 | 0 | 1 | 0 | 6 | 2 | 1 | 1 | 0 | 0 | 1 | 0 | 0 | ФСНБ-2022_И18 | Версия 1.18.0 для ФСНБ-2022 И18 | ФСНБ-2022 - Изменения И18 | ФСНБ-2022 - Изменения И18 | ФСНБ-2022 - Изменения И18 | ФСНБ-2022 - Изменения И18 | Поправки для ФСНБ-2022 от 21.05.2026 г И18 (55/пр) Капитальный ремонт производственных зданий | 0 | 0 | 487096328 |  |  | 18 | [5 empty] | Приказ Минстроя России от 30.12.2021 г. № 1046/пр; Приказ Минстроя России от 04.08.2020 г. № 421/пр; Приказ Минстроя России от 21.12.2020 г. № 812/пр; Приказ Минстроя России от 11.12.2020 г. № 774/пр | ГСН | 46161 | 567 | 18 | Приказ Минстроя России от 18.05.2022 г. № 378/пр; Приказ Минстроя России от 26.08.2022 г. № 703/пр; Приказ Минстроя России от 26.10.2022 г. № 905/пр; Приказ Минстроя России от 27.12.2022 г. № 1133/пр; Приказ Минстроя России от 10.02.2023 г. № 84/пр; Приказ Минстроя России от 11.05.2023 г. № 335/пр; Приказ Минстроя России от 02.08.2023 г. № 551/пр; Приказ Минстроя России от 14.11.2023 г. № 817/пр; Приказ Минстроя России от 16.02.2024 г. № 102/пр; Приказ Минстроя России от 13.05.2024 г. № 323/пр; Приказ Минстроя России от 09.08.2024 г. № 524/пр; Приказ Минстроя России от 07.11.2024 г. № 747/пр; Приказ Минстроя России от 07.02.2025 г. № 69/пр; Приказ Минстроя России от 19.05.2025 г. № 299/пр; Приказ Минстроя России от 14.08.2025 г. № 490/пр; Приказ Минстроя России от 12.11.2025 г. № 696/пр; Приказ Минстроя России от 17.02.2026 г. № 91/пр; Приказ Минстроя России от 15.05.2026 г. № 301/пр; Приказ Минстроя России от 07.07.2022 г. № 557/пр; Приказ Минстроя России от 30.01.2024 г. № 55/пр; Приказ Минстроя России от 23.01.2025 г. № 30/пр; Приказ Минстроя России от 02.09.2021 г. № 636/пр; Приказ Минстроя России от 26.07.2022 г. № 611/пр; Приказ Минстроя России от 22.04.2022 г. № 317/пр |  |  | 0 | [29 empty] | 0
15 | 1
52 | 136 | 1 | 12 | 0 | Новый объект | Оперативный пункт управления п/с Сумбулово-108кв.м, инв. №10514 (мягкая кровля) | [7 empty] | 277249.35 | 183573.78 | 13762.83 | 4437.77 | 75474.97 | 0 | 226.4567 | 9.9082 | 0 | 85868.51 | 44978.14 | 0 | 0 | 0 | 0 | 0 | 0 | 0 | 0 | 0 | 0 | 0 | 0 | 0 | 0 | 0 | 0 | 0 | 0 | 409009.66 | 409009.66 | 0 | 0 | 183573.78 | 183573.78 | 0 | 183573.78 | 0 | 0 | 0 | 0 | 913.66 | 0 | 0 | 0 | 0 | 0 | 0 | 0 | 0 | 0 | 0 | 0 | 0 | 0 | 0 | 0 | 0 | 0 | 0 | 0 | 0 | 0 | 0 | 0 | 0 | 0 | 0 | 0 | 0 | 0 | 0 | 0 | 0 | 0 | 0 | 0 | 0 | 0 | 0 | 0 | 0 | 0 | 0 | 0 | 0 | 0 | 0 | 0 | 0 | 0 | 0 | 0 | 0 | 0 | 0 | 0 | 0 | 0 | 0 | 0 | 0 | 0 | 0 | 0 | 0 | 0 | 0 | 0 | 0 | 0 | 0 | 0 | 0 | 0 | 0 | 0 | 0 | 0 | 0 | 0 | 0 | 0 | 0 | 0 | 0 | 0 | 0 | 0 | 0 | 0 | 0 | 0 | 0 | 0 | 0 | 0 | 0 | 0 | 0 | 0 | 0 | 0 | 0 | 0 | 0 | 0 | 0 | 0 | 0 | 0 | 0 | 0 | 0 | 0 | 0 | 0 | 0 | 0 | 0 | 0 | 0 | 0 | 0 | 0 | 0 | 0 | 0 | 0 | 0 | 0 | 0 | 0 | 0 | 0 | 0 | 0 | 0 | 0 | 0 | 0 | 0 | 0 | 0 | 0 | 0 | 0 | 0 | 0 | 0 | 0 | 0
3 | 1 |  | 49 |  |  |  |  | 0 |  | 0 | [7 empty] | 0 |  |  | 0 | [53 empty] | 0 | [7 empty] | 0 | 0
52 | 1 | 3 | 20 | 0 | [9 empty] | 277249.35 | 183573.78 | 13762.83 | 4437.77 | 75474.97 | 0 | 226.4567 | 9.9082 | 0 | 85868.51 | 44978.14 | 0 | 0 | 277249.35 | 183573.78 | 13762.83 | 4437.77 | 75474.97 | 0 | 226.4567 | 9.9082 | 0 | 85868.51 | 44978.14 | 0 | 0 | 0 | 0 | 0 | 409009.66 | 409009.66 | 0 | 0 | 183573.78 | 183573.78 | 0 | 183573.78 | 0 | 0 | 0 | 0 | 913.66 | 0 | 0 | 0 | 0 | 0 | 0 | 0 | 0 | 0 | 0 | 0 | 0 | 0 | 0 | 0 | 0 | 0 | 0 | 0 | 0 | 0 | 0 | 409009.66 | 409009.66 | 0 | 0 | 183573.78 | 183573.78 | 0 | 183573.78 | 0 | 0 | 0 | 0 | 913.66 | 0 | 0 | 0 | 0 | 0 | 0 | 0 | 0 | 0 | 0 | 0 | 0 | 0 | 0 | 0 | 0 | 0 | 0 | 0 | 0 | 0 | 0 | 0 | 0 | 0 | 0 | 0 | 0 | 0 | 0 | 0 | 0 | 0 | 0 | 0 | 0 | 0 | 0 | 0 | 0 | 0 | 0 | 0 | 0 | 0 | 0 | 0 | 0 | 0 | 0 | 0 | 0 | 0 | 0 | 0 | 0 | 0 | 0 | 0 | 0 | 0 | 0 | 0 | 0 | 0 | 0 | 0 | 0 | 0 | 0 | 0 | 0 | 0 | 0 | 0 | 0 | 0 | 0 | 0 | 0 | 0 | 0 | 0 | 0 | 0 | 0 | 0 | 0 | 0 | 0 | 0 | 0 | 0 | 0 | 0 | 0 | 0 | 0 | 0 | 0 | 0 | 0 | 0 | 0 | 0 | 0 | 0 | 0 | 0 | 0 | 0 | 0 | 0 | 0 | 0
17 | 1 | 2 | 2 | 1 | 46-04-008-01 | Разборка покрытий кровель: из рулонных материалов | 100 м2 | 1.324 | 0 | 1.324 |  |  |  | 7040.66 | 0 | 171.95 | 0 | 6868.71 | 0 | 22.8469 | 0 | 0 | 6250.53 | 3571.73 |  | 49774288 | 5273.3066 | 0 | 85.4628 | 0 | 5187.8438 | 0 | 17.256 | 0 | 0 | 4394.4222 | 0 | 71.219 | 0 | 4323.2032 | 0 | 14.38 | 0 | 0 | 91 | 52 | 1 | 1 |  |  | 1 | 1 | 1 | 1 |  |  |  |  | 0 | 1 | ГЭСН-2022, 46-04-008-01, приказ Минстроя России от 18.05.2022 г. № 378/пр |  |  | 46003 | 0 |  | 0 | 2 | 0 | 1 | 1 | 1 | 1 | 1 | 1 |  | 91 | 52 |  |  |  | 0 | 0 | 0 | [5 empty] | 0 | Поправка: 421/пр_2020_прил.10_т.1_п.4_гр.5 Наименование: Производство работ осуществляется в охранной зоне действующей воздушной линии электропередачи, вблизи объектов, находящихся под напряжением, внутри объектов капитального строительства, внутренняя проводка в которых не обесточена, если это приведет к ограничению действий рабочих в соответствии с требованиями техники безопасности | 0 | 7040.66 | 0 | 17.4 | 0 | 300.64 | 0 | 17.256 | 0 | 0 | 6250.5261 | 3571.7292 |  | 1 |  |  | *(0,2+1) | *(0,2+1) | *(0,2+1) |  | *(0,2+1) | *(0,2+1) |  |  |  | 0 | 0 | 1 | 1 |  |  |  | 1005 | 100 м2 | 100 м2 | 100 | [6 empty] | 47613008 | 2 | Общестроительные работы | 40 | Работы по реконструкции зданий и сооружений | 1 | 46003 | Работы по реконструкции зданий и сооружений: разборка отдельных конструктивных элементов здания (сооружения), а также зданий (сооружений) в целом | ФЕР-46 |  | Поправка: 421/пр_2020_прил.10_т.1_п.4_гр.5 |  | 0 | 0 | 0 | 0 | 0 | 0 | 14.38 | 0 | 0 | [17 empty] | 0 | 0 | 0 |  |  |  |  | 91 | 52 |  |  |  |  | 1 |  | 2016422814 | 2 | 1 | -2 | 0 | 0 | 0 | 16862.92 | 16862.92 | 0 | 0 |  | 0 | 0 | 0 |  | 0 | 1 | 0 | 0 | 0 | 0 |  |  | Пр/812-040.2-1 | Пр/774-040.2 | Работы по реконструкции зданий и сооружений: разборка отдельных конструктивных элементов здания (сооружения), а также зданий (сооружений) в целом | Работы по реконструкции зданий и сооружений: разборка отдельных конструктивных элементов здания (сооружения), а также зданий (сооружений) в целом | 0 | 0
17 | 1 | 10 | 10 | 2 | 12-01-017-01 | ДЕМОНТАЖ Устройство выравнивающих стяжек: цементно-песчаных толщиной 15 мм | 100 м2 | 1.324 | 0 | 1.324 |  |  |  | 14862.5 | 0 | 3492.51 | 1104.63 | 10265.36 | 0 | 30.8863 | 2.4658 | 0 | 12393.29 | 6480.89 |  | 49774288 | 10391.1405 | 0 | 2637.8464 | 834.312 | 7753.2941 | 0 | 23.328 | 1.8624 | 0 | 12023.0752 | 329.8955 | 2747.7567 | 869.075 | 8076.348 | 0 | 24.3 | 1.94 | 0 | 109 | 57 | 1 | 1 |  |  | 1 | 1 | 1 | 1 |  |  |  |  | 0 | 1 | ГЭСН-2022 доп.14, 12-01-017-01, приказ Минстроя России от 19.05.2025 г. № 299/пр |  |  | 12001 | 0 |  | 0 | 2 | 0 | 1 | 1 | 1 | 1 | 1 | 1 |  | 109 | 57 |  |  |  | 0 | 0 | 0 | [5 empty] | 0 | Поправка: 421/пр_2020_прил.10_т.1_п.4_гр.3 Наименование: Производство работ осуществляется в охранной зоне действующей воздушной линии электропередачи, вблизи объектов, находящихся под напряжением, внутри объектов капитального строительства, внутренняя проводка в которых не обесточена, если это приведет к ограничению действий рабочих в соответствии с требованиями техники безопасности Поправка: 571/пр_2022_п.83_т.2_стр.1_стб.3 Наименование: Разборка и (или) демонтаж строительных конструкций, систем и сетей инженерно-технического обеспечения, в том числе их элементов: сборных бетонных и железобетонных строительных конструкций | 0 | 14862.5 | 87.39 | 2645.11 | 917.3 | 332.36 | 0 | 23.328 | 1.8624 | 0 | 12393.2891 | 6480.8943 |  | 2 |  | *0 | *(0,2+1)*0,8 | *(0,2+1)*0,8 | *(0,2+1)*0,8 |  | *(0,2+1)*0,8 | *(0,2+1)*0,8 |  |  |  | 0 | 0 | 1 | 1 |  |  |  | 1005 | 100 м2 | 100 м2 | 100 | [6 empty] | 47612769 | 2 | Общестроительные работы | 12 | Кровли | 1 | 12001 | Кровли | ФЕР-12 |  | Поправка: 421/пр_2020_прил.10_т.1_п.4_гр.3 Поправка: 571/пр_2022_п.83_т.2_стр.1_стб.3 |  | 0 | 0 | 0 | 0 | 0 | 0 | 24.3 | 1.94 | 0 | [17 empty] | 0 | 0 | 0 |  |  |  |  | 109 | 57 |  |  |  |  | 1 |  | -887356504 | 2 | 1 | -2 | 0 | 0 | 0 | 33736.68 | 33736.68 | 0 | 0 |  | 0 | 0 | 0 |  | 0 | 1 | 0 | 0 | 0 | 0 |  |  | Пр/812-012.0-1 | Пр/774-012.0 | Кровли | Кровли | 0 | 0
18 | 1 | 9 |  | 2,1 | 04.3.01.09 | Раствор готовый кладочный тяжелый цементный | м3 | 0 | 0 | 1.53 |  |  |  | 0 | 0 | 0 | 0 | 0 | 0 | 0 | 0 | 0 | 0 | 0 |  | 49774288 | 0 | 0 | 0 | 0 | 0 | 0 | 0 | 0 | 0 | 0 | 0 | 0 | 0 | 0 | 0 | 0 | 0 | 0 | 109 | 57 | 1 | 1 |  |  | 1 | 1 | 1 | 1 |  |  |  |  | 3 | 1 |  |  |  | 12001 | 0 |  | 0 | 2 | 0 | 1 | 1 | 1 | 1 | 1 | 1 |  | 109 | 57 |  |  |  | 0 | 0 | 0 | [5 empty] | 0 | Поправка: 571/пр_2022_п.83_т.2_стр.1_стб.3 Наименование: Разборка и (или) демонтаж строительных конструкций, систем и сетей инженерно-технического обеспечения, в том числе их элементов: сборных бетонных и железобетонных строительных конструкций | 0 | 0 | 0 | 0 | 0 | 0 | 0 | 0 | 0 | 0 | 0 | 0 | [13 empty] | 0 | 0 | 1 | 1 |  |  |  | 1007 | м3 | м3 | 1 | [6 empty] | 47612769 | 2 | Общестроительные работы | 12 | Кровли | 1 | 12001 | Кровли | ФЕР-12 |  | Поправка: 571/пр_2022_п.83_т.2_стр.1_стб.3 |  | 0 | 0 | 0 | 0 | 0 | 0 | 0 | 0 | [18 empty] | 0 | 0 | 0 |  |  |  |  | 109 | 57 |  |  |  |  | 1 |  | -2113302258 | 2 | 1 | -2 | 0 | 0 | 0 | 0 | 0 | 0 | 0 |  | 0 | 0 | 0 |  | 0 | 1 | 0 | 0 | 0 | 0 |  | *0 | Пр/812-012.0-1 | Пр/774-012.0 | Кровли | Кровли | 0 | 0
17 | 1 | 15 | 15 | 3 | 12-01-017-02 | ДЕМОНТАЖ Устройство выравнивающих стяжек: на каждый 1 мм изменения толщины добавлять или исключать к норме 12-01-017-01 (до 40мм) | 100 м2 | 1.324 | 0 | 1.324 |  |  |  | 12318.39 | 0 | 1331.45 | 425.87 | 10561.07 | 0 | 31.776 | 0.95328 | 0 | 11975.76 | 6262.56 |  | 49774288 | 8982.2688 | 0 | 1005.6288 | 321.66 | 7976.64 | 0 | 24 | 0.72 | 0 | 387.6637 | 0 | 41.9012 | 13.4025 | 332.36 | 0 | 1 | 0.03 | 0 | 109 | 57 | 1 | 1 |  |  | 1 | 1 | 1 | 1 |  |  |  |  | 0 | 1 | ГЭСН-2022 доп.14, 12-01-017-02, приказ Минстроя России от 19.05.2025 г. № 299/пр |  |  | 12001 | 0 |  | 0 | 2 | 0 | 1 | 1 | 1 | 1 | 1 | 1 |  | 109 | 57 |  |  |  | 0 | 0 | 0 | [5 empty] | 0 | Поправка: 421/пр_2020_прил.10_т.1_п.4_гр.3 Наименование: Производство работ осуществляется в охранной зоне действующей воздушной линии электропередачи, вблизи объектов, находящихся под напряжением, внутри объектов капитального строительства, внутренняя проводка в которых не обесточена, если это приведет к ограничению действий рабочих в соответствии с требованиями техники безопасности Поправка: 571/пр_2022_п.83_т.2_стр.1_стб.3 Наименование: Разборка и (или) демонтаж строительных конструкций, систем и сетей инженерно-технического обеспечения, в том числе их элементов: сборных бетонных и железобетонных строительных конструкций | 0 | 12318.39 | 0 | 2620.92 | 917.3 | 332.36 | 0 | 24 | 0.72 | 0 | 11975.7646 | 6262.5558 |  | 4 |  | *0 | *25*(0,2+1)*0,8 | *25*(0,2+1)*0,8 | *25*(0,2+1)*0,8 |  | *25*(0,2+1)*0,8 | *25*(0,2+1)*0,8 |  |  |  | 0 | 0 | 1 | 1 |  |  |  | 1005 | 100 м2 | 100 м2 | 100 | [6 empty] | 47612769 | 2 | Общестроительные работы | 12 | Кровли | 1 | 12001 | Кровли | ФЕР-12 |  | Поправка: 421/пр_2020_прил.10_т.1_п.4_гр.3 Поправка: 571/пр_2022_п.83_т.2_стр.1_стб.3 |  | 0 | 0 | 0 | 0 | 0 | 0 | 1 | 0.03 | 0 | [17 empty] | 0 | 0 | 0 |  |  |  |  | 109 | 57 |  |  |  |  | 1 |  | -838375475 | 2 | 1 | -2 | 0 | 0 | 0 | 30556.71 | 30556.71 | 0 | 0 |  | 0 | 0 | 0 |  | 0 | 1 | 0 | 0 | 0 | 0 |  |  | Пр/812-012.0-1 | Пр/774-012.0 | Кровли | Кровли | 0 | 0
18 | 1 | 15 |  | 3,1 | 04.3.01.09 | Раствор готовый кладочный тяжелый цементный | м3 | 0 | 0 | 0.102 |  |  |  | 0 | 0 | 0 | 0 | 0 | 0 | 0 | 0 | 0 | 0 | 0 |  | 49774288 | 0 | 0 | 0 | 0 | 0 | 0 | 0 | 0 | 0 | 0 | 0 | 0 | 0 | 0 | 0 | 0 | 0 | 0 | 109 | 57 | 1 | 1 |  |  | 1 | 1 | 1 | 1 |  |  |  |  | 3 | 1 |  |  |  | 12001 | 0 |  | 0 | 2 | 0 | 1 | 1 | 1 | 1 | 1 | 1 |  | 109 | 57 |  |  |  | 0 | 0 | 0 | [5 empty] | 0 | Поправка: 571/пр_2022_п.83_т.2_стр.1_стб.3 Наименование: Разборка и (или) демонтаж строительных конструкций, систем и сетей инженерно-технического обеспечения, в том числе их элементов: сборных бетонных и железобетонных строительных конструкций | 0 | 0 | 0 | 0 | 0 | 0 | 0 | 0 | 0 | 0 | 0 | 0 | [13 empty] | 0 | 0 | 1 | 1 |  |  |  | 1007 | м3 | м3 | 1 | [6 empty] | 47612769 | 2 | Общестроительные работы | 12 | Кровли | 1 | 12001 | Кровли | ФЕР-12 |  | Поправка: 571/пр_2022_п.83_т.2_стр.1_стб.3 |  | 0 | 0 | 0 | 0 | 0 | 0 | 0 | 0 | [18 empty] | 0 | 0 | 0 |  |  |  |  | 109 | 57 |  |  |  |  | 1 |  | -2113302258 | 2 | 1 | -2 | 0 | 0 | 0 | 0 | 0 | 0 | 0 |  | 0 | 0 | 0 |  | 0 | 1 | 0 | 0 | 0 | 0 |  | *0 | Пр/812-012.0-1 | Пр/774-012.0 | Кровли | Кровли | 0 | 0
17 | 1 | 23 | 23 | 4 | 12-01-017-01 | Устройство выравнивающих стяжек: цементно-песчаных толщиной 15 мм | 100 м2 | 1.324 | 0 | 1.324 |  |  |  | 22425.7 | 486.22 | 5457.04 | 1725.98 | 14756.46 | 0 | 44.399 | 3.8528 | 0 | 17965.86 | 9394.99 |  | 49774288 | 15596.8908 | 329.8955 | 4121.635 | 1303.6125 | 11145.3602 | 0 | 33.534 | 2.91 | 0 | 12023.0752 | 329.8955 | 2747.7567 | 869.075 | 8076.348 | 0 | 24.3 | 1.94 | 0 | 109 | 57 | 1 | 1 |  |  | 1 | 1 | 1 | 1 |  |  |  |  | 0 | 1 | ГЭСН-2022 доп.14, 12-01-017-01, приказ Минстроя России от 19.05.2025 г. № 299/пр |  |  | 12001 | 0 |  | 0 | 2 | 0 | 1 | 1 | 1 | 1 | 1 | 1 |  | 109 | 57 |  |  |  | 0 | 0 | 0 | [5 empty] | 0 | Поправка: 421/пр_2020_прил.10_т.1_п.4_гр.3 Наименование: Производство работ осуществляется в охранной зоне действующей воздушной линии электропередачи, вблизи объектов, находящихся под напряжением, внутри объектов капитального строительства, внутренняя проводка в которых не обесточена, если это приведет к ограничению действий рабочих в соответствии с требованиями техники безопасности Поправка: 571/пр_2022_п.67_пп.б Наименование: Применение сметных норм, включенных в сборники ГЭСН, при определении сметных затрат на работы по капитальному ремонту и реконструкции объектов капитального строительства, аналогичные технологическим процессам в новом строительстве | 0 | 22425.7 | 87.39 | 2645.11 | 917.3 | 332.36 | 0 | 33.534 | 2.91 | 0 | 17965.8596 | 9394.9908 |  | 7 |  |  | *(0,2+1)*1,25 | *(0,2+1)*1,25 | *(0,2+1)*1,15 |  | *(0,2+1)*1,15 | *(0,2+1)*1,25 |  |  |  | 0 | 0 | 1 | 1 |  |  |  | 1005 | 100 м2 | 100 м2 | 100 | [6 empty] | 47612769 | 2 | Общестроительные работы | 12 | Кровли | 1 | 12001 | Кровли | ФЕР-12 |  | Поправка: 421/пр_2020_прил.10_т.1_п.4_гр.3 Поправка: 571/пр_2022_п.67_пп.б |  | 0 | 0 | 0 | 0 | 0 | 0 | 24.3 | 1.94 | 0 | [17 empty] | 0 | 0 | 0 |  |  |  |  | 109 | 57 |  |  |  |  | 1 |  | -1807704085 | 2 | 1 | -2 | 0 | 0 | 0 | 49786.55 | 49786.55 | 0 | 0 |  | 0 | 0 | 0 |  | 0 | 1 | 0 | 0 | 0 | 0 |  |  | Пр/812-012.0-1 | Пр/774-012.0 | Кровли | Кровли | 0 | 0
18 | 1 | 22 |  | 4,1 | 04.3.01.09-0015 | Раствор готовый кладочный, цементный, М150 | м3 | 2.0257 | 1.53 | 1.53 |  |  |  | 11390.06 | 11390.06 | 0 | 0 | 0 | 0 | 0 | 0 | 0 | 0 | 0 |  | 49774288 | 5622.72 | 5622.72 | 0 | 0 | 0 | 0 | 0 | 0 | 0 | 5622.72 | 5622.72 | 0 | 0 | 0 | 0 | 0 | 0 | 0 | 109 | 57 | 1 | 1 |  |  | 1 | 1 | 1 | 1 |  |  |  |  | 3 | 1 | ФСБЦ-2022, 04.3.01.09-0015, приказ Минстроя России от 18.05.2022 г. № 378/пр |  |  | 12001 | 0 |  | 0 | 2 | 0 | 1 | 1 | 1 | 1 | 1 | 1 |  | 109 | 57 |  |  |  | 0 | 0 | 0 | [5 empty] | 0 |  | 0 | 11390.06 | 5622.72 | 0 | 0 | 0 | 0 | 0 | 0 | 0 | 0 | 0 | [13 empty] | 0 | 0 | 1 | 1 |  |  |  | 1007 | м3 | м3 | 1 | [6 empty] | 47612769 | 2 | Общестроительные работы | 12 | Кровли | 1 | 12001 | Кровли | ФЕР-12 |  |  |  | 0 | 5622.72 | 5622.72 | 0 | 0 | 0 | 0 | 0 | [18 empty] | 0 | 0 | 0 |  |  |  |  | 109 | 57 |  |  |  |  | 1 | 3948.62 | 1650660554 | 2 | 1 | -2 | 0 | 0 | 0 | 11390.06 | 11390.06 | 0 | 0 |  | 3 | 0 | 0 |  | 0 | 1 | 0 | 0 | 0 | 0 |  |  | Пр/812-012.0-1 | Пр/774-012.0 | Кровли | Кровли | 0 | 0
17 | 1 | 28 | 28 | 5 | 12-01-017-02 | Устройство выравнивающих стяжек: на каждый 1 мм изменения толщины добавлять или исключать к норме 12-01-017-01 (до 45мм) | 100 м2 | 1.324 | 0 | 1.324 |  |  |  | 21512.84 | 0 | 2496.47 | 798.52 | 18217.85 | 0 | 54.8136 | 1.7874 | 0 | 20727.84 | 10839.33 |  | 49774288 | 15645.258 | 0 | 1885.554 | 603.1125 | 13759.704 | 0 | 41.4 | 1.35 | 0 | 387.6637 | 0 | 41.9012 | 13.4025 | 332.36 | 0 | 1 | 0.03 | 0 | 109 | 57 | 1 | 1 |  |  | 1 | 1 | 1 | 1 |  |  |  |  | 0 | 1 | ГЭСН-2022 доп.14, 12-01-017-02, приказ Минстроя России от 19.05.2025 г. № 299/пр |  |  | 12001 | 0 |  | 0 | 2 | 0 | 1 | 1 | 1 | 1 | 1 | 1 |  | 109 | 57 |  |  |  | 0 | 0 | 0 | [5 empty] | 0 | Поправка: 421/пр_2020_прил.10_т.1_п.4_гр.3 Наименование: Производство работ осуществляется в охранной зоне действующей воздушной линии электропередачи, вблизи объектов, находящихся под напряжением, внутри объектов капитального строительства, внутренняя проводка в которых не обесточена, если это приведет к ограничению действий рабочих в соответствии с требованиями техники безопасности Поправка: 571/пр_2022_п.67_пп.б Наименование: Применение сметных норм, включенных в сборники ГЭСН, при определении сметных затрат на работы по капитальному ремонту и реконструкции объектов капитального строительства, аналогичные технологическим процессам в новом строительстве | 0 | 21512.84 | 0 | 2620.92 | 917.3 | 332.36 | 0 | 41.4 | 1.35 | 0 | 20727.8433 | 10839.3309 |  |  |  | *30 | *30*(0,2+1)*1,25 | *30*(0,2+1)*1,25 | *30*(0,2+1)*1,15 |  | *30*(0,2+1)*1,15 | *30*(0,2+1)*1,25 |  |  |  | 0 | 0 | 1 | 1 |  |  |  | 1005 | 100 м2 | 100 м2 | 100 | [6 empty] | 47612769 | 2 | Общестроительные работы | 12 | Кровли | 1 | 12001 | Кровли | ФЕР-12 |  | Поправка: 421/пр_2020_прил.10_т.1_п.4_гр.3 Поправка: 571/пр_2022_п.67_пп.б |  | 0 | 0 | 0 | 0 | 0 | 0 | 1 | 0.03 | 0 | [17 empty] | 0 | 0 | 0 |  |  |  |  | 109 | 57 |  |  |  |  | 1 |  | -964035797 | 2 | 1 | -2 | 0 | 0 | 0 | 53080.01 | 53080.01 | 0 | 0 |  | 0 | 0 | 0 |  | 0 | 1 | 0 | 0 | 0 | 0 |  |  | Пр/812-012.0-1 | Пр/774-012.0 | Кровли | Кровли | 0 | 0
18 | 1 | 28 |  | 5,1 | 04.3.01.09-0015 | Раствор готовый кладочный, цементный, М150 | м3 | 4.712 | 3.5589 | 3.5589 |  |  |  | 26494.26 | 26494.26 | 0 | 0 | 0 | 0 | 0 | 0 | 0 | 0 | 0 |  | 49774288 | 5622.72 | 5622.72 | 0 | 0 | 0 | 0 | 0 | 0 | 0 | 5622.72 | 5622.72 | 0 | 0 | 0 | 0 | 0 | 0 | 0 | 109 | 57 | 1 | 1 |  |  | 1 | 1 | 1 | 1 |  |  |  |  | 3 | 1 | ФСБЦ-2022, 04.3.01.09-0015, приказ Минстроя России от 18.05.2022 г. № 378/пр |  |  | 12001 | 0 |  | 0 | 2 | 0 | 1 | 1 | 1 | 1 | 1 | 1 |  | 109 | 57 |  |  |  | 0 | 0 | 0 | [5 empty] | 0 | Поправка: 421/пр_2020_прил.10_т.1_п.4_гр.3 Наименование: Производство работ осуществляется в охранной зоне действующей воздушной линии электропередачи, вблизи объектов, находящихся под напряжением, внутри объектов капитального строительства, внутренняя проводка в которых не обесточена, если это приведет к ограничению действий рабочих в соответствии с требованиями техники безопасности Поправка: 571/пр_2022_п.67_пп.б Наименование: Применение сметных норм, включенных в сборники ГЭСН, при определении сметных затрат на работы по капитальному ремонту и реконструкции объектов капитального строительства, аналогичные технологическим процессам в новом строительстве | 0 | 26494.26 | 5622.72 | 0 | 0 | 0 | 0 | 0 | 0 | 0 | 0 | 0 | [13 empty] | 0 | 0 | 1 | 1 |  |  |  | 1007 | м3 | м3 | 1 | [6 empty] | 47612769 | 2 | Общестроительные работы | 12 | Кровли | 1 | 12001 | Кровли | ФЕР-12 |  | Поправка: 421/пр_2020_прил.10_т.1_п.4_гр.3 Поправка: 571/пр_2022_п.67_пп.б |  | 0 | 5622.72 | 5622.72 | 0 | 0 | 0 | 0 | 0 | [18 empty] | 0 | 0 | 0 |  |  |  |  | 109 | 57 |  |  |  |  | 1 | 3948.62 | 1650660554 | 2 | 1 | -2 | 0 | 0 | 0 | 26494.26 | 26494.26 | 0 | 0 |  | 3 | 0 | 0 |  | 0 | 1 | 0 | 0 | 0 | 0 |  |  | Пр/812-012.0-1 | Пр/774-012.0 | Кровли | Кровли | 0 | 0
17 | 1 | 33 | 33 | 6 | 12-01-016-01 | Огрунтовка оснований из бетона или раствора под водоизоляционный кровельный ковер: битумной грунтовкой с ее приготовлением | 100 м2 | 1.324 | 0 | 1.324 |  |  |  | 8758.95 | 5943.78 | 43.81 | 29.24 | 2742.12 | 0 | 8.149 | 0.07944 | 0 | 3020.78 | 1579.68 |  | 49774288 | 6294.9119 | 4190.7347 | 33.087 | 22.0812 | 2071.0902 | 0 | 6.1548 | 0.06 | 0 | 5728.3036 | 4190.7348 | 22.058 | 14.7208 | 1500.79 | 0 | 4.46 | 0.04 | 0 | 109 | 57 | 1 | 1 |  |  | 1 | 1 | 1 | 1 |  |  |  |  | 0 | 1 | ГЭСН-2022, 12-01-016-01, приказ Минстроя России от 18.05.2022 г. № 378/пр |  |  | 12001 | 0 |  | 0 | 2 | 0 | 1 | 1 | 1 | 1 | 1 | 1 |  | 109 | 57 |  |  |  | 0 | 0 | 0 | [5 empty] | 0 | Поправка: 421/пр_2020_прил.10_т.1_п.4_гр.3 Наименование: Производство работ осуществляется в охранной зоне действующей воздушной линии электропередачи, вблизи объектов, находящихся под напряжением, внутри объектов капитального строительства, внутренняя проводка в которых не обесточена, если это приведет к ограничению действий рабочих в соответствии с требованиями техники безопасности Поправка: 571/пр_2022_п.67_пп.б Наименование: Применение сметных норм, включенных в сборники ГЭСН, при определении сметных затрат на работы по капитальному ремонту и реконструкции объектов капитального строительства, аналогичные технологическим процессам в новом строительстве | 0 | 8758.95 | 87633.38 | 551.45 | 368.02 | 336.5 | 0 | 6.1548 | 0.06 | 0 | 3020.7824 | 1579.6752 |  | 9 |  |  | *(0,2+1)*1,25 | *(0,2+1)*1,25 | *(0,2+1)*1,15 |  | *(0,2+1)*1,15 | *(0,2+1)*1,25 |  |  |  | 0 | 0 | 1 | 1 |  |  |  | 1005 | 100 м2 | 100 м2 | 100 | [6 empty] | 47612769 | 2 | Общестроительные работы | 12 | Кровли | 1 | 12001 | Кровли | ФЕР-12 |  | Поправка: 421/пр_2020_прил.10_т.1_п.4_гр.3 Поправка: 571/пр_2022_п.67_пп.б |  | 0 | 0 | 0 | 0 | 0 | 0 | 4.46 | 0.04 | 0 | [17 empty] | 0 | 0 | 0 |  |  |  |  | 109 | 57 |  |  |  |  | 1 |  | 1869523843 | 2 | 1 | -2 | 0 | 0 | 0 | 13359.41 | 13359.41 | 0 | 0 |  | 0 | 0 | 0 |  | 0 | 1 | 0 | 0 | 0 | 0 |  |  | Пр/812-012.0-1 | Пр/774-012.0 | Кровли | Кровли | 0 | 0
17 | 1 | 41 | 41 | 7 | 12-01-002-09 | Устройство кровель плоских из наплавляемых материалов: в два слоя | 100 м2 | 1.324 | 0 | 1.324 |  |  |  | 12789.65 | 2476.74 | 570.66 | 262.14 | 9480.11 | 0 | 26.2374 | 0.57594 | 0 | 10619.05 | 5553.08 |  | 49774288 | 8830.1274 | 1238.9172 | 431.004 | 197.9877 | 7160.2062 | 0 | 19.8168 | 0.435 | 0 | 6846.8002 | 1238.9172 | 287.336 | 131.9918 | 5188.5552 | 0 | 14.36 | 0.29 | 0 | 109 | 57 | 1 | 1 |  |  | 1 | 1 | 1 | 1 |  |  |  |  | 0 | 1 | ГЭСН-2022 доп.17, 12-01-002-09, приказ Минстроя России от 17.02.2026 г. № 91/пр |  |  | 12001 | 0 |  | 0 | 2 | 0 | 1 | 1 | 1 | 1 | 1 | 1 |  | 109 | 57 |  |  |  | 0 | 0 | 0 | [5 empty] | 0 | Поправка: 421/пр_2020_прил.10_т.1_п.4_гр.3 Наименование: Производство работ осуществляется в охранной зоне действующей воздушной линии электропередачи, вблизи объектов, находящихся под напряжением, внутри объектов капитального строительства, внутренняя проводка в которых не обесточена, если это приведет к ограничению действий рабочих в соответствии с требованиями техники безопасности Поправка: 571/пр_2022_п.67_пп.б Наименование: Применение сметных норм, включенных в сборники ГЭСН, при определении сметных затрат на работы по капитальному ремонту и реконструкции объектов капитального строительства, аналогичные технологическим процессам в новом строительстве | 0 | 12789.65 | 62.48 | 3202.12 | 1356.72 | 361.32 | 0 | 19.8168 | 0.435 | 0 | 10619.0525 | 5553.0825 |  | 11 |  |  | *(0,2+1)*1,25 | *(0,2+1)*1,25 | *(0,2+1)*1,15 |  | *(0,2+1)*1,15 | *(0,2+1)*1,25 |  |  |  | 0 | 0 | 1 | 1 |  |  |  | 1005 | 100 м2 | 100 м2 | 100 | [6 empty] | 47612769 | 2 | Общестроительные работы | 12 | Кровли | 1 | 12001 | Кровли | ФЕР-12 |  | Поправка: 421/пр_2020_прил.10_т.1_п.4_гр.3 Поправка: 571/пр_2022_п.67_пп.б |  | 0 | 0 | 0 | 0 | 0 | 0 | 14.36 | 0.29 | 0 | [17 empty] | 0 | 0 | 0 |  |  |  |  | 109 | 57 |  |  |  |  | 1 |  | 1518654416 | 2 | 1 | -2 | 0 | 0 | 0 | 28961.78 | 28961.78 | 0 | 0 |  | 0 | 0 | 0 |  | 0 | 1 | 0 | 0 | 0 | 0 |  |  | Пр/812-012.0-1 | Пр/774-012.0 | Кровли | Кровли | 0 | 0
18 | 1 | 40 |  | 7,1 | 12.1.02.15 | Материалы рулонные кровельные для верхнего слоя | м2 | 150.936 | 114 | 114 |  |  |  | 0 | 0 | 0 | 0 | 0 | 0 | 0 | 0 | 0 | 0 | 0 |  | 49774288 | 0 | 0 | 0 | 0 | 0 | 0 | 0 | 0 | 0 | 0 | 0 | 0 | 0 | 0 | 0 | 0 | 0 | 0 | 109 | 57 | 1 | 1 |  |  | 1 | 1 | 1 | 1 |  |  |  |  | 3 | 1 |  |  |  | 12001 | 0 |  | 0 | 2 | 0 | 1 | 1 | 1 | 1 | 1 | 1 |  | 109 | 57 |  |  |  | 0 | 0 | 0 | [5 empty] | 0 |  | 0 | 0 | 0 | 0 | 0 | 0 | 0 | 0 | 0 | 0 | 0 | 0 | [13 empty] | 0 | 0 | 1 | 1 |  |  |  | 1005 | м2 | м2 | 1 | [6 empty] | 47612769 | 2 | Общестроительные работы | 12 | Кровли | 1 | 12001 | Кровли | ФЕР-12 |  |  |  | 0 | 0 | 0 | 0 | 0 | 0 | 0 | 0 | [18 empty] | 0 | 0 | 0 |  |  |  |  | 109 | 57 |  |  |  |  | 1 |  | -867060388 | 2 | 1 | -2 | 0 | 0 | 0 | 0 | 0 | 0 | 0 |  | 0 | 0 | 0 |  | 0 | 1 | 0 | 0 | 0 | 0 |  |  | Пр/812-012.0-1 | Пр/774-012.0 | Кровли | Кровли | 0 | 0
18 | 1 | 41 |  | 7,2 | 12.1.02.15 | Материалы рулонные кровельные для нижних слоев | м2 | 153.584 | 116 | 116 |  |  |  | 0 | 0 | 0 | 0 | 0 | 0 | 0 | 0 | 0 | 0 | 0 |  | 49774288 | 0 | 0 | 0 | 0 | 0 | 0 | 0 | 0 | 0 | 0 | 0 | 0 | 0 | 0 | 0 | 0 | 0 | 0 | 109 | 57 | 1 | 1 |  |  | 1 | 1 | 1 | 1 |  |  |  |  | 3 | 1 |  |  |  | 12001 | 0 |  | 0 | 2 | 0 | 1 | 1 | 1 | 1 | 1 | 1 |  | 109 | 57 |  |  |  | 0 | 0 | 0 | [5 empty] | 0 |  | 0 | 0 | 0 | 0 | 0 | 0 | 0 | 0 | 0 | 0 | 0 | 0 | [13 empty] | 0 | 0 | 1 | 1 |  |  |  | 1005 | м2 | м2 | 1 | [6 empty] | 47612769 | 2 | Общестроительные работы | 12 | Кровли | 1 | 12001 | Кровли | ФЕР-12 |  |  |  | 0 | 0 | 0 | 0 | 0 | 0 | 0 | 0 | [18 empty] | 0 | 0 | 0 |  |  |  |  | 109 | 57 |  |  |  |  | 1 |  | -1441358911 | 2 | 1 | -2 | 0 | 0 | 0 | 0 | 0 | 0 | 0 |  | 0 | 0 | 0 |  | 0 | 1 | 0 | 0 | 0 | 0 |  |  | Пр/812-012.0-1 | Пр/774-012.0 | Кровли | Кровли | 0 | 0
17 | 1 |  |  | 8 | 12.1.02.07-1020 | Материал рулонный битумно-полимерный кровельный и гидроизоляционный ЭПП, наплавляемый, основа полиэстер, продольная/поперечная нагрузка на разрыв 800/600 Н (±200 Н), гибкость не выше -25 °C, теплостойкость не ниже +100 °C, пожарно-технические характеристики В3, Г4, РП1, масса 4,6 кг/м2 | м2 | 153.584 | 0 | 153.584 |  |  |  | 58518.58 | 58518.58 | 0 | 0 | 0 | 0 | 0 | 0 | 0 | 0 | 0 |  | 49774288 | 198.45 | 198.45 | 0 | 0 | 0 | 0 | 0 | 0 | 0 | 198.45 | 198.45 | 0 | 0 | 0 | 0 | 0 | 0 | 0 | 0 | 0 | 1 | 1 |  |  | 1 | 1 | 1 | 1.92 |  |  |  |  | 3 | 1 | ФСБЦ-2022 доп.17, 12.1.02.07-1020, приказ Минстроя России от 17.02.2026 г. № 91/пр |  |  | 500001 | 0 | 12.1.02.07-1020 | 1 | 8 | 0 | 1 | 1 | 1 | 1 | 1 | 1 |  | 0 | 0 |  |  |  | 0 | 0 | 0 | [5 empty] | 0 |  | 0 | 58518.58 | 381.02 | 0 | 0 | 0 | 0 | 0 | 0 | 0 | 0 | 0 | [13 empty] | 0 | 0 | 1 | 1 |  |  |  | 1005 | м2 | м2 | 1 | [6 empty] | 47612700 | 8 | Материалы строительные | 0 |  | 1 | 500001 | Материалы и конструкции ( строительные ) по ценникам и каталогом | ФССЦст |  |  |  | 0 | 198.45 | 198.45 | 0 | 0 | 0 | 0 | 0 | 0 | [17 empty] | 0 | 0 | 0 |  |  |  |  | 0 | 0 |  |  |  |  | 1 |  | 266497747 | 2 | 1 | 2 | 0 | 0 | 0 | 58518.58 | 58518.58 | 0 | 0 |  | 0 | 0 | 0 |  | 0 | 1 | 0 | 0 | 0 | 0 | [6 empty] | 0 | 0
17 | 1 |  |  | 9 | 12.1.02.04-0404 | Материал рулонный битумно-полимерный кровельный ТКП, наплавляемый, основа стеклоткань, продольная/поперечная нагрузка на разрыв не менее 1200/1200 Н, гибкость не выше -25 °C, теплостойкость не ниже 100 °C, масса 5,5 кг/м2, толщина 4,2 мм | м2 | 150.936 | 0 | 150.936 |  |  |  | 62040.73 | 62040.73 | 0 | 0 | 0 | 0 | 0 | 0 | 0 | 0 | 0 |  | 49774288 | 287.44 | 287.44 | 0 | 0 | 0 | 0 | 0 | 0 | 0 | 287.44 | 287.44 | 0 | 0 | 0 | 0 | 0 | 0 | 0 | 0 | 0 | 1 | 1 |  |  | 1 | 1 | 1 | 1.43 |  |  |  |  | 3 | 1 | ФСБЦ-2022 доп.17, 12.1.02.04-0404, приказ Минстроя России от 17.02.2026 г. № 91/пр |  |  | 500001 | 0 | 12.1.02.04-0404 | 1 | 8 | 0 | 1 | 1 | 1 | 1 | 1 | 1 |  | 0 | 0 |  |  |  | 0 | 0 | 0 | [5 empty] | 0 |  | 0 | 62040.73 | 411.04 | 0 | 0 | 0 | 0 | 0 | 0 | 0 | 0 | 0 | [13 empty] | 0 | 0 | 1 | 1 |  |  |  | 1005 | м2 | м2 | 1 | [6 empty] | 47612700 | 8 | Материалы строительные | 0 |  | 1 | 500001 | Материалы и конструкции ( строительные ) по ценникам и каталогом | ФССЦст |  |  |  | 0 | 287.44 | 287.44 | 0 | 0 | 0 | 0 | 0 | 0 | [17 empty] | 0 | 0 | 0 |  |  |  |  | 0 | 0 |  |  |  |  | 1 |  | 1571651603 | 2 | 1 | 2 | 0 | 0 | 0 | 62040.73 | 62040.73 | 0 | 0 |  | 0 | 3 | 0 |  | 0 | 1 | 0 | 0 | 0 | 0 | [6 empty] | 0 | 0
17 | 1 |  |  |  | 12.1.02.07-1034 | Материал рулонный битумно-полимерный кровельный и гидроизоляционный ЭКП, наплавляемый, основа полиэстер, продольная/поперечная нагрузка на разрыв не менее 700/500 Н (±200 Н), гибкость не выше -20 °C, теплостойкость не ниже +100 °C, пожарно-технические характеристики Г4, В3, РП1, масса 4,5 кг/м2 | м2 | 150.936 | 0 | 150.936 |  |  |  | 48139.53 | 48139.53 | 0 | 0 | 0 | 0 | 0 | 0 | 0 | 0 | 0 |  | -1 | 318.94 | 318.94 | 0 | 0 | 0 | 0 | 0 | 0 | 0 | 318.94 | 318.94 | 0 | 0 | 0 | 0 | 0 | 0 | 0 | 0 | 0 | 1 | 1 |  |  | 1 | 1 | 1 | 1 |  |  |  |  | 3 | 1 | ФСБЦ-2022 доп.17, 12.1.02.07-1034, приказ Минстроя России от 17.02.2026 г. № 91/пр |  |  | 500001 | 0 |  | 0 | 8 | 0 | 1 | 1 | 1 | 1 | 1 | 1 |  | 0 | 0 |  |  |  | 0 | 0 | 0 | [5 empty] | 0 |  | 0 | 48139.53 | 318.94 | 0 | 0 | 0 | 0 | 0 | 0 | 0 | 0 | 0 | [13 empty] | 0 | 0 | 1 | 1 |  |  |  | 1005 | м2 | м2 | 1 | [6 empty] | 47612700 | 8 | Материалы строительные | 0 |  | 1 | 500001 | Материалы и конструкции ( строительные ) по ценникам и каталогом | ФССЦст |  |  |  | 1024 | 318.94 | 318.94 | 0 | 0 | 0 | 0 | 0 | 0 | [17 empty] | 0 | 0 | 0 |  |  |  |  | 0 | 0 |  |  |  |  | 1 | 165.81 | -422378628 | 2 | 1 | -2 | 0 | 0 | 0 | 48139.53 | 48139.53 | 0 | 0 |  | 3 | 0 | 0 |  | 0 | 1 | 0 | 0 | 0 | 0 | [6 empty] | 0 | 0
17 | 1 | 48 | 48 |  | 12-01-010-01 | Устройство мелких покрытий (брандмауэры, парапеты, свесы и т.п.) из листовой оцинкованной стали (парапет) | 100 м2 | 0.09 | 0 | 0.09 |  |  |  | 8118.88 | 4105.97 | 33.61 | 16.83 | 3962.47 | 0 | 12.0722 | 0.03645 | 0 | 4337.44 | 2268.2 |  | -1 | 90163.2106 | 45762.333 | 373.4183 | 186.9471 | 44027.4593 | 0 | 134.136 | 0.405 | 0 | 78039.8659 | 45762.333 | 248.9455 | 124.6314 | 31903.956 | 0 | 97.2 | 0.27 | 0 | 109 | 57 | 1 | 1 |  |  | 1 | 1 | 1 | 1 |  |  |  |  | 0 | 1 | ГЭСН-2022, 12-01-010-01, приказ Минстроя России от 18.05.2022 г. № 378/пр |  |  | 12001 | 0 |  | 0 | 2 | 0 | 1 | 1 | 1 | 1 | 1 | 1 |  | 109 | 57 |  |  |  | 0 | 0 | 0 | [5 empty] | 0 | Поправка: 421/пр_2020_прил.10_т.1_п.4_гр.3 Наименование: Производство работ осуществляется в охранной зоне действующей воздушной линии электропередачи, вблизи объектов, находящихся под напряжением, внутри объектов капитального строительства, внутренняя проводка в которых не обесточена, если это приведет к ограничению действий рабочих в соответствии с требованиями техники безопасности Поправка: 571/пр_2022_п.67_пп.б Наименование: Применение сметных норм, включенных в сборники ГЭСН, при определении сметных затрат на работы по капитальному ремонту и реконструкции объектов капитального строительства, аналогичные технологическим процессам в новом строительстве | 0 | 8118.88 | 207151.87 | 1603.17 | 862.37 | 328.23 | 0 | 134.136 | 0.405 | 0 | 4337.437 | 2268.201 |  | 13 |  |  | *(0,2+1)*1,25 | *(0,2+1)*1,25 | *(0,2+1)*1,15 |  | *(0,2+1)*1,15 | *(0,2+1)*1,25 |  |  |  | 0 | 0 | 1 | 1 |  |  |  | 1005 | 100 м2 | 100 м2 | 100 | [6 empty] | 47612769 | 2 | Общестроительные работы | 12 | Кровли | 1 | 12001 | Кровли | ФЕР-12 |  | Поправка: 421/пр_2020_прил.10_т.1_п.4_гр.3 Поправка: 571/пр_2022_п.67_пп.б |  | 1024 | 0 | 0 | 0 | 0 | 0 | 97.2 | 0.27 | 0 | [17 empty] | 0 | 0 | 0 |  |  |  |  | 109 | 57 |  |  |  |  | 1 |  | 884494440 | 2 | 1 | -2 | 0 | 0 | 0 | 14724.52 | 14724.52 | 0 | 0 |  | 0 | 0 | 0 |  | 0 | 1 | 0 | 0 | 0 | 0 |  |  | Пр/812-012.0-1 | Пр/774-012.0 | Кровли | Кровли | 0 | 0
17 | 1 | 55 | 55 |  | 58-01-033-04 | Устройство поясков, сандриков, подоконных отливов из листовой стали | 100 м | 0.36 | 0 | 0.36 |  |  |  | 9135.55 | 5409.94 | 8.68 | 13.24 | 3703.69 | 0 | 11.2838 | 0.03888 | 0 | 3345.24 | 1709.79 |  | -1 | 25293.2082 | 14982.6278 | 22.5392 | 36.7798 | 10288.0411 | 0 | 31.344 | 0.108 | 0 | 23605.4279 | 14982.6278 | 18.7827 | 30.6498 | 8573.3676 | 0 | 26.12 | 0.09 | 0 | 90 | 46 | 1 | 1 |  |  | 1 | 1 | 1 | 1 |  |  |  |  | 0 | 1 | ГЭСНр-2022 доп.12, 58-01-033-04, приказ Минстроя России от 07.11.2024 г. № 747/пр |  |  | 58001 | 0 |  | 0 | 6 | 0 | 1 | 1 | 1 | 1 | 1 | 1 |  | 90 | 46 |  |  |  | 0 | 0 | 0 | [5 empty] | 0 | Поправка: 421/пр_2020_прил.10_т.1_п.4_гр.5 Наименование: Производство работ осуществляется в охранной зоне действующей воздушной линии электропередачи, вблизи объектов, находящихся под напряжением, внутри объектов капитального строительства, внутренняя проводка в которых не обесточена, если это приведет к ограничению действий рабочих в соответствии с требованиями техники безопасности | 0 | 9135.55 | 163132.38 | 610.42 | 694.84 | 328.23 | 0 | 31.344 | 0.108 | 0 | 3345.237 | 1709.7878 |  | 15 |  |  | *(0,2+1) | *(0,2+1) | *(0,2+1) |  | *(0,2+1) | *(0,2+1) |  |  |  | 0 | 0 | 1 | 1 |  |  |  | 1003 | 100 м | 100 м | 100 | [6 empty] | 47612846 | 6 | Ремонтно-строительные работы | 92 | Крыши, кровли | 1 | 58001 | Крыши, кровли | рФЕР-58 |  | Поправка: 421/пр_2020_прил.10_т.1_п.4_гр.5 |  | 1024 | 0 | 0 | 0 | 0 | 0 | 26.12 | 0.09 | 0 | [17 empty] | 0 | 0 | 0 |  |  |  |  | 90 | 46 |  |  |  |  | 1 |  | -454347915 | 2 | 1 | -2 | 0 | 0 | 0 | 14190.58 | 14190.58 | 0 | 0 |  | 0 | 0 | 0 |  | 0 | 1 | 0 | 0 | 0 | 0 |  |  | Пр/812-092.0-1 | Пр/774-092.0 | Крыши, кровля | Крыши, кровля | 0 | 0
18 | 1 | 54 |  |  | 08.3.03.05 | Проволока стальная низкоуглеродистая разного назначения оцинкованная диаметром 2,5 мм | кг | 0.36 | 1 | 1 |  |  |  | 0 | 0 | 0 | 0 | 0 | 0 | 0 | 0 | 0 | 0 | 0 |  | -1 | 0 | 0 | 0 | 0 | 0 | 0 | 0 | 0 | 0 | 0 | 0 | 0 | 0 | 0 | 0 | 0 | 0 | 0 | 90 | 46 | 1 | 1 |  |  | 1 | 1 | 1 | 1 |  |  |  |  | 3 | 1 |  |  |  | 58001 | 0 |  | 0 | 6 | 0 | 1 | 1 | 1 | 1 | 1 | 1 |  | 90 | 46 |  |  |  | 0 | 0 | 0 | [5 empty] | 0 |  | 0 | 0 | 0 | 0 | 0 | 0 | 0 | 0 | 0 | 0 | 0 | 0 | [13 empty] | 0 | 0 | 1 | 1 |  |  |  | 1009 | кг | кг | 1 | [6 empty] | 47612846 | 6 | Ремонтно-строительные работы | 92 | Крыши, кровли | 1 | 58001 | Крыши, кровли | рФЕР-58 |  |  |  | 1024 | 0 | 0 | 0 | 0 | 0 | 0 | 0 | [18 empty] | 0 | 0 | 0 |  |  |  |  | 90 | 46 |  |  |  |  | 1 |  | 63169305 | 2 | 1 | -2 | 0 | 0 | 0 | 0 | 0 | 0 | 0 |  | 0 | 0 | 0 |  | 0 | 1 | 0 | 0 | 0 | 0 |  |  | Пр/812-092.0-1 | Пр/774-092.0 | Крыши, кровля | Крыши, кровля | 0 | 0
17 | 1 | 63 | 63 | 10 | 12-01-004-04 | Устройство примыканий кровель из наплавляемых материалов к стенам и парапетам высотой: до 600 мм без фартуков | 100 м | 0.15 | 0 | 0.15 |  |  |  | 3559.72 | 686.1 | 198.94 | 91.39 | 2583.29 | 0 | 7.3485 | 0.1935 | 0 | 2915.4 | 1295.88 |  | 49774288 | 22436.6054 | 3888.4182 | 1326.2425 | 609.2872 | 17221.9446 | 0 | 48.99 | 1.29 | 0 | 17658.4414 | 3888.4182 | 884.1617 | 406.1915 | 12479.67 | 0 | 35.5 | 0.86 | 0 | 109 | 48.45 | 1 | 1 |  |  | 1 | 1 | 1 | 1 |  |  |  |  | 0 | 1 | ГЭСН-2022 доп.14, 12-01-004-04, приказ Минстроя России от 19.05.2025 г. № 299/пр |  |  | 12001 | 0 |  | 0 | 2 | 0 | 1 | 1 | 1 | 1 | 1 | 1 |  | 109 | 57 |  |  |  | 0 | 0 | 0 | [5 empty] | 0 | Поправка: 421/пр_2020_прил.10_т.5_п.4_гр.3 Наименование: Производство работ осуществляется в охранной зоне действующей воздушной линии электропередачи, вблизи объектов, находящихся под напряжением, внутри объектов капитального строительства, внутренняя проводка в которых не обесточена, если это приведет к ограничению действий рабочих в соответствии с требованиями техники безопасности Поправка: 421/пр_2020_п.58_пп.б Наименование: При отсутствии необходимых норм (единичных расценок), включенных в сборники ГЭСНр (ФЕРр, ТЕРр), сметные затраты на работы по капитальному ремонту и реконструкции объектов капитального строительства могут быть определены по сметным нормам, включенным в ГЭСН (ФЕР, ТЕР), аналогичным технологическим процессам в новом строительстве, в том числе по возведению новых конструктивных элементов | 0 | 3559.72 | 5050.68 | 3202.12 | 1356.72 | 351.54 | 0 | 48.99 | 1.29 | 0 | 2915.4012 | 1295.8825 |  | 16 |  |  | *(0,2+1)*1,25 | *(0,2+1)*1,25 | *(0,2+1)*1,15 |  | *(0,2+1)*1,15 | *(0,2+1)*1,25 |  |  | *0,85 | 0 | 0 | 1 | 1 |  |  |  | 1003 | 100 м | 100 м | 100 | [6 empty] | 47612769 | 2 | Общестроительные работы | 12 | Кровли | 1 | 12001 | Кровли | ФЕР-12 |  | Поправка: 421/пр_2020_прил.10_т.5_п.4_гр.3 Поправка: 421/пр_2020_п.58_пп.б |  | 0 | 0 | 0 | 0 | 0 | 0 | 35.5 | 0.86 | 0 | [17 empty] | 0 | 0 | 0 |  |  |  |  | 109 | 48.45 |  |  |  |  | 1 |  | 304962543 | 2 | 1 | -2 | 0 | 0 | 0 | 7771 | 7771 | 0 | 0 |  | 0 | 3 | 0 |  | 0 | 1 | 0 | 0 | 0 | 0 |  |  | Пр/812-012.0-1 | Пр/774-012.0 | Кровли | Кровли | 0 | 0
18 | 1 | 63 |  | 10,1 | 12.1.02.15 | Материалы рулонные кровельные наплавляемые | м2 | 37.8 | 252 | 252 |  |  |  | 0 | 0 | 0 | 0 | 0 | 0 | 0 | 0 | 0 | 0 | 0 |  | 49774288 | 0 | 0 | 0 | 0 | 0 | 0 | 0 | 0 | 0 | 0 | 0 | 0 | 0 | 0 | 0 | 0 | 0 | 0 | 109 | 57 | 1 | 1 |  |  | 1 | 1 | 1 | 1 |  |  |  |  | 3 | 1 |  |  |  | 12001 | 0 |  | 0 | 2 | 0 | 1 | 1 | 1 | 1 | 1 | 1 |  | 109 | 57 |  |  |  | 0 | 0 | 0 | [5 empty] | 0 |  | 0 | 0 | 0 | 0 | 0 | 0 | 0 | 0 | 0 | 0 | 0 | 0 | [13 empty] | 0 | 0 | 1 | 1 |  |  |  | 1005 | м2 | м2 | 1 | [6 empty] | 47612769 | 2 | Общестроительные работы | 12 | Кровли | 1 | 12001 | Кровли | ФЕР-12 |  |  |  | 0 | 0 | 0 | 0 | 0 | 0 | 0 | 0 | [18 empty] | 0 | 0 | 0 |  |  |  |  | 109 | 57 |  |  |  |  | 1 |  | -188114917 | 2 | 1 | -2 | 0 | 0 | 0 | 0 | 0 | 0 | 0 |  | 0 | 3 | 0 |  | 0 | 1 | 0 | 0 | 0 | 0 |  |  | Пр/812-012.0-1 | Пр/774-012.0 | Кровли | Кровли | 0 | 0
17 | 1 |  |  | 11 | 12.1.02.04-0404 | Материал рулонный битумно-полимерный кровельный ТКП, наплавляемый, основа стеклоткань, продольная/поперечная нагрузка на разрыв не менее 1200/1200 Н, гибкость не выше -25 °C, теплостойкость не ниже 100 °C, масса 5,5 кг/м2, толщина 4,2 мм | м2 | 37.8 | 0 | 37.8 |  |  |  | 15537.31 | 15537.31 | 0 | 0 | 0 | 0 | 0 | 0 | 0 | 0 | 0 |  | 49774288 | 287.44 | 287.44 | 0 | 0 | 0 | 0 | 0 | 0 | 0 | 287.44 | 287.44 | 0 | 0 | 0 | 0 | 0 | 0 | 0 | 0 | 0 | 1 | 1 |  |  | 1 | 1 | 1 | 1.43 |  |  |  |  | 3 | 1 | ФСБЦ-2022 доп.17, 12.1.02.04-0404, приказ Минстроя России от 17.02.2026 г. № 91/пр |  |  | 500001 | 0 | 12.1.02.04-0404 | 1 | 8 | 0 | 1 | 1 | 1 | 1 | 1 | 1 |  | 0 | 0 |  |  |  | 0 | 0 | 0 | [5 empty] | 0 |  | 0 | 15537.31 | 411.04 | 0 | 0 | 0 | 0 | 0 | 0 | 0 | 0 | 0 | [13 empty] | 0 | 0 | 1 | 1 |  |  |  | 1005 | м2 | м2 | 1 | [6 empty] | 47612700 | 8 | Материалы строительные | 0 |  | 1 | 500001 | Материалы и конструкции ( строительные ) по ценникам и каталогом | ФССЦст |  |  |  | 0 | 287.44 | 287.44 | 0 | 0 | 0 | 0 | 0 | 0 | [17 empty] | 0 | 0 | 0 |  |  |  |  | 0 | 0 |  |  |  |  | 1 |  | 1168726485 | 2 | 1 | 2 | 0 | 0 | 0 | 15537.31 | 15537.31 | 0 | 0 |  | 0 | 3 | 0 |  | 0 | 1 | 0 | 0 | 0 | 0 | [6 empty] | 0 | 0
17 | 1 |  |  | 12 | 47-1 | Погрузка в автотранспортное средство: мусор строительный с погрузкой вручную | 1т груза | 0.8 | 0 | 0.8 |  |  |  | 0 | 0 | 0 | 0 | 0 | 0 | 0 | 0 | 0 | 0 | 0 |  | 49774288 | 884.84 | 0 | 0 | 0 | 0 | 0 | 0 | 0 | 0 | 884.84 | 0 | 0 | 0 | 0 | 0 | 0 | 0 | 0 | 0 | 0 | 1 | 1 |  |  | 1 | 1 | 1 | 1 |  |  |  |  | 0 | 1 | 47-1 |  |  | 700007 | 0 |  | 0 | 19 | 0 | 1 | 1 | 1 | 1 | 1 | 1 |  | 90 | 42 |  |  |  | 0 | 0 | 0 | [5 empty] | 0 |  | 0 | 884.84 | 0 | 0 | 0 | 0 | 0 | 0 | 0 | 0 | 0 | 0 | [13 empty] | 0 | 0 | 1 | 1 |  |  |  | 1013 | 1т груза | 1т груза | 1 | [6 empty] | 47613230 | 19 | Погрузочно-разгрузочные работы | 106 | Погрузочно-разгрузочные работы | 1 | 700007 | Погрузочно-разгрузочные работы | 812/пр и 774/пр п.106 |  |  |  | 0 | 0 | 0 | 0 | 0 | 0 | 0 | 0 | 0 | [17 empty] | 0 | 0 | 0 |  |  |  |  | 0 | 0 |  |  |  |  | 1 |  | -797570627 | 2 | 1 | -2 | 2 | 0 | 0 | 707.87 | 707.87 | 0 | 0 |  | 0 | 0 | 0 |  | 0 | 1 | 0 | 0 | 0 | 0 | 707.87 |  | Пр/812-106.0-1 | Пр/774-106.0 | Погрузочно-разгрузочные работы | Погрузочно-разгрузочные работы | 0 | 0
17 | 1 |  |  | 13 | 02-15-1-01-0015 | Перевозка грузов I класса автомобилями-самосвалами грузоподъемностью до 15 т по дорогам с усовершенствованным (асфальтобетонным, цементобетонным, железобетонным, обработанным органическим вяжущим) дорожным покрытием на расстояние 15 км | 1т груза | 0.8 | 0 | 0.8 |  |  |  | 0 | 0 | 0 | 0 | 0 | 0 | 0 | 0 | 0 | 0 | 0 |  | 49774288 | 257.24 | 0 | 0 | 0 | 0 | 0 | 0 | 0 | 0 | 257.24 | 0 | 0 | 0 | 0 | 0 | 0 | 0 | 0 | 0 | 0 | 1 | 1 |  |  | 1 | 1 | 1 | 1 |  |  |  |  | 0 | 1 | 02-15-1-01-0015 |  |  | 700008 | 0 |  | 0 | 10 | 0 | 1 | 1 | 1 | 1 | 1 | 1 |  | 94 | 61 |  |  |  | 0 | 0 | 0 | [5 empty] | 0 |  | 0 | 257.24 | 0 | 0 | 0 | 0 | 0 | 0 | 0 | 0 | 0 | 0 | [13 empty] | 0 | 0 | 1 | 1 |  |  |  | 1013 | 1т груза | 1т груза | 1 | [6 empty] | 47613231 | 10 | Автомобили бортовые | 107 | Перевозка строительных грузов автомобильным транспортом | 1 | 700008 | Перевозка строительных грузов автомобильным транспортом, тракторами и прицепами | 812/пр и 774/пр п.107 |  |  |  | 0 | 0 | 0 | 0 | 0 | 0 | 0 | 0 | 0 | [17 empty] | 0 | 0 | 0 |  |  |  |  | 0 | 0 |  |  |  |  | 1 |  | 860584141 | 2 | 1 | -2 | 2 | 0 | 0 | 205.79 | 205.79 | 0 | 0 |  | 0 | 0 | 0 |  | 0 | 1 | 0 | 0 | 0 | 0 | 205.79 |  | Пр/812-107.0-1 | Пр/774-107.0 | Перевозка строительных грузов автомобильным транспортом | Перевозка строительных грузов автомобильным транспортом | 0 | 0
51 | 1 | 3 | 20 |  |  |  | 0 | [6 empty] | 277249.35 | 183573.78 | 13762.83 | 4437.77 | 75474.97 | 0 | 226.4567 | 9.9082 | 0 | 85868.51 | 44978.14 |  |  | 277249.35 | 183573.78 | 13762.83 | 4437.77 | 75474.97 | 0 | 226.4567 | 9.9082 | 0 | 85868.51 | 44978.14 |  |  | 0 | 0 | 0 | 409009.66 | 409009.66 | 0 | 0 | 183573.78 | 183573.78 | 0 | 183573.78 | 0 | 0 | 0 | 0 | 913.66 | [19 empty] | 0 | 0 | 0 | 409009.66 | 409009.66 | 0 | 0 | 183573.78 | 183573.78 | 0 | 183573.78 | 0 | 0 | 0 | 0 | 913.66 | [114 empty] | 0
50 | 1 | 0 | 1 | 201 | 277249.35 | ПЗ | Прямые затраты |  |  | 201 | 1 | 1 |  | 2 | [7 empty] | 278163.01 | 1 | 278163.01
50 | 1 | 0 | 1 | 202 | 183573.78 | СтМатОб | Стоимость материальных ресурсов (всего) |  |  | 202 | 2 | 1 |  | 2 | [7 empty] | 183573.78 | 1 | 183573.78
50 | 0 | 0 | 1 | 222 | 0 | СтМатОбЗак | Стоимость материалов и оборудования заказчика |  |  | 222 | 3 | 1 |  | 2 | [7 empty] | 0 | 1 | 0
50 | 0 | 0 | 1 | 225 | 183573.78 | СтМатОбПод | Стоимость материалов и оборудования подрядчика |  |  | 225 | 4 | 3 |  | 2 | [7 empty] | 183573.78 | 1 | 183573.78
50 | 0 | 0 | 1 | 226 | 183573.78 | СтМат | Стоимость материалов (всего) |  |  | 226 | 5 | 3 |  | 2 | [7 empty] | 183573.78 | 1 | 183573.78
50 | 0 | 0 | 1 | 227 | 0 | СтМатЗак | Стоимость материалов заказчика |  |  | 227 | 6 | 3 |  | 2 | [7 empty] | 0 | 1 | 0
50 | 0 | 0 | 1 | 228 | 183573.78 | СтМатПод | Стоимость материалов подрядчика |  |  | 228 | 7 | 3 |  | 2 | [7 empty] | 183573.78 | 1 | 183573.78
50 | 0 | 0 | 1 | 216 | 0 | Оборуд | Стоимость оборудования (всего) |  |  | 216 | 8 | 1 |  | 2 | [7 empty] | 0 | 1 | 0
50 | 0 | 0 | 1 | 223 | 0 | ОборудЗак | Стоимость оборудования заказчика |  |  | 223 | 9 | 3 |  | 2 | [7 empty] | 0 | 1 | 0
50 | 0 | 0 | 1 | 229 | 0 | ОборудПод | Стоимость оборудования подрядчика |  |  | 229 | 10 | 3 |  | 2 | [7 empty] | 0 | 1 | 0
50 | 1 | 0 | 1 | 203 | 13762.83 | ЭММ | Эксплуатация машин |  |  | 203 | 11 | 1 |  | 2 | [7 empty] | 13762.83 | 1 | 13762.83
50 | 0 | 0 | 1 | 231 | 0 | ЭММсНРиСП | Эксплуатация машин по ТСН-2001.16 |  |  | 231 | 12 | 3 |  | 2 | [7 empty] | 0 | 1 | 0
50 | 1 | 0 | 1 | 204 | 4437.77 | ЗПМ | ЗП машинистов |  |  | 204 | 13 | 1 |  | 2 | [7 empty] | 4437.77 | 1 | 4437.77
50 | 1 | 0 | 1 | 205 | 75474.97 | ОЗП | Основная ЗП рабочих |  |  | 205 | 14 | 1 |  | 2 | [7 empty] | 75474.97 | 1 | 75474.97
50 | 0 | 0 | 1 | 232 | 0 | ОЗПсНРиСП | Основная ЗП рабочих по ТСН-2001.16 |  |  | 232 | 15 | 3 |  | 2 | [7 empty] | 0 | 1 | 0
50 | 0 | 0 | 1 | 214 | 409009.66 | Строит | Строительные работы с НР и СП |  |  | 214 | 16 | 3 |  | 2 | [7 empty] | 409009.66 | 1 | 409009.66
50 | 0 | 0 | 1 | 215 | 0 | Монтаж | Монтажные работы с НР и СП |  |  | 215 | 17 | 3 |  | 2 | [7 empty] | 0 | 1 | 0
50 | 0 | 0 | 1 | 217 | 0 | Прочие | Прочие работы с НР и СП |  |  | 217 | 18 | 3 |  | 2 | [7 empty] | 0 | 1 | 0
50 | 0 | 0 | 1 | 230 | 0 | ПрочиеЗатр | Прочие затраты по ТСН-2001.16 |  |  | 230 | 19 | 3 |  | 2 | [7 empty] | 0 | 1 | 0
50 | 0 | 0 | 1 | 206 | 0 | ВозврМат | Возврат материалов |  |  | 206 | 20 | 1 |  | 2 | [7 empty] | 0 | 1 | 0
50 | 1 | 0 | 1 | 207 | 226.4567 | ТрудСтр | Трудозатраты строителей |  |  | 207 | 21 | 1 |  | 7 | [7 empty] | 226.4567 | 1 | 226.4567
50 | 1 | 0 | 1 | 208 | 9.9082 | ТрудМаш | Трудозатраты машинистов |  |  | 208 | 22 | 1 |  | 7 | [7 empty] | 9.9082 | 1 | 9.9082
50 | 0 | 0 | 1 | 209 | 0 | ТранспМат | Транспорт материалов |  |  | 209 | 23 | 1 |  | 2 | [7 empty] | 0 | 1 | 0
50 | 0 | 0 | 1 | 233 | 913.66 | Перевозка | Перевозка грузов |  |  | 233 | 24 | 3 |  | 2 | [7 empty] | 913.66 | 1 | 913.66
50 | 1 | 0 | 1 | 210 | 85868.51 | НР | Накладные расходы |  |  | 210 | 25 | 1 |  | 2 | [7 empty] | 85868.51 | 1 | 85868.51
50 | 1 | 0 | 1 | 211 | 44978.14 | СмПриб | Сметная прибыль |  |  | 211 | 26 | 1 |  | 2 | [7 empty] | 44978.14 | 1 | 44978.14
50 | 0 | 0 | 1 | 224 | 409009.66 | Всего | Всего с НР и СП |  |  | 224 | 27 | 3 |  | 2 | [7 empty] | 409009.66 | 1 | 409009.66
51 | 136 | 1 | 12 |  | Новый объект | Оперативный пункт управления п/с Сумбулово-108кв.м, инв. №10514 (мягкая кровля) | 0 | [6 empty] | 277249.35 | 183573.78 | 13762.83 | 4437.77 | 75474.97 | 0 | 226.4567 | 9.9082 | 0 | 85868.51 | 44978.14 | [15 empty] | 0 | 0 | 0 | 409009.66 | 409009.66 | 0 | 0 | 183573.78 | 183573.78 | 0 | 183573.78 | 0 | 0 | 0 | 0 | 913.66 | [149 empty] | 0
50 | 0 | 0 | 1 | 201 | 277249.35 | ПЗ | Прямые затраты |  |  | 201 | 1 | 1 |  | 2 | [7 empty] | 278163.01 | 1 | 278163.01
50 | 0 | 0 | 1 | 202 | 183573.78 | СтМатОб | Стоимость материальных ресурсов (всего) |  |  | 202 | 2 | 1 |  | 2 | [7 empty] | 183573.78 | 1 | 183573.78
50 | 0 | 0 | 1 | 222 | 0 | СтМатОбЗак | Стоимость материалов и оборудования заказчика |  |  | 222 | 3 | 1 |  | 2 | [7 empty] | 0 | 1 | 0
50 | 0 | 0 | 1 | 225 | 183573.78 | СтМатОбПод | Стоимость материалов и оборудования подрядчика |  |  | 225 | 4 | 3 |  | 2 | [7 empty] | 183573.78 | 1 | 183573.78
50 | 0 | 0 | 1 | 226 | 183573.78 | СтМат | Стоимость материалов (всего) |  |  | 226 | 5 | 3 |  | 2 | [7 empty] | 183573.78 | 1 | 183573.78
50 | 0 | 0 | 1 | 227 | 0 | СтМатЗак | Стоимость материалов заказчика |  |  | 227 | 6 | 3 |  | 2 | [7 empty] | 0 | 1 | 0
50 | 0 | 0 | 1 | 228 | 183573.78 | СтМатПод | Стоимость материалов подрядчика |  |  | 228 | 7 | 3 |  | 2 | [7 empty] | 183573.78 | 1 | 183573.78
50 | 0 | 0 | 1 | 216 | 0 | Оборуд | Стоимость оборудования (всего) |  |  | 216 | 8 | 1 |  | 2 | [7 empty] | 0 | 1 | 0
50 | 0 | 0 | 1 | 223 | 0 | ОборудЗак | Стоимость оборудования заказчика |  |  | 223 | 9 | 3 |  | 2 | [7 empty] | 0 | 1 | 0
50 | 0 | 0 | 1 | 229 | 0 | ОборудПод | Стоимость оборудования подрядчика |  |  | 229 | 10 | 3 |  | 2 | [7 empty] | 0 | 1 | 0
50 | 0 | 0 | 1 | 203 | 13762.83 | ЭММ | Эксплуатация машин |  |  | 203 | 11 | 1 |  | 2 | [7 empty] | 13762.83 | 1 | 13762.83
50 | 0 | 0 | 1 | 231 | 0 | ЭММсНРиСП | Эксплуатация машин по ТСН-2001.16 |  |  | 231 | 12 | 3 |  | 2 | [7 empty] | 0 | 1 | 0
50 | 0 | 0 | 1 | 204 | 4437.77 | ЗПМ | ЗП машинистов |  |  | 204 | 13 | 1 |  | 2 | [7 empty] | 4437.77 | 1 | 4437.77
50 | 0 | 0 | 1 | 205 | 75474.97 | ОЗП | Основная ЗП рабочих |  |  | 205 | 14 | 1 |  | 2 | [7 empty] | 75474.97 | 1 | 75474.97
50 | 0 | 0 | 1 | 232 | 0 | ОЗПсНРиСП | Основная ЗП рабочих по ТСН-2001.16 |  |  | 232 | 15 | 3 |  | 2 | [7 empty] | 0 | 1 | 0
50 | 0 | 0 | 1 | 214 | 409009.66 | Строит | Строительные работы с НР и СП |  |  | 214 | 16 | 3 |  | 2 | [7 empty] | 409009.66 | 1 | 409009.66
50 | 0 | 0 | 1 | 215 | 0 | Монтаж | Монтажные работы с НР и СП |  |  | 215 | 17 | 3 |  | 2 | [7 empty] | 0 | 1 | 0
50 | 0 | 0 | 1 | 217 | 0 | Прочие | Прочие работы с НР и СП |  |  | 217 | 18 | 3 |  | 2 | [7 empty] | 0 | 1 | 0
50 | 0 | 0 | 1 | 230 | 0 | ПрочиеЗатр | Прочие затраты по ТСН-2001.16 |  |  | 230 | 19 | 3 |  | 2 | [7 empty] | 0 | 1 | 0
50 | 0 | 0 | 1 | 206 | 0 | ВозврМат | Возврат материалов |  |  | 206 | 20 | 1 |  | 2 | [7 empty] | 0 | 1 | 0
50 | 0 | 0 | 1 | 207 | 226.4567 | ТрудСтр | Трудозатраты строителей |  |  | 207 | 21 | 1 |  | 7 | [7 empty] | 226.4567 | 1 | 226.4567
50 | 0 | 0 | 1 | 208 | 9.9082 | ТрудМаш | Трудозатраты машинистов |  |  | 208 | 22 | 1 |  | 7 | [7 empty] | 9.9082 | 1 | 9.9082
50 | 0 | 0 | 1 | 209 | 0 | ТранспМат | Транспорт материалов |  |  | 209 | 23 | 1 |  | 2 | [7 empty] | 0 | 1 | 0
50 | 0 | 0 | 1 | 233 | 913.66 | Перевозка | Перевозка грузов |  |  | 233 | 24 | 3 |  | 2 | [7 empty] | 913.66 | 1 | 913.66
50 | 0 | 0 | 1 | 210 | 85868.51 | НР | Накладные расходы |  |  | 210 | 25 | 1 |  | 2 | [7 empty] | 85868.51 | 1 | 85868.51
50 | 0 | 0 | 1 | 211 | 44978.14 | СмПриб | Сметная прибыль |  |  | 211 | 26 | 1 |  | 2 | [7 empty] | 44978.14 | 1 | 44978.14
50 | 0 | 0 | 1 | 224 | 409009.66 | Всего | Всего с НР и СП |  |  | 224 | 27 | 3 |  | 2 | [7 empty] | 409009.66 | 1 | 409009.66
70 | 1 |  | 1 | СТР_РЕК | СТРОИТЕЛЬСТВО и РЕКОНСТРУКЦИЯ зданий и сооружений всех назначений | 1 | 0 |  | 1 | 0 |  |  | 0 |  | Строительство и реконструкция
70 | 1 |  | 2 | РЕМ_ЖИЛ | КАП. РЕМ. ЖИЛЫХ И ОБЩЕСТВЕННЫХ ЗДАНИЙ | 0 | 0 |  | 1 | 0 |  |  | 0 |  | Капитальный ремонт жилых и общественных зданий
70 | 1 |  | 3 | РЕМ_ПР | КАП. РЕМ. ПРОИЗВОДСТВЕННЫХ ЗД. и СООРУЖЕНИЙ, НАРУЖНЫХ ИНЖЕНЕРНЫХ СЕТЕЙ, УЛИЦ И ДОРОГ МЕСТНОГО ЗНАЧЕНИЯ, ИНЖ,СООРУЖЕНИЙ ( ГИДРОТЕХ,СООРУЖ, МОСТОВ И ПУТЕПРОВОДОВ И Т.П.) | 0 | 0 |  | 1 | 0 |  |  | 0 |  | Капитальный ремонт прозводственных зданий
70 | 1 |  | 4 | Территория | для территории Российской Федерации, не относящейся к районам Крайнего Севера и приравненным к ним местностям | 1 | 0 |  | 2 | 0 |  |  | 0
70 | 1 |  | 5 | МПРКС | для территории Российской Федерации, относящейся к местностям, приравненным к районам Крайнего Севера | 0 | 0 |  | 2 | 0 |  |  | 0
70 | 1 |  | 6 | РКС | для территории Российской Федерации, относящейся к районам Крайнего Севера | 0 | 0 |  | 2 | 0 |  |  | 0
70 | 1 |  | 7 | СЛЖ | При определении сметной стоимости строительства объектов капитального строительства, относящихся к особо опасным и технически сложным. За исключением АЭС. | 0 | 0 | Для сборников ФЕР ( при производстве работ на технически сложных объектах ): · { СЛЖ } - (вкл.) - работа на сложных объектах (к=1,2 к НР) · { СЛЖ } - (выкл.) - работа на обычных объектах | 0 | 0 |  |  | 0 |  | Сложные объекты
70 | 1 |  | 8 | СТНДРТ | При определении сметной стоимости строительства объектов капитального строительства (за исключением АЭС). | 1 | 0 |  | 5 | 0 |  |  | 0
70 | 1 |  | 9 | АЭС_ПНР | При определении сметной стоимости строительства объектов капитального строительства АЭС. Пусконаладочные работы (за исключением технологического оборудования АЭС). | 0 | 0 |  | 5 | 0 |  |  | 0 |  | АЭС
70 | 1 |  | 10 | АЭС_ПНР_ТЕХ | При определении сметной стоимости строительства объектов капитального строительства АЭС. Пусконаладочные работы технологического оборудования АЭС. | 0 | 0 | Для сборника ФЕРм -39 и ФЕРМ-08 ( при работах по контролю сварных соединений) : {мАЭС} - ( вкл.) - при выполнении работ по на АЭС (HР=101%; СП= 68%; {мАЭС} - (выкл.) - при выполнении работ на обычных объектах | 5 | 0 |  |  | 0 |  | АЭС, ПНР технологического оборудования АЭС.
70 | 1 |  | 11 | ОПТ/В | {вкл} - Прокладка МЕЖДУГОРОДНЫХ ВОЛОКОННО-ОПТИЧЕСКИХ ЛИНИЙ (для ФЕРм10, отд. 6 разд.3) {выкл} - Прокладка ГОРОДСКИХ ВОЛОКОННО-ОПТИЧЕСКИХ ЛИНИЙ (для ФЕРм10, отд. 6 разд.3) | 0 | 0 | Для сборников ФЕРм-10 ( волоконно-оптические линии связи ): · {М_ГОР_опт} - ( вкл.) - междугородные сети связи ( НР=120% , СП=70% ) · {М_ГОР_опт} - ( выкл.) - городские сети связи ( НР=100%; СП=65%) | 0 | 0 |  |  | 0 |  | Прокладка междугородных в/опт. кабелей
70 | 1 |  | 12 | АВИ | (вкл) - При работах по ДИСПЕТЧЕРИЗАЦИИ управления движением АВИАТРАНСПОРТОМ {вкл} (монтажные работы ) | 0 | 0 | Для сборников ФЕРм 08;10;11 : · {мАВИА} - (вкл.) - производство монтажных работы по диспетчеризации управления движением авиатранспортном (НР=95%, СП=55%) ; · {мАВИА} - (выкл. ) - при производстве работ на прочих объектах , кром | 0 | 0 |  |  | 0 |  | Диспетчеризация авиатранспорта
70 | 1 |  | 13 | ЗАКР | {вкл} - Обслуживающие и сопутствующие работы в тоннелях при производстве работ ЗАКРЫТЫМ СПОСОБОМ {выкл} - Обслуживающие и сопутствующие работы в тоннелях при производстве работ ОТКРЫТЫМ | 0 | 0 | Для сборника ФЕР -29 ( сопутствующие работы в тоннелях и метро. ): · {ЗАКР} - (вкл.) - при выполнении работ в тоннелях и метро закрытым способом (НР=145% , СП=75%); · {ЗАКР} - (выкл.) - при выполнении работ в тоннелях и метро отк | 0 | 0 |  |  | 0 |  | Производство работ закрытым способом (обслуживающие процессы)
70 | 1 |  | 14 | АВТО_ДРГ | {вкл} - НР и СП по п.021.0 "Автомобильные дороги" (раздел 2 нормы 27-02-010-01:07) {выкл} - НР и СП по п.021.1 Устройство покрытий дорожек, тротуаров, мостовых и площадок и прочее (раздел 2 нормы 27-02-010-01:07) | 0 | 0 |  | 0 | 0 |  |  | 0
70 | 1 |  | 15 | ГОР | (вкл) - ФЕРм-08, выполнение работ на горнорудных объектах (выкл) - ФЕРм-08, выполнение работ на других объектах | 0 | 0 |  | 0 | 0 |  |  | 0 |  | Выполнение работ на горнорудных объектах
70 | 1 |  | 16 | ОБ_ПР | Объект производственного назначения | 0 | 0 |  | 3 | 0 |  |  | 0
70 | 1 |  | 17 | ОБ_НПР | Объект непроизводственного назначения | 1 | 0 |  | 3 | 0 |  |  | 0
70 | 1 |  | 1 | К_НР_РЕМ | при ремонте жилых и общественных зданий если ( если {РЕМ_ЖИЛ}= [вкл.] | 0.9 | 1 | Для сборников ФЕР и ФЕРмр : · Значение {_МДСрем_НР}= 0,90 - при ремонте зданий жилого и гражданского назначений ( 0,90 к НР) ; · Значение {_МДСрем_НР}= 1,00 - при строительстве и реконструкции объектов всех назначений | 0 | 0 |  |  | 0 |  | п.25
70 | 1 |  | 2 | К_СП_РЕМ | к нормам СП при капитальном ремонте зданий и сооружений всех назначений ( если или {РЕМ_ЖИЛ}=[вкл] , или (РЕМ_ПР}=[вкл] ) | 0.85 | 1 | Для сборников ФЕР и ФЕРмр : · Значение {_МДСрем_СП} = 0.85 - при ремонте зданий всех назначений ( 0,85 к СП); · Значение {_МДСрем_СП} = 1,00 - при строительстве и реконструкции объектов всех назначений | 0 | 0 |  |  | 0 |  | п.16
70 | 1 |  | 3 | К_НР_СЛЖ | При определении сметной стоимости строительства объектов капитального строительства, относящихся к особо опасным и технически сложным. За исключением объектов атомных электрических станций. ( если {СЛЖ} = [вкл] ) | 1.03 | 0 |  | 0 | 0 |  |  | 0 |  | п.27 СЛОЖН
70 | 1 |  | 4 | К_НР_АЭС | При определении сметной стоимости строительства объектов капитального строительства, относящихся к особо опасным и технически сложным. Для объектов атомных электрических станций. ( если {АЭС} = [вкл] ) | 1.15 | 0 |  | 0 | 0 |  |  | 0 |  | п.27 АЭС
70 | 1 |  | 5 | Р_ОКР | Разрядность округления результата расчета НР и СП (с 05.04.2020 - до семи знаков после запятой) | 7 | 0 |  | 0 | 0 |  |  | 0
70 | 1 |  | 6 | Лист_НРиСП |  | 2 | 0 |  | 0 | 0 |  |  | 0
-1
75 | Уровень цен | 2026 | 0 | 6 | 1 | 0 | 1 | 0 | 1 | 0 | 0 | 0 | 49774288 | 1
2 | Вид цен | Рязанская область, КТЦ к ФСНБ-2022, 2 квартал 2026 г | 0 | 0 | 0 | [33 empty] | 49774289
1 | Сборник индексов | Рязанская область к ФСНБ-2022 ФГИС ЦС | 2026 | 6 | 1 | 1 | 0 | 2 | 1 | 1 | 1 | 1 | 1 | 1 | 1 | 1 | [22 empty] | 49774290 | Письмо Минстроя России «О размещении индексов изменения сметной стоимости строительства по группам однородных строительных ресурсов на II квартал 2026 года» | Справочная информация | 46164 | 417 | Письмо Минстроя России от 22.05.2026 № 31076-ИФ/09 | Постановление главного управления архитектуры и градостроительства Рязанской области | Справочная информация | 46101 | 215 | Постановление главного управления архитектуры и градостроительства Рязанской области от 20.03.2026 г. № 215-п
65 |  | 1 | 0 | 245

## SourceObSm
0 | Smeta.RU (495) 974-1589 |  | _OBSM_ |  | 0 | 0 | 0 | Smeta.RU |  | 1 | 49419 | 10 | 12 | 1 | 0 | 5
1 | 51 | 0 |  | 0 | Новый объект | Оперативный пункт управления п/с Сумбулово-108кв.м, инв. №10514 (мягкая кровля) |  | 0 |  | 0 | 0 | 523 |  | 0 | 0 | 7 | 0 | 4 | 0 | [16 empty] | 0 | [5 empty] | Сметные нормы списания | Коды ценников | 1 | 1 | 0 | 0 | 1 | 0 | 6 | 2 | 1 | 1 | 0 | 0 | 1 | 0 | 0 | ФСНБ-2022_И18 | Версия 1.18.0 для ФСНБ-2022 И18 | ФСНБ-2022 - Изменения И18 | ФСНБ-2022 - Изменения И18 | ФСНБ-2022 - Изменения И18 | ФСНБ-2022 - Изменения И18 | Поправки для ФСНБ-2022 от 21.05.2026 г И18 (55/пр) Капитальный ремонт производственных зданий | 0 | 0 | 487096328 | 18 | Приказ Минстроя России от 30.12.2021 г. № 1046/пр; Приказ Минстроя России от 04.08.2020 г. № 421/пр; Приказ Минстроя России от 21.12.2020 г. № 812/пр; Приказ Минстроя России от 11.12.2020 г. № 774/пр | ГСН | 46161 | 567 | 18 | Приказ Минстроя России от 18.05.2022 г. № 378/пр; Приказ Минстроя России от 26.08.2022 г. № 703/пр; Приказ Минстроя России от 26.10.2022 г. № 905/пр; Приказ Минстроя России от 27.12.2022 г. № 1133/пр; Приказ Минстроя России от 10.02.2023 г. № 84/пр; Приказ Минстроя России от 11.05.2023 г. № 335/пр; Приказ Минстроя России от 02.08.2023 г. № 551/пр; Приказ Минстроя России от 14.11.2023 г. № 817/пр; Приказ Минстроя России от 16.02.2024 г. № 102/пр; Приказ Минстроя России от 13.05.2024 г. № 323/пр; Приказ Минстроя России от 09.08.2024 г. № 524/пр; Приказ Минстроя России от 07.11.2024 г. № 747/пр; Приказ Минстроя России от 07.02.2025 г. № 69/пр; Приказ Минстроя России от 19.05.2025 г. № 299/пр; Приказ Минстроя России от 14.08.2025 г. № 490/пр; Приказ Минстроя России от 12.11.2025 г. № 696/пр; Приказ Минстроя России от 17.02.2026 г. № 91/пр; Приказ Минстроя России от 15.05.2026 г. № 301/пр; Приказ Минстроя России от 07.07.2022 г. № 557/пр; Приказ Минстроя России от 30.01.2024 г. № 55/пр; Приказ Минстроя России от 23.01.2025 г. № 30/пр; Приказ Минстроя России от 02.09.2021 г. № 636/пр; Приказ Минстроя России от 26.07.2022 г. № 611/пр; Приказ Минстроя России от 22.04.2022 г. № 317/пр | 0 | 0
22 | 1 | 0 | 49774288 | 0 | 2 | 1
3 | 1 | Новая локальная смета | Новая локальная смета | 409.01 | 0 | 0 | 0 | 409.01 | 79.91 | 460.82 | 0 | 0 | 409.01 | [6 empty] | 0 | 0 | 0 | [5 empty] | 278163.01 | 183573.78 | 0 | 0 | 0 | 13762.83 | 4437.77 | 75474.97 | 409009.66 | 0 | 0 | 0 | 226.4567 | 9.9082 | 0 | 85868.51 | 44978.14 | 409009.66
51 |  |  |  | 409.01 | 0 | 0 | 0 | 409.01 | 79.91 | 460.82 | 0 | 0 | 409.01
50 | 1 | 0 | 1 | 201 | 278163.01 | ПЗ | Прямые затраты |  |  | 201 | 1 | 1 |  | 2
50 | 1 | 0 | 1 | 202 | 183573.78 | СтМатОб | Стоимость материальных ресурсов (всего) |  |  | 202 | 2 | 1 |  | 2
50 | 0 | 0 | 1 | 222 | 0 | СтМатОбЗак | Стоимость материалов и оборудования заказчика |  |  | 222 | 3 | 1 |  | 2
50 | 0 | 0 | 1 | 225 | 183573.78 | СтМатОбПод | Стоимость материалов и оборудования подрядчика |  |  | 225 | 4 | 3 |  | 2
50 | 0 | 0 | 1 | 226 | 183573.78 | СтМат | Стоимость материалов (всего) |  |  | 226 | 5 | 3 |  | 2
50 | 0 | 0 | 1 | 227 | 0 | СтМатЗак | Стоимость материалов заказчика |  |  | 227 | 6 | 3 |  | 2
50 | 0 | 0 | 1 | 228 | 183573.78 | СтМатПод | Стоимость материалов подрядчика |  |  | 228 | 7 | 3 |  | 2
50 | 0 | 0 | 1 | 216 | 0 | Оборуд | Стоимость оборудования (всего) |  |  | 216 | 8 | 1 |  | 2
50 | 0 | 0 | 1 | 223 | 0 | ОборудЗак | Стоимость оборудования заказчика |  |  | 223 | 9 | 3 |  | 2
50 | 0 | 0 | 1 | 229 | 0 | ОборудПод | Стоимость оборудования подрядчика |  |  | 229 | 10 | 3 |  | 2
50 | 1 | 0 | 1 | 203 | 13762.83 | ЭММ | Эксплуатация машин |  |  | 203 | 11 | 1 |  | 2
50 | 0 | 0 | 1 | 231 | 0 | ЭММсНРиСП | Эксплуатация машин по ТСН-2001.16 |  |  | 231 | 12 | 3 |  | 2
50 | 1 | 0 | 1 | 204 | 4437.77 | ЗПМ | ЗП машинистов |  |  | 204 | 13 | 1 |  | 2
50 | 1 | 0 | 1 | 205 | 75474.97 | ОЗП | Основная ЗП рабочих |  |  | 205 | 14 | 1 |  | 2
50 | 0 | 0 | 1 | 232 | 0 | ОЗПсНРиСП | Основная ЗП рабочих по ТСН-2001.16 |  |  | 232 | 15 | 3 |  | 2
50 | 0 | 0 | 1 | 214 | 409009.66 | Строит | Строительные работы с НР и СП |  |  | 214 | 16 | 3 |  | 2
50 | 0 | 0 | 1 | 215 | 0 | Монтаж | Монтажные работы с НР и СП |  |  | 215 | 17 | 3 |  | 2
50 | 0 | 0 | 1 | 217 | 0 | Прочие | Прочие работы с НР и СП |  |  | 217 | 18 | 3 |  | 2
50 | 0 | 0 | 1 | 230 | 0 | ПрочиеЗатр | Прочие затраты по ТСН-2001.16 |  |  | 230 | 19 | 3 |  | 2
50 | 0 | 0 | 1 | 206 | 0 | ВозврМат | Возврат материалов |  |  | 206 | 20 | 1 |  | 2
50 | 1 | 0 | 1 | 207 | 226.4567 | ТрудСтр | Трудозатраты строителей |  |  | 207 | 21 | 1 |  | -1
50 | 1 | 0 | 1 | 208 | 9.9082 | ТрудМаш | Трудозатраты машинистов |  |  | 208 | 22 | 1 |  | -1
50 | 0 | 0 | 1 | 209 | 0 | ТранспМат | Транспорт материалов |  |  | 209 | 23 | 1 |  | 2
50 | 0 | 0 | 1 | 233 | 913.66 | Перевозка | Перевозка грузов |  |  | 233 | 24 | 3 |  | 2
50 | 1 | 0 | 1 | 210 | 85868.51 | НР | Накладные расходы |  |  | 210 | 25 | 1 |  | 2
50 | 1 | 0 | 1 | 211 | 44978.14 | СмПриб | Сметная прибыль |  |  | 211 | 26 | 1 |  | 2
50 | 0 | 0 | 1 | 224 | 409009.66 | Всего | Всего с НР и СП |  |  | 224 | 27 | 3 |  | 2
-1
75 | Уровень цен | 2026 | 0 | 6 | 1 | 0 | 1 | 0 | 1 | 0 | 0 | 0 | 49774288 | 1
2 | Вид цен | Рязанская область, КТЦ к ФСНБ-2022, 2 квартал 2026 г | 0 | 0 | 0 | [16 empty] | 49774289
1 | Сборник индексов | Рязанская область к ФСНБ-2022 ФГИС ЦС | 2026 | 6 | 1 | 1 | 0 | 2 | 1 | 1 | 1 | 1 | 1 | 1 | 1 | 1 | [5 empty] | 49774290 | Письмо Минстроя России «О размещении индексов изменения сметной стоимости строительства по группам однородных строительных ресурсов на II квартал 2026 года» | Справочная информация | 46164 | 417 | Письмо Минстроя России от 22.05.2026 № 31076-ИФ/09 | Постановление главного управления архитектуры и градостроительства Рязанской области | Справочная информация | 46101 | 215 | Постановление главного управления архитектуры и градостроительства Рязанской области от 20.03.2026 г. № 215-п

## SmtRes
24 | 49774288 | 47607695 | 21622148 | 116 | 1 | 1 | 1 | 1-100-20 |  | Средний разряд работы 2,0 | 1191 | 1013 | чел.-ч. | чел.-ч. | 1 | 0 | 370475345 | 17.256 | 0 | 0 | 0 | 300.64 | 0 | 0 | 0 | 300.64 | 1 | 1 | 1 | 1 | -2 | 0 | 0 | 1 | 1 | 0 | 14.38 | *(0,2+1) | 1 | 2 | 47607698 | 2 | 131072 | 1 | 1 | 0 | 0 | 0 | 0 | 0 | 0 | 0 | 0 | 0 | 0 | 4323.2032 | 14.38 | 0 | 1 | 0 | 0 | 0 | 5187.8438 | 17.256 | 0 | 1 | 5723.92 | 22.8469 | 0 | 22.8469 | 300.64 | 300.64 | 1 | 5187.84 | 0 | 0 | 0 | 0 | 6868.71 | 6868.71 | 0 |  | 0 |  | 0
24 | 49774288 | 47607695 | 45183436 | 1 | 1 | 1 | 2 | 91.06.03-055 | ФСЭМ-2022, 91.06.03-055, приказ Минстроя России от 18.05.2022 г. № 378/пр | Лебедки электрические тяговым усилием 19,62 кН (2 т) | 1368 | 1011 | маш.-ч | маш.-ч | 1 | 0 | 1234445082 | 7.464 | 0 | 17.4 | 0 | 0 | 0 | 11.45 | 0 | 0 | 1 | 1.52 | 1 | 1 | 2 | 0 | 0 | 1 | 1 | 0 | 6.22 | *(0,2+1) | 1 | 2 | 47607699 | 1 | 0 | 2 | 1 | 0 | 0 | 0 | 0 | 0 | 0 | 0 | 0 | 71.219 | 0 | 0 | 0 | 0 | 1 | 0 | 85.4628 | 0 | 0 | 0 | 0 | 1 |  | 0 | 0 | 9.8823 | 17.4 | 11.45 | 1.52 | 85.464 | 0 | 0 | 171.95 | 0 | 0 | 171.95 | 0 |  | 0 |  | 0
25 | 49774288 | 47607700 | 21626730 | 116 | 1 | 1 | 1 | 1-100-31 |  | Средний разряд работы 3,1 | 1191 | 1013 | чел.-ч. | чел.-ч. | 1 | 0 | 1426738182 | 23.328 | 0 | 0 | 0 | 332.36 | 0 | 0 | 0 | 332.36 | 1 | 1 | 1 | 1 | -2 | 0 | 0 | 1 | 1 | 0 | 24.3 | *(0,2+1)*0,8 | 1 | 2 | 47607709 | 2 | 131072 | 3 | 1 | 0 | 0 | 0 | 0 | 0 | 0 | 0 | 0 | 0 | 0 | 8076.348 | 24.3 | 0 | 1 | 0 | 0 | 0 | 7753.2941 | 23.328 | 0 | 1 | 10693.08 | 30.8863 | 0 | 30.8863 | 332.36 | 332.36 | 1 | 7753.296 | 0 | 0 | 0 | 0 | 10265.36 | 10265.36 | 0 |  | 0 |  | 0
25 | 49774288 | 47607700 | 21622026 | 116 | 1 | 1 | 1 | 4-100-00 |  | Затраты труда машинистов | 1191 | 1013 | чел.-ч. | чел.-ч. | 1 | 0 | -1417349443 | 1.8624 | 0 | 0 | 0 | 0 | 0 | 0 | 0 | 0 | 1 | 1 | 1 | 1 | -2 | 0 | 0 | 1 | 1 | 0 | 1.94 | *(0,2+1)*0,8 | 2 | 2 | 47607710 | 1 | 0 | 4 | 1 | 0 | 0 | 0 | 0 | 0 | 0 | 0 | 0 | 0 | 0 | 0 | 0 | 0 | 0 | 0 | 0 | 0 | 0 | 0 | 0 | 0 |  | 0 | 0 | 2.4658 | 0 | 0 | 1 | 0 | 0 | 0 | 0 | 0 | 0 | 0 | 0 |  | 0 |  | 0
25 | 49774288 | 47607700 | 45183250 | 1 | 1 | 1 | 2 | 91.05.01-017 | ФСЭМ-2022 доп.3, 91.05.01-017, приказ Минстроя России от 26.10.2022 г. № 905/пр | Краны башенные, грузоподъемность 8 т | 1368 | 1011 | маш.-ч | маш.-ч | 1 | 0 | 336666443 | 0.6528 | 0 | 1051.72 | 494.35 | 0 | 0 | 1051.72 | 494.35 | 0 | 1 | 1 | 1 | 1 | -2 | 0 | 0 | 1 | 1 | 0 | 0.68 | *(0,2+1)*0,8 | 1 | 2 | 47607711 | 2 | 98304 | 5 | 1 | 0 | 0 | 0 | 0 | 0 | 0 | 0 | 0 | 715.1696 | 336.158 | 0 | 0 | 0.68 | 1 | 0 | 686.5628 | 322.7117 | 0 | 0 | 0.6528 | 1 |  | 0 | 0.86431 | 0.86431 | 1051.72 | 1051.72 | 1 | 686.5632 | 322.7136 | 0 | 909.01 | 427.27 | 0 | 1336.28 | 1 | 4-100-060 | 6 | чел.-ч. | 1
25 | 49774288 | 47607700 | 45183459 | 1 | 1 | 1 | 2 | 91.06.05-011 | ФСЭМ-2022, 91.06.05-011, приказ Минстроя России от 18.05.2022 г. № 378/пр | Погрузчики одноковшовые универсальные фронтальные пневмоколесные, номинальная вместимость основного ковша 2,6 м3, грузоподъемность 5 т | 1368 | 1011 | маш.-ч | маш.-ч | 1 | 0 | 1321393780 | 1.2096 | 0 | 1569.2 | 422.95 | 0 | 0 | 1569.2 | 422.95 | 0 | 1 | 1 | 1 | 1 | -2 | 0 | 0 | 1 | 1 | 0 | 1.26 | *(0,2+1)*0,8 | 1 | 2 | 47607712 | 2 | 98304 | 6 | 1 | 0 | 0 | 0 | 0 | 0 | 0 | 0 | 0 | 1977.192 | 532.917 | 0 | 0 | 1.26 | 1 | 0 | 1898.1043 | 511.6003 | 0 | 0 | 1.2096 | 1 |  | 0 | 1.6015 | 1.6015 | 1569.2 | 1569.2 | 1 | 1898.1024 | 511.6032 | 0 | 2513.09 | 677.36 | 0 | 3190.45 | 1 | 4-100-050 | 5 | чел.-ч. | 1
25 | 49774288 | 47607700 | 45183581 | 1 | 1 | 1 | 2 | 91.07.07-011 | ФСЭМ-2022, 91.07.07-011, приказ Минстроя России от 18.05.2022 г. № 378/пр | Растворонасосы, производительность 4 м3/ч | 1368 | 1011 | маш.-ч | маш.-ч | 1 | 0 | 592806975 | 2.1984 | 0 | 24.19 | 0 | 0 | 0 | 24.19 | 0 | 0 | 1 | 1 | 1 | 1 | -2 | 0 | 0 | 1 | 1 | 0 | 2.29 | *(0,2+1)*0,8 | 1 | 2 | 47607713 | 2 | 32768 | 7 | 1 | 0 | 0 | 0 | 0 | 0 | 0 | 0 | 0 | 55.3951 | 0 | 0 | 0 | 0 | 1 | 0 | 53.1793 | 0 | 0 | 0 | 0 | 1 |  | 0 | 0 | 2.9107 | 24.19 | 24.19 | 1 | 53.184 | 0 | 0 | 70.41 | 0 | 0 | 70.41 | 1 |  | 0 |  | 0
25 | 49774288 | 47607700 | 45134081 | 1 | 1 | 1 | 3 | 01.7.03.01-0001 | ФСБЦ-2022, 01.7.03.01-0001, приказ Минстроя России от 18.05.2022 г. № 378/пр | Вода | 1339 | 1007 | м3 | м3 | 1 | 0 | 593551466 | 0 | 31.42 | 0 | 0 | 0 | 35.71 | 0 | 0 | 0 | 0.88 | 1 | 1 | 1 | 2 | 0 | 0 | 1 | 1 | 0 | 3.85 | *0 | 0 | 2 | 47607714 | 1 | 0 | 8 | 1 | 0 | 0 | 0 | 0 | 0 | 0 | 0 | 137.4835 | 0 | 0 | 0 | 0 | 0 | 1 | 0 | 0 | 0 | 0 | 0 | 0 | 0 |  | 0 | 0 | 0 | 31.42 | 35.71 | 0.88 | 0 | 0 | 0 | 0 | 0 | 0 | 0 | 0 |  | 0 |  | 0
25 | 49774288 | 47607700 | 45063497 | 116 | 1 | 1 | 3 | 04.3.01.09 |  | Раствор готовый кладочный тяжелый цементный | 1339 | 1007 | м3 | м3 | 1 | 0 | -2113302258 | 0 | 0 | 0 | 0 | 0 | 0 | 0 | 0 | 0 | 1 | 1 | 1 | 1 | -2 | 0 | 0 | 1 | 0 | 0 | 1.53 | *0 | 0 | 2 | 47607715 | 1 | 0 | 9 | 0 | 0 | 0 | 0 | 0 | 0 | 0 | 0 | 0 | 0 | 0 | 0 | 0 | 0 | 0 | 0 | 0 | 0 | 0 | 0 | 0 | 0 |  | 0 | 0 | 0 | 0 | 0 | 1 | 0 | 0 | 0 | 0 | 0 | 0 | 0 | 0 |  | 0 |  | 0
25 | 49774288 | 47607700 | 45146390 | 1 | 1 | 1 | 3 | 12.1.02.06-0022 | ФСБЦ-2022 доп.14, 12.1.02.06-0022, приказ Минстроя России от 19.05.2025 г. № 299/пр | Рубероид кровельный РКП-350 | 1327 | 1005 | м2 | м2 | 1 | 0 | 723600206 | 0 | 55.97 | 0 | 0 | 0 | 43.73 | 0 | 0 | 0 | 1.28 | 1 | 1 | 1 | 2 | 0 | 0 | 1 | 1 | 0 | 4.4 | *0 | 0 | 2 | 47607716 | 1 | 0 | 10 | 1 | 0 | 0 | 0 | 0 | 0 | 0 | 0 | 192.412 | 0 | 0 | 0 | 0 | 0 | 1 | 0 | 0 | 0 | 0 | 0 | 0 | 0 |  | 0 | 0 | 0 | 55.97 | 43.73 | 1.28 | 0 | 0 | 0 | 0 | 0 | 0 | 0 | 0 |  | 0 |  | 0
27 | 49774288 | 47607718 | 21626730 | 116 | 1 | 1 | 1 | 1-100-31 |  | Средний разряд работы 3,1 | 1191 | 1013 | чел.-ч. | чел.-ч. | 1 | 0 | 1426738182 | 24 | 0 | 0 | 0 | 332.36 | 0 | 0 | 0 | 332.36 | 1 | 1 | 1 | 1 | -2 | 0 | 0 | 1 | 1 | 0 | 1 | *25*(0,2+1)*0,8 | 1 | 2 | 47607724 | 2 | 131072 | 11 | 1 | 0 | 0 | 0 | 0 | 0 | 0 | 0 | 0 | 0 | 0 | 332.36 | 1 | 0 | 1 | 0 | 0 | 0 | 7976.64 | 24 | 0 | 1 | 440.04 | 31.776 | 0 | 31.776 | 332.36 | 332.36 | 1 | 7976.64 | 0 | 0 | 0 | 0 | 10561.07 | 10561.07 | 0 |  | 0 |  | 0
27 | 49774288 | 47607718 | 21622026 | 116 | 1 | 1 | 1 | 4-100-00 |  | Затраты труда машинистов | 1191 | 1013 | чел.-ч. | чел.-ч. | 1 | 0 | -1417349443 | 0.72 | 0 | 0 | 0 | 0 | 0 | 0 | 0 | 0 | 1 | 1 | 1 | 1 | -2 | 0 | 0 | 1 | 1 | 0 | 0.03 | *25*(0,2+1)*0,8 | 2 | 2 | 47607725 | 1 | 0 | 12 | 1 | 0 | 0 | 0 | 0 | 0 | 0 | 0 | 0 | 0 | 0 | 0 | 0 | 0 | 0 | 0 | 0 | 0 | 0 | 0 | 0 | 0 |  | 0 | 0 | 0.95328 | 0 | 0 | 1 | 0 | 0 | 0 | 0 | 0 | 0 | 0 | 0 |  | 0 |  | 0
27 | 49774288 | 47607718 | 45183250 | 1 | 1 | 1 | 2 | 91.05.01-017 | ФСЭМ-2022 доп.3, 91.05.01-017, приказ Минстроя России от 26.10.2022 г. № 905/пр | Краны башенные, грузоподъемность 8 т | 1368 | 1011 | маш.-ч | маш.-ч | 1 | 0 | 336666443 | 0.24 | 0 | 1051.72 | 494.35 | 0 | 0 | 1051.72 | 494.35 | 0 | 1 | 1 | 1 | 1 | -2 | 0 | 0 | 1 | 1 | 0 | 0.01 | *25*(0,2+1)*0,8 | 1 | 2 | 47607726 | 2 | 98304 | 13 | 1 | 0 | 0 | 0 | 0 | 0 | 0 | 0 | 0 | 10.5172 | 4.9435 | 0 | 0 | 0.01 | 1 | 0 | 252.4128 | 118.644 | 0 | 0 | 0.24 | 1 |  | 0 | 0.31776 | 0.31776 | 1051.72 | 1051.72 | 1 | 252.48 | 118.56 | 0 | 334.19 | 157.08 | 0 | 491.27 | 1 | 4-100-060 | 6 | чел.-ч. | 1
27 | 49774288 | 47607718 | 45183459 | 1 | 1 | 1 | 2 | 91.06.05-011 | ФСЭМ-2022, 91.06.05-011, приказ Минстроя России от 18.05.2022 г. № 378/пр | Погрузчики одноковшовые универсальные фронтальные пневмоколесные, номинальная вместимость основного ковша 2,6 м3, грузоподъемность 5 т | 1368 | 1011 | маш.-ч | маш.-ч | 1 | 0 | 1321393780 | 0.48 | 0 | 1569.2 | 422.95 | 0 | 0 | 1569.2 | 422.95 | 0 | 1 | 1 | 1 | 1 | -2 | 0 | 0 | 1 | 1 | 0 | 0.02 | *25*(0,2+1)*0,8 | 1 | 2 | 47607727 | 2 | 98304 | 14 | 1 | 0 | 0 | 0 | 0 | 0 | 0 | 0 | 0 | 31.384 | 8.459 | 0 | 0 | 0.02 | 1 | 0 | 753.216 | 203.016 | 0 | 0 | 0.48 | 1 |  | 0 | 0.63552 | 0.63552 | 1569.2 | 1569.2 | 1 | 753.12 | 203.04 | 0 | 997.26 | 268.79 | 0 | 1266.05 | 1 | 4-100-050 | 5 | чел.-ч. | 1
27 | 49774288 | 47607718 | 45063497 | 116 | 1 | 1 | 3 | 04.3.01.09 |  | Раствор готовый кладочный тяжелый цементный | 1339 | 1007 | м3 | м3 | 1 | 0 | -2113302258 | 0 | 0 | 0 | 0 | 0 | 0 | 0 | 0 | 0 | 1 | 1 | 1 | 1 | -2 | 0 | 0 | 1 | 0 | 0 | 0.102 | *0 | 0 | 2 | 47607728 | 1 | 0 | 15 | 0 | 0 | 0 | 0 | 0 | 0 | 0 | 0 | 0 | 0 | 0 | 0 | 0 | 0 | 0 | 0 | 0 | 0 | 0 | 0 | 0 | 0 |  | 0 | 0 | 0 | 0 | 0 | 1 | 0 | 0 | 0 | 0 | 0 | 0 | 0 | 0 |  | 0 |  | 0
29 | 49774288 | 47607730 | 21626730 | 116 | 1 | 1 | 1 | 1-100-31 |  | Средний разряд работы 3,1 | 1191 | 1013 | чел.-ч. | чел.-ч. | 1 | 0 | 1426738182 | 33.534 | 0 | 0 | 0 | 332.36 | 0 | 0 | 0 | 332.36 | 1 | 1 | 1 | 1 | -2 | 0 | 0 | 1 | 1 | 0 | 24.3 | *(0,2+1)*1,15 | 1 | 2 | 47607739 | 2 | 131072 | 16 | 1 | 0 | 0 | 0 | 0 | 0 | 0 | 0 | 0 | 0 | 0 | 8076.348 | 24.3 | 0 | 1 | 0 | 0 | 0 | 11145.3602 | 33.534 | 0 | 1 | 10693.08 | 44.399 | 0 | 44.399 | 332.36 | 332.36 | 1 | 11145.363 | 0 | 0 | 0 | 0 | 14756.46 | 14756.46 | 0 |  | 0 |  | 0
29 | 49774288 | 47607730 | 21622026 | 116 | 1 | 1 | 1 | 4-100-00 |  | Затраты труда машинистов | 1191 | 1013 | чел.-ч. | чел.-ч. | 1 | 0 | -1417349443 | 2.91 | 0 | 0 | 0 | 0 | 0 | 0 | 0 | 0 | 1 | 1 | 1 | 1 | -2 | 0 | 0 | 1 | 1 | 0 | 1.94 | *(0,2+1)*1,25 | 2 | 2 | 47607740 | 1 | 0 | 17 | 1 | 0 | 0 | 0 | 0 | 0 | 0 | 0 | 0 | 0 | 0 | 0 | 0 | 0 | 0 | 0 | 0 | 0 | 0 | 0 | 0 | 0 |  | 0 | 0 | 3.8528 | 0 | 0 | 1 | 0 | 0 | 0 | 0 | 0 | 0 | 0 | 0 |  | 0 |  | 0
29 | 49774288 | 47607730 | 45183250 | 1 | 1 | 1 | 2 | 91.05.01-017 | ФСЭМ-2022 доп.3, 91.05.01-017, приказ Минстроя России от 26.10.2022 г. № 905/пр | Краны башенные, грузоподъемность 8 т | 1368 | 1011 | маш.-ч | маш.-ч | 1 | 0 | 336666443 | 1.02 | 0 | 1051.72 | 494.35 | 0 | 0 | 1051.72 | 494.35 | 0 | 1 | 1 | 1 | 1 | -2 | 0 | 0 | 1 | 1 | 0 | 0.68 | *(0,2+1)*1,25 | 1 | 2 | 47607741 | 2 | 98304 | 18 | 1 | 0 | 0 | 0 | 0 | 0 | 0 | 0 | 0 | 715.1696 | 336.158 | 0 | 0 | 0.68 | 1 | 0 | 1072.7544 | 504.237 | 0 | 0 | 1.02 | 1 |  | 0 | 1.3505 | 1.3505 | 1051.72 | 1051.72 | 1 | 1072.755 | 504.24 | 0 | 1420.33 | 667.61 | 0 | 2087.94 | 1 | 4-100-060 | 6 | чел.-ч. | 1
29 | 49774288 | 47607730 | 45183459 | 1 | 1 | 1 | 2 | 91.06.05-011 | ФСЭМ-2022, 91.06.05-011, приказ Минстроя России от 18.05.2022 г. № 378/пр | Погрузчики одноковшовые универсальные фронтальные пневмоколесные, номинальная вместимость основного ковша 2,6 м3, грузоподъемность 5 т | 1368 | 1011 | маш.-ч | маш.-ч | 1 | 0 | 1321393780 | 1.89 | 0 | 1569.2 | 422.95 | 0 | 0 | 1569.2 | 422.95 | 0 | 1 | 1 | 1 | 1 | -2 | 0 | 0 | 1 | 1 | 0 | 1.26 | *(0,2+1)*1,25 | 1 | 2 | 47607742 | 2 | 98304 | 19 | 1 | 0 | 0 | 0 | 0 | 0 | 0 | 0 | 0 | 1977.192 | 532.917 | 0 | 0 | 1.26 | 1 | 0 | 2965.788 | 799.3755 | 0 | 0 | 1.89 | 1 |  | 0 | 2.5024 | 2.5024 | 1569.2 | 1569.2 | 1 | 2965.785 | 799.38 | 0 | 3926.7 | 1058.37 | 0 | 4985.07 | 1 | 4-100-050 | 5 | чел.-ч. | 1
29 | 49774288 | 47607730 | 45183581 | 1 | 1 | 1 | 2 | 91.07.07-011 | ФСЭМ-2022, 91.07.07-011, приказ Минстроя России от 18.05.2022 г. № 378/пр | Растворонасосы, производительность 4 м3/ч | 1368 | 1011 | маш.-ч | маш.-ч | 1 | 0 | 592806975 | 3.435 | 0 | 24.19 | 0 | 0 | 0 | 24.19 | 0 | 0 | 1 | 1 | 1 | 1 | -2 | 0 | 0 | 1 | 1 | 0 | 2.29 | *(0,2+1)*1,25 | 1 | 2 | 47607743 | 2 | 32768 | 20 | 1 | 0 | 0 | 0 | 0 | 0 | 0 | 0 | 0 | 55.3951 | 0 | 0 | 0 | 0 | 1 | 0 | 83.0926 | 0 | 0 | 0 | 0 | 1 |  | 0 | 0 | 4.5479 | 24.19 | 24.19 | 1 | 83.1 | 0 | 0 | 110.01 | 0 | 0 | 110.01 | 1 |  | 0 |  | 0
29 | 49774288 | 47607730 | 45134081 | 1 | 1 | 1 | 3 | 01.7.03.01-0001 | ФСБЦ-2022, 01.7.03.01-0001, приказ Минстроя России от 18.05.2022 г. № 378/пр | Вода | 1339 | 1007 | м3 | м3 | 1 | 0 | 593551466 | 3.85 | 31.42 | 0 | 0 | 0 | 35.71 | 0 | 0 | 0 | 0.88 | 1 | 1 | 1 | 2 | 0 | 0 | 1 | 1 | 0 | 3.85 |  | 0 | 2 | 47607744 | 1 | 0 | 21 | 1 | 0 | 0 | 0 | 0 | 0 | 0 | 0 | 137.4835 | 0 | 0 | 0 | 0 | 0 | 1 | 137.4835 | 0 | 0 | 0 | 0 | 0 | 1 |  | 0 | 0 | 5.0974 | 31.42 | 35.71 | 0.88 | 137.48 | 0 | 160.16 | 0 | 0 | 0 | 160.16 | 0 |  | 0 |  | 0
29 | 49774288 | 47607730 | 45137968 | 1 | 1 | 1 | 3 | 04.3.01.09-0015 | ФСБЦ-2022, 04.3.01.09-0015, приказ Минстроя России от 18.05.2022 г. № 378/пр | Раствор готовый кладочный, цементный, М150 | 1339 | 1007 | м3 | м3 | 1 | 0 | 1650660554 | 1.53 | 5622.72 | 0 | 0 | 0 | 5622.72 | 0 | 0 | 0 | 1 | 1 | 1 | 1 | -2 | 0 | 0 | 1 | 0 | 0 | 1.53 |  | 0 | 1 | -1 | 0 | 0 |  | 0 | 0 | 0 | 0 | 0 | 0 | 0 | 0 | 0 | 0 | 0 | 0 | 0 | 0 | 0 | 0 | 0 | 0 | 0 | 0 | 0 | 0 |  | 0 | 0 | 2.0257 | 5622.72 | 5622.72 | 1 | 8602.76 | 0 | 11390.06 | 0 | 0 | 0 | 11390.06 | 1 |  | 0 |  | 0
29 | 49774288 | 47607730 | 45146390 | 1 | 1 | 1 | 3 | 12.1.02.06-0022 | ФСБЦ-2022 доп.14, 12.1.02.06-0022, приказ Минстроя России от 19.05.2025 г. № 299/пр | Рубероид кровельный РКП-350 | 1327 | 1005 | м2 | м2 | 1 | 0 | 723600206 | 4.4 | 55.97 | 0 | 0 | 0 | 43.73 | 0 | 0 | 0 | 1.28 | 1 | 1 | 1 | 2 | 0 | 0 | 1 | 1 | 0 | 4.4 |  | 0 | 2 | 47607746 | 1 | 0 | 23 | 1 | 0 | 0 | 0 | 0 | 0 | 0 | 0 | 192.412 | 0 | 0 | 0 | 0 | 0 | 1 | 192.412 | 0 | 0 | 0 | 0 | 0 | 1 |  | 0 | 0 | 5.8256 | 55.97 | 43.73 | 1.28 | 192.41 | 0 | 326.06 | 0 | 0 | 0 | 326.06 | 0 |  | 0 |  | 0
31 | 49774288 | 47607748 | 21626730 | 116 | 1 | 1 | 1 | 1-100-31 |  | Средний разряд работы 3,1 | 1191 | 1013 | чел.-ч. | чел.-ч. | 1 | 0 | 1426738182 | 41.4 | 0 | 0 | 0 | 332.36 | 0 | 0 | 0 | 332.36 | 1 | 1 | 1 | 1 | -2 | 0 | 0 | 1 | 1 | 0 | 1 | *30*(0,2+1)*1,15 | 1 | 2 | 47607754 | 2 | 131072 | 24 | 1 | 0 | 0 | 0 | 0 | 0 | 0 | 0 | 0 | 0 | 0 | 332.36 | 1 | 0 | 1 | 0 | 0 | 0 | 13759.704 | 41.4 | 0 | 1 | 440.04 | 54.8136 | 0 | 54.8136 | 332.36 | 332.36 | 1 | 13759.704 | 0 | 0 | 0 | 0 | 18217.85 | 18217.85 | 0 |  | 0 |  | 0
31 | 49774288 | 47607748 | 21622026 | 116 | 1 | 1 | 1 | 4-100-00 |  | Затраты труда машинистов | 1191 | 1013 | чел.-ч. | чел.-ч. | 1 | 0 | -1417349443 | 1.35 | 0 | 0 | 0 | 0 | 0 | 0 | 0 | 0 | 1 | 1 | 1 | 1 | -2 | 0 | 0 | 1 | 1 | 0 | 0.03 | *30*(0,2+1)*1,25 | 2 | 2 | 47607755 | 1 | 0 | 25 | 1 | 0 | 0 | 0 | 0 | 0 | 0 | 0 | 0 | 0 | 0 | 0 | 0 | 0 | 0 | 0 | 0 | 0 | 0 | 0 | 0 | 0 |  | 0 | 0 | 1.7874 | 0 | 0 | 1 | 0 | 0 | 0 | 0 | 0 | 0 | 0 | 0 |  | 0 |  | 0
31 | 49774288 | 47607748 | 45183250 | 1 | 1 | 1 | 2 | 91.05.01-017 | ФСЭМ-2022 доп.3, 91.05.01-017, приказ Минстроя России от 26.10.2022 г. № 905/пр | Краны башенные, грузоподъемность 8 т | 1368 | 1011 | маш.-ч | маш.-ч | 1 | 0 | 336666443 | 0.45 | 0 | 1051.72 | 494.35 | 0 | 0 | 1051.72 | 494.35 | 0 | 1 | 1 | 1 | 1 | -2 | 0 | 0 | 1 | 1 | 0 | 0.01 | *30*(0,2+1)*1,25 | 1 | 2 | 47607756 | 2 | 98304 | 26 | 1 | 0 | 0 | 0 | 0 | 0 | 0 | 0 | 0 | 10.5172 | 4.9435 | 0 | 0 | 0.01 | 1 | 0 | 473.274 | 222.4575 | 0 | 0 | 0.45 | 1 |  | 0 | 0.5958 | 0.5958 | 1051.72 | 1051.72 | 1 | 473.4 | 222.3 | 0 | 626.61 | 294.53 | 0 | 921.14 | 1 | 4-100-060 | 6 | чел.-ч. | 1
31 | 49774288 | 47607748 | 45183459 | 1 | 1 | 1 | 2 | 91.06.05-011 | ФСЭМ-2022, 91.06.05-011, приказ Минстроя России от 18.05.2022 г. № 378/пр | Погрузчики одноковшовые универсальные фронтальные пневмоколесные, номинальная вместимость основного ковша 2,6 м3, грузоподъемность 5 т | 1368 | 1011 | маш.-ч | маш.-ч | 1 | 0 | 1321393780 | 0.9 | 0 | 1569.2 | 422.95 | 0 | 0 | 1569.2 | 422.95 | 0 | 1 | 1 | 1 | 1 | -2 | 0 | 0 | 1 | 1 | 0 | 0.02 | *30*(0,2+1)*1,25 | 1 | 2 | 47607757 | 2 | 98304 | 27 | 1 | 0 | 0 | 0 | 0 | 0 | 0 | 0 | 0 | 31.384 | 8.459 | 0 | 0 | 0.02 | 1 | 0 | 1412.28 | 380.655 | 0 | 0 | 0.9 | 1 |  | 0 | 1.1916 | 1.1916 | 1569.2 | 1569.2 | 1 | 1412.1 | 380.7 | 0 | 1869.86 | 503.99 | 0 | 2373.85 | 1 | 4-100-050 | 5 | чел.-ч. | 1
31 | 49774288 | 47607748 | 45137968 | 1 | 1 | 1 | 3 | 04.3.01.09-0015 | ФСБЦ-2022, 04.3.01.09-0015, приказ Минстроя России от 18.05.2022 г. № 378/пр | Раствор готовый кладочный, цементный, М150 | 1339 | 1007 | м3 | м3 | 1 | 0 | 1650660554 | 3.5589 | 5622.72 | 0 | 0 | 0 | 5622.72 | 0 | 0 | 0 | 1 | 1 | 1 | 1 | -2 | 0 | 0 | 1 | 0 | 0 | 3.5589 |  | 0 | 1 | -1 | 0 | 0 |  | 0 | 0 | 0 | 0 | 0 | 0 | 0 | 0 | 0 | 0 | 0 | 0 | 0 | 0 | 0 | 0 | 0 | 0 | 0 | 0 | 0 | 0 |  | 0 | 0 | 4.712 | 5622.72 | 5622.72 | 1 | 20010.77 | 0 | 26494.26 | 0 | 0 | 0 | 26494.26 | 1 |  | 0 |  | 0
33 | 49774288 | 47607760 | 21627644 | 116 | 1 | 1 | 1 | 1-100-32 |  | Средний разряд работы 3,2 | 1191 | 1013 | чел.-ч. | чел.-ч. | 1 | 0 | 1958912953 | 6.1548 | 0 | 0 | 0 | 336.5 | 0 | 0 | 0 | 336.5 | 1 | 1 | 1 | 1 | -2 | 0 | 0 | 1 | 1 | 0 | 4.46 | *(0,2+1)*1,15 | 1 | 2 | 47607766 | 2 | 131072 | 29 | 1 | 0 | 0 | 0 | 0 | 0 | 0 | 0 | 0 | 0 | 0 | 1500.79 | 4.46 | 0 | 1 | 0 | 0 | 0 | 2071.0902 | 6.1548 | 0 | 1 | 1987.05 | 8.149 | 0 | 8.149 | 336.5 | 336.5 | 1 | 2071.0902 | 0 | 0 | 0 | 0 | 2742.12 | 2742.12 | 0 |  | 0 |  | 0
33 | 49774288 | 47607760 | 21622026 | 116 | 1 | 1 | 1 | 4-100-00 |  | Затраты труда машинистов | 1191 | 1013 | чел.-ч. | чел.-ч. | 1 | 0 | -1417349443 | 0.06 | 0 | 0 | 0 | 0 | 0 | 0 | 0 | 0 | 1 | 1 | 1 | 1 | -2 | 0 | 0 | 1 | 1 | 0 | 0.04 | *(0,2+1)*1,25 | 2 | 2 | 47607767 | 1 | 0 | 30 | 1 | 0 | 0 | 0 | 0 | 0 | 0 | 0 | 0 | 0 | 0 | 0 | 0 | 0 | 0 | 0 | 0 | 0 | 0 | 0 | 0 | 0 |  | 0 | 0 | 0.07944 | 0 | 0 | 1 | 0 | 0 | 0 | 0 | 0 | 0 | 0 | 0 |  | 0 |  | 0
33 | 49774288 | 47607760 | 45184194 | 1 | 1 | 1 | 2 | 91.14.02-001 | ФСЭМ-2022 доп.7, 91.14.02-001, приказ Минстроя России от 02.08.2023 г. № 551/пр | Автомобили бортовые, грузоподъемность до 5 т | 1368 | 1011 | маш.-ч | маш.-ч | 1 | 0 | -950105757 | 0.06 | 0 | 551.45 | 368.02 | 0 | 0 | 551.45 | 368.02 | 0 | 1 | 1 | 1 | 1 | -2 | 0 | 0 | 1 | 1 | 0 | 0.04 | *(0,2+1)*1,25 | 1 | 2 | 47607768 | 2 | 98304 | 31 | 1 | 0 | 0 | 0 | 0 | 0 | 0 | 0 | 0 | 22.058 | 14.7208 | 0 | 0 | 0.04 | 1 | 0 | 33.087 | 22.0812 | 0 | 0 | 0.06 | 1 |  | 0 | 0.07944 | 0.07944 | 551.45 | 551.45 | 1 | 33.09 | 22.08 | 0 | 43.81 | 29.24 | 0 | 73.05 | 1 | 4-100-040 | 4 | чел.-ч. | 1
33 | 49774288 | 47607760 | 45131930 | 1 | 1 | 1 | 3 | 01.2.01.02-0041 | ФСБЦ-2022, 01.2.01.02-0041, приказ Минстроя России от 18.05.2022 г. № 378/пр | Битум нефтяной строительный кровельный БНК-45/190, БНК-40/180 | 1348 | 1009 | т | т | 1000 | 0 | -1090369515 | 0.025 | 17984.22 | 0 | 0 | 0 | 23356.13 | 0 | 0 | 0 | 0.77 | 1 | 1 | 1 | 2 | 0 | 0 | 1 | 1 | 0 | 0.025 |  | 0 | 2 | 47607769 | 1 | 0 | 32 | 1 | 0 | 0 | 0 | 0 | 0 | 0 | 0 | 583.9033 | 0 | 0 | 0 | 0 | 0 | 1 | 583.9033 | 0 | 0 | 0 | 0 | 0 | 1 |  | 0 | 0 | 0.0331 | 17984.22 | 23356.13 | 0.77 | 583.9 | 0 | 595.28 | 0 | 0 | 0 | 595.28 | 0 |  | 0 |  | 0
33 | 49774288 | 47607760 | 45132003 | 1 | 1 | 1 | 3 | 01.3.01.03-0002 | ФСБЦ-2022 доп.8, 01.3.01.03-0002, приказ Минстроя России от 14.11.2023 г. № 817/пр | Керосин для технических целей | 1348 | 1009 | т | т | 1000 | 0 | 1152227169 | 0.058 | 69649.16 | 0 | 0 | 0 | 62186.75 | 0 | 0 | 0 | 1.12 | 1 | 1 | 1 | 2 | 0 | 0 | 1 | 1 | 0 | 0.058 |  | 0 | 2 | 47607770 | 1 | 0 | 33 | 1 | 0 | 0 | 0 | 0 | 0 | 0 | 0 | 3606.8315 | 0 | 0 | 0 | 0 | 0 | 1 | 3606.8315 | 0 | 0 | 0 | 0 | 0 | 1 |  | 0 | 0 | 0.076792 | 69649.16 | 62186.75 | 1.12 | 3606.83 | 0 | 5348.5 | 0 | 0 | 0 | 5348.5 | 0 |  | 0 |  | 0
34 | 49774288 | 47607771 | 21622028 | 117 | 1 | 1 | 1 | 1-100-38 |  | Средний разряд работы 3,8 | 1191 | 1013 | чел.-ч. | чел.-ч. | 1 | 0 | 44848675 | 19.8168 | 0 | 0 | 0 | 361.32 | 0 | 0 | 0 | 361.32 | 1 | 1 | 1 | 1 | -2 | 0 | 0 | 1 | 1 | 0 | 14.36 | *(0,2+1)*1,15 | 1 | 2 | 47607780 | 1 | 0 | 34 | 1 | 0 | 0 | 0 | 0 | 0 | 0 | 0 | 0 | 0 | 0 | 5188.5552 | 14.36 | 0 | 1 | 0 | 0 | 0 | 7160.2062 | 19.8168 | 0 | 1 | 6869.65 | 26.2374 | 0 | 26.2374 | 361.32 | 361.32 | 1 | 7160.2128 | 0 | 0 | 0 | 0 | 9480.11 | 9480.11 | 0 |  | 0 |  | 0
34 | 49774288 | 47607771 | 21622026 | 117 | 1 | 1 | 1 | 4-100-00 |  | Затраты труда машинистов | 1191 | 1013 | чел.-ч. | чел.-ч. | 1 | 0 | -1417349443 | 0.435 | 0 | 0 | 0 | 0 | 0 | 0 | 0 | 0 | 1 | 1 | 1 | 1 | -2 | 0 | 0 | 1 | 1 | 0 | 0.29 | *(0,2+1)*1,25 | 2 | 2 | 47607781 | 1 | 0 | 35 | 1 | 0 | 0 | 0 | 0 | 0 | 0 | 0 | 0 | 0 | 0 | 0 | 0 | 0 | 0 | 0 | 0 | 0 | 0 | 0 | 0 | 0 |  | 0 | 0 | 0.57594 | 0 | 0 | 1 | 0 | 0 | 0 | 0 | 0 | 0 | 0 | 0 |  | 0 |  | 0
34 | 49774288 | 47607771 | 46540883 | 1 | 1 | 1 | 2 | 91.05.01-017 | ФСЭМ-2022 доп.3, 91.05.01-017, приказ Минстроя России от 26.10.2022 г. № 905/пр | Краны башенные, грузоподъемность 8 т | 1368 | 1011 | маш.-ч | маш.-ч | 1 | 0 | 1380566452 | 0.225 | 0 | 1051.72 | 494.35 | 0 | 0 | 1051.72 | 494.35 | 0 | 1 | 1 | 1 | 1 | -2 | 0 | 0 | 1 | 1 | 0 | 0.15 | *(0,2+1)*1,25 | 1 | 2 | 47607782 | 2 | 98304 | 36 | 1 | 0 | 0 | 0 | 0 | 0 | 0 | 0 | 0 | 157.758 | 74.1525 | 0 | 0 | 0.15 | 1 | 0 | 236.637 | 111.2287 | 0 | 0 | 0.225 | 1 |  | 0 | 0.2979 | 0.2979 | 1051.72 | 1051.72 | 1 | 236.64 | 111.225 | 0 | 313.31 | 147.27 | 0 | 460.58 | 1 | 4-100-060 | 6 | чел.-ч. | 1
34 | 49774288 | 47607771 | 46540935 | 1 | 1 | 1 | 2 | 91.05.05-015 | ФСЭМ-2022, 91.05.05-015, приказ Минстроя России от 18.05.2022 г. № 378/пр | Краны на автомобильном ходу, грузоподъемность 16 т | 1368 | 1011 | маш.-ч | маш.-ч | 1 | 0 | 639918019 | 0.075 | 0 | 1598.95 | 494.35 | 0 | 0 | 1598.95 | 494.35 | 0 | 1 | 1 | 1 | 1 | -2 | 0 | 0 | 1 | 1 | 0 | 0.05 | *(0,2+1)*1,25 | 1 | 2 | 47607783 | 2 | 98304 | 37 | 1 | 0 | 0 | 0 | 0 | 0 | 0 | 0 | 0 | 79.9475 | 24.7175 | 0 | 0 | 0.05 | 1 | 0 | 119.9213 | 37.0763 | 0 | 0 | 0.075 | 1 |  | 0 | 0.0993 | 0.0993 | 1598.95 | 1598.95 | 1 | 119.925 | 37.08 | 0 | 158.78 | 49.09 | 0 | 207.87 | 1 | 4-100-060 | 6 | чел.-ч. | 1
34 | 49774288 | 47607771 | 46541830 | 1 | 1 | 1 | 2 | 91.14.02-001 | ФСЭМ-2022 доп.7, 91.14.02-001, приказ Минстроя России от 02.08.2023 г. № 551/пр | Автомобили бортовые, грузоподъемность до 5 т | 1368 | 1011 | маш.-ч | маш.-ч | 1 | 0 | -849950259 | 0.135 | 0 | 551.45 | 368.02 | 0 | 0 | 551.45 | 368.02 | 0 | 1 | 1 | 1 | 1 | -2 | 0 | 0 | 1 | 1 | 0 | 0.09 | *(0,2+1)*1,25 | 1 | 2 | 47607784 | 2 | 98304 | 38 | 1 | 0 | 0 | 0 | 0 | 0 | 0 | 0 | 0 | 49.6305 | 33.1218 | 0 | 0 | 0.09 | 1 | 0 | 74.4458 | 49.6827 | 0 | 0 | 0.135 | 1 |  | 0 | 0.17874 | 0.17874 | 551.45 | 551.45 | 1 | 74.445 | 49.68 | 0 | 98.57 | 65.78 | 0 | 164.35 | 1 | 4-100-040 | 4 | чел.-ч. | 1
34 | 49774288 | 47607771 | 46606608 | 1 | 1 | 1 | 3 | 01.3.02.09-0022 | ФСБЦ-2022 доп.3, 01.3.02.09-0022, приказ Минстроя России от 26.10.2022 г. № 905/пр | Пропан-бутан смесь техническая | 1346 | 1009 | кг | кг | 1 | 0 | -1568219933 | 29.94 | 62.48 | 0 | 0 | 0 | 41.38 | 0 | 0 | 0 | 1.51 | 1 | 1 | 1 | 2 | 0 | 0 | 1 | 1 | 0 | 29.94 |  | 0 | 2 | 47607785 | 1 | 0 | 39 | 1 | 0 | 0 | 0 | 0 | 0 | 0 | 0 | 1238.9172 | 0 | 0 | 0 | 0 | 0 | 1 | 1238.9172 | 0 | 0 | 0 | 0 | 0 | 1 |  | 0 | 0 | 39.6406 | 62.48 | 41.38 | 1.51 | 1238.92 | 0 | 2476.74 | 0 | 0 | 0 | 2476.74 | 0 |  | 0 |  | 0
34 | 49774288 | 47607771 | 46537710 | 117 | 1 | 1 | 3 | 12.1.02.15 |  | Материалы рулонные кровельные для верхнего слоя | 1327 | 1005 | м2 | м2 | 1 | 0 | -867060388 | 114 | 0 | 0 | 0 | 0 | 0 | 0 | 0 | 0 | 1 | 1 | 1 | 1 | -2 | 0 | 0 | 1 | 0 | 0 | 114 |  | 0 | 2 | 47607786 | 1 | 0 | 40 | 0 | 0 | 0 | 0 | 0 | 0 | 0 | 0 | 0 | 0 | 0 | 0 | 0 | 0 | 0 | 0 | 0 | 0 | 0 | 0 | 0 | 0 |  | 0 | 0 | 150.936 | 0 | 0 | 1 | 0 | 0 | 0 | 0 | 0 | 0 | 0 | 0 |  | 0 |  | 0
34 | 49774288 | 47607771 | 46537710 | 117 | 1 | 1 | 3 | 12.1.02.15 |  | Материалы рулонные кровельные для нижних слоев | 1327 | 1005 | м2 | м2 | 1 | 0 | -1441358911 | 116 | 0 | 0 | 0 | 0 | 0 | 0 | 0 | 0 | 1 | 1 | 1 | 1 | -2 | 0 | 0 | 1 | 0 | 0 | 116 |  | 0 | 2 | 47607787 | 1 | 0 | 41 | 0 | 0 | 0 | 0 | 0 | 0 | 0 | 0 | 0 | 0 | 0 | 0 | 0 | 0 | 0 | 0 | 0 | 0 | 0 | 0 | 0 | 0 |  | 0 | 0 | 153.584 | 0 | 0 | 1 | 0 | 0 | 0 | 0 | 0 | 0 | 0 | 0 |  | 0 |  | 0
40 | 49774288 | 47607792 | 21622398 | 116 | 1 | 1 | 1 | 1-100-30 |  | Средний разряд работы 3,0 | 1191 | 1013 | чел.-ч. | чел.-ч. | 1 | 0 | -1833565283 | 134.136 | 0 | 0 | 0 | 328.23 | 0 | 0 | 0 | 328.23 | 1 | 1 | 1 | 1 | -2 | 0 | 0 | 1 | 1 | 0 | 97.2 | *(0,2+1)*1,15 | 1 | 2 | 47607800 | 2 | 131072 | 42 | 1 | 0 | 0 | 0 | 0 | 0 | 0 | 0 | 0 | 0 | 0 | 31903.956 | 97.2 | 0 | 1 | 0 | 0 | 0 | 44027.4593 | 134.136 | 0 | 1 | 2871.36 | 12.0722 | 0 | 12.0722 | 328.23 | 328.23 | 1 | 44027.4648 | 0 | 0 | 0 | 0 | 3962.47 | 3962.47 | 0 |  | 0 |  | 0
40 | 49774288 | 47607792 | 21622026 | 116 | 1 | 1 | 1 | 4-100-00 |  | Затраты труда машинистов | 1191 | 1013 | чел.-ч. | чел.-ч. | 1 | 0 | -1417349443 | 0.405 | 0 | 0 | 0 | 0 | 0 | 0 | 0 | 0 | 1 | 1 | 1 | 1 | -2 | 0 | 0 | 1 | 1 | 0 | 0.27 | *(0,2+1)*1,25 | 2 | 2 | 47607801 | 1 | 0 | 43 | 1 | 0 | 0 | 0 | 0 | 0 | 0 | 0 | 0 | 0 | 0 | 0 | 0 | 0 | 0 | 0 | 0 | 0 | 0 | 0 | 0 | 0 |  | 0 | 0 | 0.03645 | 0 | 0 | 1 | 0 | 0 | 0 | 0 | 0 | 0 | 0 | 0 |  | 0 |  | 0
40 | 49774288 | 47607792 | 45183250 | 1 | 1 | 1 | 2 | 91.05.01-017 | ФСЭМ-2022 доп.3, 91.05.01-017, приказ Минстроя России от 26.10.2022 г. № 905/пр | Краны башенные, грузоподъемность 8 т | 1368 | 1011 | маш.-ч | маш.-ч | 1 | 0 | 336666443 | 0.3 | 0 | 1051.72 | 494.35 | 0 | 0 | 1051.72 | 494.35 | 0 | 1 | 1 | 1 | 1 | -2 | 0 | 0 | 1 | 1 | 0 | 0.2 | *(0,2+1)*1,25 | 1 | 2 | 47607802 | 2 | 98304 | 44 | 1 | 0 | 0 | 0 | 0 | 0 | 0 | 0 | 0 | 210.344 | 98.87 | 0 | 0 | 0.2 | 1 | 0 | 315.516 | 148.305 | 0 | 0 | 0.3 | 1 |  | 0 | 0.027 | 0.027 | 1051.72 | 1051.72 | 1 | 315.51 | 148.305 | 0 | 28.4 | 13.35 | 0 | 41.75 | 1 | 4-100-060 | 6 | чел.-ч. | 1
40 | 49774288 | 47607792 | 45184194 | 1 | 1 | 1 | 2 | 91.14.02-001 | ФСЭМ-2022 доп.7, 91.14.02-001, приказ Минстроя России от 02.08.2023 г. № 551/пр | Автомобили бортовые, грузоподъемность до 5 т | 1368 | 1011 | маш.-ч | маш.-ч | 1 | 0 | -950105757 | 0.105 | 0 | 551.45 | 368.02 | 0 | 0 | 551.45 | 368.02 | 0 | 1 | 1 | 1 | 1 | -2 | 0 | 0 | 1 | 1 | 0 | 0.07 | *(0,2+1)*1,25 | 1 | 2 | 47607803 | 2 | 98304 | 45 | 1 | 0 | 0 | 0 | 0 | 0 | 0 | 0 | 0 | 38.6015 | 25.7614 | 0 | 0 | 0.07 | 1 | 0 | 57.9023 | 38.6421 | 0 | 0 | 0.105 | 1 |  | 0 | 0.00945 | 0.00945 | 551.45 | 551.45 | 1 | 57.9 | 38.64 | 0 | 5.21 | 3.48 | 0 | 8.69 | 1 | 4-100-040 | 4 | чел.-ч. | 1
40 | 49774288 | 47607792 | 45135573 | 1 | 1 | 1 | 3 | 01.7.15.06-0022 | ФСБЦ-2022, 01.7.15.06-0022, приказ Минстроя России от 18.05.2022 г. № 378/пр | Гвозди стальные толевые, диаметр 2-3 мм, длина 20-40 мм | 1346 | 1009 | кг | кг | 1 | 0 | -287685511 | 4 | 96.32 | 0 | 0 | 0 | 72.97 | 0 | 0 | 0 | 1.32 | 1 | 1 | 1 | 2 | 0 | 0 | 1 | 1 | 0 | 4 |  | 0 | 2 | 47607804 | 1 | 0 | 46 | 1 | 0 | 0 | 0 | 0 | 0 | 0 | 0 | 291.88 | 0 | 0 | 0 | 0 | 0 | 1 | 291.88 | 0 | 0 | 0 | 0 | 0 | 1 |  | 0 | 0 | 0.36 | 96.32 | 72.97 | 1.32 | 291.88 | 0 | 34.68 | 0 | 0 | 0 | 34.68 | 0 |  | 0 |  | 0
40 | 49774288 | 47607792 | 45142830 | 1 | 1 | 1 | 3 | 08.3.03.05-0002 | ФСБЦ-2022, 08.3.03.05-0002, приказ Минстроя России от 18.05.2022 г. № 378/пр | Проволока канатная оцинкованная, диаметр 3 мм | 1348 | 1009 | т | т | 1000 | 0 | 965580063 | 0.012 | 130439.25 | 0 | 0 | 0 | 149930.17 | 0 | 0 | 0 | 0.87 | 1 | 1 | 1 | 2 | 0 | 0 | 1 | 1 | 0 | 0.012 |  | 0 | 2 | 47607805 | 1 | 0 | 47 | 1 | 0 | 0 | 0 | 0 | 0 | 0 | 0 | 1799.162 | 0 | 0 | 0 | 0 | 0 | 1 | 1799.162 | 0 | 0 | 0 | 0 | 0 | 1 |  | 0 | 0 | 0.00108 | 130439.25 | 149930.17 | 0.87 | 1799.16 | 0 | 140.87 | 0 | 0 | 0 | 140.87 | 0 |  | 0 |  | 0
40 | 49774288 | 47607792 | 45142988 | 1 | 1 | 1 | 3 | 08.3.05.05-0051 | ФСБЦ-2022, 08.3.05.05-0051, приказ Минстроя России от 18.05.2022 г. № 378/пр | Сталь листовая оцинкованная, толщина 0,5 мм | 1348 | 1009 | т | т | 1000 | 0 | -1680262289 | 0.57 | 76616.3 | 0 | 0 | 0 | 76616.3 | 0 | 0 | 0 | 1 | 1 | 1 | 1 | -2 | 0 | 0 | 1 | 1 | 0 | 0.57 |  | 0 | 2 | 47607806 | 2 | 16384 | 48 | 1 | 0 | 0 | 0 | 0 | 0 | 0 | 0 | 43671.291 | 0 | 0 | 0 | 0 | 0 | 1 | 43671.291 | 0 | 0 | 0 | 0 | 0 | 1 |  | 0 | 0 | 0.0513 | 76616.3 | 76616.3 | 1 | 43671.29 | 0 | 3930.42 | 0 | 0 | 0 | 3930.42 | 1 |  | 0 |  | 0
41 | 49774288 | 47607807 | 21622398 | 116 | 1 | 1 | 1 | 1-100-30 |  | Средний разряд работы 3,0 | 1191 | 1013 | чел.-ч. | чел.-ч. | 1 | 0 | -1833565283 | 31.344 | 0 | 0 | 0 | 328.23 | 0 | 0 | 0 | 328.23 | 1 | 1 | 1 | 1 | -2 | 0 | 0 | 1 | 1 | 0 | 26.12 | *(0,2+1) | 1 | 2 | 47607815 | 2 | 131072 | 49 | 1 | 0 | 0 | 0 | 0 | 0 | 0 | 0 | 0 | 0 | 0 | 8573.3676 | 26.12 | 0 | 1 | 0 | 0 | 0 | 10288.0411 | 31.344 | 0 | 1 | 3086.41 | 11.2838 | 0 | 11.2838 | 328.23 | 328.23 | 1 | 10288.044 | 0 | 0 | 0 | 0 | 3703.69 | 3703.69 | 0 |  | 0 |  | 0
41 | 49774288 | 47607807 | 21622026 | 116 | 1 | 1 | 1 | 4-100-00 |  | Затраты труда машинистов | 1191 | 1013 | чел.-ч. | чел.-ч. | 1 | 0 | -1417349443 | 0.108 | 0 | 0 | 0 | 0 | 0 | 0 | 0 | 0 | 1 | 1 | 1 | 1 | -2 | 0 | 0 | 1 | 1 | 0 | 0.09 | *(0,2+1) | 2 | 2 | 47607816 | 1 | 0 | 50 | 1 | 0 | 0 | 0 | 0 | 0 | 0 | 0 | 0 | 0 | 0 | 0 | 0 | 0 | 0 | 0 | 0 | 0 | 0 | 0 | 0 | 0 |  | 0 | 0 | 0.03888 | 0 | 0 | 1 | 0 | 0 | 0 | 0 | 0 | 0 | 0 | 0 |  | 0 |  | 0
41 | 49774288 | 47607807 | 45183489 | 1 | 1 | 1 | 2 | 91.06.06-048 | ФСЭМ-2022, 91.06.06-048, приказ Минстроя России от 18.05.2022 г. № 378/пр | Подъемники одномачтовые, грузоподъемность до 500 кг, высота подъема 45 м | 1368 | 1011 | маш.-ч | маш.-ч | 1 | 0 | 750870934 | 0.072 | 0 | 58.97 | 326.82 | 0 | 0 | 37.32 | 326.82 | 0 | 1 | 1.58 | 1 | 1 | 2 | 0 | 0 | 1 | 1 | 0 | 0.06 | *(0,2+1) | 1 | 2 | 47607817 | 2 | 65536 | 51 | 1 | 0 | 0 | 0 | 0 | 0 | 0 | 0 | 0 | 2.2392 | 19.6092 | 0 | 0 | 0.06 | 1 | 0 | 2.687 | 23.531 | 0 | 0 | 0.072 | 1 |  | 0 | 0.02592 | 0.02592 | 58.97 | 37.32 | 1.58 | 2.688 | 23.532 | 0 | 1.53 | 8.47 | 0 | 10 | 0 | 4-100-030 | 3 | чел.-ч. | 1
41 | 49774288 | 47607807 | 45184194 | 1 | 1 | 1 | 2 | 91.14.02-001 | ФСЭМ-2022 доп.7, 91.14.02-001, приказ Минстроя России от 02.08.2023 г. № 551/пр | Автомобили бортовые, грузоподъемность до 5 т | 1368 | 1011 | маш.-ч | маш.-ч | 1 | 0 | -950105757 | 0.036 | 0 | 551.45 | 368.02 | 0 | 0 | 551.45 | 368.02 | 0 | 1 | 1 | 1 | 1 | -2 | 0 | 0 | 1 | 1 | 0 | 0.03 | *(0,2+1) | 1 | 2 | 47607818 | 2 | 98304 | 52 | 1 | 0 | 0 | 0 | 0 | 0 | 0 | 0 | 0 | 16.5435 | 11.0406 | 0 | 0 | 0.03 | 1 | 0 | 19.8522 | 13.2487 | 0 | 0 | 0.036 | 1 |  | 0 | 0.01296 | 0.01296 | 551.45 | 551.45 | 1 | 19.848 | 13.248 | 0 | 7.15 | 4.77 | 0 | 11.92 | 1 | 4-100-040 | 4 | чел.-ч. | 1
41 | 49774288 | 47607807 | 45135587 | 1 | 1 | 1 | 3 | 01.7.15.06-0111 | ФСБЦ-2022, 01.7.15.06-0111, приказ Минстроя России от 18.05.2022 г. № 378/пр | Гвозди строительные | 1348 | 1009 | т | т | 1000 | 0 | 190370094 | 0.002 | 92790.98 | 0 | 0 | 0 | 70296.2 | 0 | 0 | 0 | 1.32 | 1 | 1 | 1 | 2 | 0 | 0 | 1 | 1 | 0 | 0.002 |  | 0 | 2 | 47607819 | 1 | 0 | 53 | 1 | 0 | 0 | 0 | 0 | 0 | 0 | 0 | 140.5924 | 0 | 0 | 0 | 0 | 0 | 1 | 140.5924 | 0 | 0 | 0 | 0 | 0 | 1 |  | 0 | 0 | 0.00072 | 92790.98 | 70296.2 | 1.32 | 140.59 | 0 | 66.81 | 0 | 0 | 0 | 66.81 | 0 |  | 0 |  | 0
41 | 49774288 | 47607807 | 45064815 | 116 | 1 | 1 | 3 | 08.3.03.05 |  | Проволока стальная низкоуглеродистая разного назначения оцинкованная диаметром 2,5 мм | 1346 | 1009 | кг | кг | 1 | 0 | 63169305 | 1 | 0 | 0 | 0 | 0 | 0 | 0 | 0 | 0 | 1 | 1 | 1 | 1 | -2 | 0 | 0 | 1 | 0 | 0 | 1 |  | 0 | 2 | 47607820 | 1 | 0 | 54 | 0 | 0 | 0 | 0 | 0 | 0 | 0 | 0 | 0 | 0 | 0 | 0 | 0 | 0 | 0 | 0 | 0 | 0 | 0 | 0 | 0 | 0 |  | 0 | 0 | 0.36 | 0 | 0 | 1 | 0 | 0 | 0 | 0 | 0 | 0 | 0 | 0 |  | 0 |  | 0
41 | 49774288 | 47607807 | 45142989 | 1 | 1 | 1 | 3 | 08.3.05.05-0053 | ФСБЦ-2022, 08.3.05.05-0053, приказ Минстроя России от 18.05.2022 г. № 378/пр | Сталь листовая оцинкованная, толщина 0,7 мм | 1348 | 1009 | т | т | 1000 | 0 | 1899628768 | 0.211 | 70341.4 | 0 | 0 | 0 | 70341.4 | 0 | 0 | 0 | 1 | 1 | 1 | 1 | -2 | 0 | 0 | 1 | 1 | 0 | 0.211 |  | 0 | 2 | 47607821 | 2 | 16384 | 55 | 1 | 0 | 0 | 0 | 0 | 0 | 0 | 0 | 14842.0354 | 0 | 0 | 0 | 0 | 0 | 1 | 14842.0354 | 0 | 0 | 0 | 0 | 0 | 1 |  | 0 | 0 | 0.07596 | 70341.4 | 70341.4 | 1 | 14842.04 | 0 | 5343.13 | 0 | 0 | 0 | 5343.13 | 1 |  | 0 |  | 0
43 | 49774288 | 49774299 | 47790846 | 118 | 1 | 1 | 1 | 1-100-36 |  | Средний разряд работы 3,6 | 1191 | 1013 | чел.-ч. | чел.-ч. | 1 | 0 | 1733635447 | 48.99 | 0 | 0 | 0 | 351.54 | 0 | 0 | 0 | 351.54 | 1 | 1 | 1 | 1 | -2 | 0 | 0 | 1 | 1 | 0 | 35.5 | *(0,2+1)*1,15 | 1 | 2 | 49774300 | 1 | 0 | 56 | 1 | 0 | 0 | 0 | 0 | 0 | 0 | 0 | 0 | 0 | 0 | 12479.67 | 35.5 | 0 | 1 | 0 | 0 | 0 | 17221.9446 | 48.99 | 0 | 1 | 1871.95 | 7.3485 | 0 | 7.3485 | 351.54 | 351.54 | 1 | 17221.9446 | 0 | 0 | 0 | 0 | 2583.29 | 2583.29 | 1 |  | 0 |  | 0
43 | 49774288 | 49774299 | 47791033 | 118 | 1 | 1 | 1 | 4-100-00 |  | Затраты труда машинистов | 1191 | 1013 | чел.-ч. | чел.-ч. | 1 | 0 | -1417349443 | 1.29 | 0 | 0 | 0 | 0 | 0 | 0 | 0 | 0 | 1 | 1 | 1 | 1 | -2 | 0 | 0 | 1 | 1 | 0 | 0.86 | *(0,2+1)*1,25 | 2 | 2 | 49774301 | 1 | 0 | 57 | 1 | 0 | 0 | 0 | 0 | 0 | 0 | 0 | 0 | 0 | 0 | 0 | 0 | 0 | 0 | 0 | 0 | 0 | 0 | 0 | 0 | 0 |  | 0 | 0 | 0.1935 | 0 | 0 | 1 | 0 | 0 | 0 | 0 | 0 | 0 | 0 | 0 |  | 0 |  | 0
43 | 49774288 | 49774299 | 47917434 | 1 | 1 | 1 | 2 | 91.05.01-017 | ФСЭМ-2022 доп.3, 91.05.01-017, приказ Минстроя России от 26.10.2022 г. № 905/пр | Краны башенные, грузоподъемность 8 т | 1368 | 1011 | маш.-ч | маш.-ч | 1 | 0 | -1073301144 | 0.915 | 0 | 1051.72 | 494.35 | 0 | 0 | 1051.72 | 494.35 | 0 | 1 | 1 | 1 | 1 | -2 | 0 | 0 | 1 | 1 | 0 | 0.61 | *(0,2+1)*1,25 | 1 | 2 | 49774302 | 1 | 0 | 58 | 1 | 0 | 0 | 0 | 0 | 0 | 0 | 0 | 0 | 641.5492 | 301.5535 | 0 | 0 | 0.61 | 1 | 0 | 962.3238 | 452.3303 | 0 | 0 | 0.915 | 1 |  | 0 | 0.13725 | 0.13725 | 1051.72 | 1051.72 | 1 | 962.325 | 452.325 | 0 | 144.35 | 67.85 | 0 | 212.2 | 1 | 4-100-060 | 6 | чел.-ч. | 1
43 | 49774288 | 49774299 | 47917488 | 1 | 1 | 1 | 2 | 91.05.05-015 | ФСЭМ-2022, 91.05.05-015, приказ Минстроя России от 18.05.2022 г. № 378/пр | Краны на автомобильном ходу, грузоподъемность 16 т | 1368 | 1011 | маш.-ч | маш.-ч | 1 | 0 | -1068589559 | 0.15 | 0 | 1598.95 | 494.35 | 0 | 0 | 1598.95 | 494.35 | 0 | 1 | 1 | 1 | 1 | -2 | 0 | 0 | 1 | 1 | 0 | 0.1 | *(0,2+1)*1,25 | 1 | 2 | 49774303 | 1 | 0 | 59 | 1 | 0 | 0 | 0 | 0 | 0 | 0 | 0 | 0 | 159.895 | 49.435 | 0 | 0 | 0.1 | 1 | 0 | 239.8425 | 74.1525 | 0 | 0 | 0.15 | 1 |  | 0 | 0.0225 | 0.0225 | 1598.95 | 1598.95 | 1 | 239.85 | 74.16 | 0 | 35.98 | 11.12 | 0 | 47.1 | 1 | 4-100-060 | 6 | чел.-ч. | 1
43 | 49774288 | 49774299 | 47918390 | 1 | 1 | 1 | 2 | 91.14.02-001 | ФСЭМ-2022 доп.7, 91.14.02-001, приказ Минстроя России от 02.08.2023 г. № 551/пр | Автомобили бортовые, грузоподъемность до 5 т | 1368 | 1011 | маш.-ч | маш.-ч | 1 | 0 | -312038840 | 0.225 | 0 | 551.45 | 368.02 | 0 | 0 | 551.45 | 368.02 | 0 | 1 | 1 | 1 | 1 | -2 | 0 | 0 | 1 | 1 | 0 | 0.15 | *(0,2+1)*1,25 | 1 | 2 | 49774304 | 1 | 0 | 60 | 1 | 0 | 0 | 0 | 0 | 0 | 0 | 0 | 0 | 82.7175 | 55.203 | 0 | 0 | 0.15 | 1 | 0 | 124.0763 | 82.8045 | 0 | 0 | 0.225 | 1 |  | 0 | 0.03375 | 0.03375 | 551.45 | 551.45 | 1 | 124.08 | 82.8 | 0 | 18.61 | 12.42 | 0 | 31.03 | 1 | 4-100-040 | 4 | чел.-ч. | 1
43 | 49774288 | 49774299 | 47865635 | 1 | 1 | 1 | 3 | 01.3.02.09-0022 | ФСБЦ-2022 доп.3, 01.3.02.09-0022, приказ Минстроя России от 26.10.2022 г. № 905/пр | Пропан-бутан смесь техническая | 1346 | 1009 | кг | кг | 1 | 0 | 1843545816 | 32.49 | 62.48 | 0 | 0 | 0 | 41.38 | 0 | 0 | 0 | 1.51 | 1 | 1 | 1 | 2 | 0 | 0 | 1 | 1 | 0 | 32.49 |  | 0 | 2 | 49774305 | 1 | 0 | 61 | 1 | 0 | 0 | 0 | 0 | 0 | 0 | 0 | 1344.4362 | 0 | 0 | 0 | 0 | 0 | 1 | 1344.4362 | 0 | 0 | 0 | 0 | 0 | 1 |  | 0 | 0 | 4.8735 | 62.48 | 41.38 | 1.51 | 1344.44 | 0 | 304.5 | 0 | 0 | 0 | 304.5 | 0 |  | 0 |  | 0
43 | 49774288 | 49774299 | 47871553 | 1 | 1 | 1 | 3 | 04.3.01.09-0014 | ФСБЦ-2022, 04.3.01.09-0014, приказ Минстроя России от 18.05.2022 г. № 378/пр | Раствор готовый кладочный, цементный, М100 | 1339 | 1007 | м3 | м3 | 1 | 0 | -614215973 | 0.51 | 4988.2 | 0 | 0 | 0 | 4988.2 | 0 | 0 | 0 | 1 | 1 | 1 | 1 | -2 | 0 | 0 | 1 | 1 | 0 | 0.51 |  | 0 | 2 | 49774306 | 1 | 0 | 62 | 1 | 0 | 0 | 0 | 0 | 0 | 0 | 0 | 2543.982 | 0 | 0 | 0 | 0 | 0 | 1 | 2543.982 | 0 | 0 | 0 | 0 | 0 | 1 |  | 0 | 0 | 0.0765 | 4988.2 | 4988.2 | 1 | 2543.98 | 0 | 381.6 | 0 | 0 | 0 | 381.6 | 1 |  | 0 |  | 0
43 | 49774288 | 49774299 | 47794423 | 118 | 1 | 1 | 3 | 12.1.02.15 |  | Материалы рулонные кровельные наплавляемые | 1327 | 1005 | м2 | м2 | 1 | 0 | -188114917 | 252 | 0 | 0 | 0 | 0 | 0 | 0 | 0 | 0 | 1 | 1 | 1 | 1 | 0 | 0 | 0 | 1 | 0 | 0 | 252 |  | 0 | 2 | 49774307 | 1 | 0 | 63 | 0 | 0 | 0 | 0 | 0 | 0 | 0 | 0 | 0 | 0 | 0 | 0 | 0 | 0 | 0 | 0 | 0 | 0 | 0 | 0 | 0 | 0 |  | 0 | 0 | 37.8 | 0 | 0 | 1 | 0 | 0 | 0 | 0 | 0 | 0 | 0 | 0 |  | 0 |  | 0

## EtalonRes
24 | 47607698 | 47607695 | 21622148 | 116 | 1 | 1 | 1 | 1-100-20 |  | Средний разряд работы 2,0 | 1191 | 1013 | чел.-ч. | чел.-ч. | 1 | 14.38 | 0 | 0 | 0 | 296.93 | 0 | 1 | 1 | *(0,2+1) | 17.256 | 2 | 47607696 | 1 | 0 | 0 | 0 | 0 | 0 | 0 | 0 | 0
24 | 47607699 | 47607695 | 45183436 | 1 | 1 | 1 | 2 | 91.06.03-055 | ФСЭМ-2022, 91.06.03-055, приказ Минстроя России от 18.05.2022 г. № 378/пр | Лебедки электрические тяговым усилием 19,62 кН (2 т) | 1368 | 1011 | маш.-ч | маш.-ч | 1 | 6.22 | 0 | 11.45 | 0 | 0 | 0 | 1 | 0 | *(0,2+1) | 7.464 | 2 | 47607697 | 2 | 0 | 0 | 0 | 0 | 0 | 0 | 0 | 0
25 | 47607709 | 47607700 | 21626730 | 116 | 1 | 1 | 1 | 1-100-31 |  | Средний разряд работы 3,1 | 1191 | 1013 | чел.-ч. | чел.-ч. | 1 | 24.3 | 0 | 0 | 0 | 328.25 | 0 | 1 | 1 | *(0,2+1)*0,8 | 23.328 | 2 | 47607701 | 3 | 0 | 0 | 0 | 0 | 0 | 0 | 0 | 0
25 | 47607710 | 47607700 | 21622026 | 116 | 1 | 1 | 1 | 4-100-00 |  | Затраты труда машинистов | 1191 | 1013 | чел.-ч. | чел.-ч. | 1 | 1.94 | 0 | 0 | 0 | 0 | 0 | 1 | 2 | *(0,2+1)*0,8 | 1.8624 | 2 | 47607702 | 4 | 0 | 0 | 0 | 0 | 0 | 0 | 0 | 0
25 | 47607711 | 47607700 | 45183250 | 1 | 1 | 1 | 2 | 91.05.01-017 | ФСЭМ-2022 доп.3, 91.05.01-017, приказ Минстроя России от 26.10.2022 г. № 905/пр | Краны башенные, грузоподъемность 8 т | 1368 | 1011 | маш.-ч | маш.-ч | 1 | 0.68 | 0 | 990.75 | 490.34 | 0 | 0 | 1 | 0 | *(0,2+1)*0,8 | 0.6528 | 2 | 47607703 | 5 | 0 | 0 | 0 | 0 | 0 | 0 | 0 | 0
25 | 47607712 | 47607700 | 45183459 | 1 | 1 | 1 | 2 | 91.06.05-011 | ФСЭМ-2022, 91.06.05-011, приказ Минстроя России от 18.05.2022 г. № 378/пр | Погрузчики одноковшовые универсальные фронтальные пневмоколесные, номинальная вместимость основного ковша 2,6 м3, грузоподъемность 5 т | 1368 | 1011 | маш.-ч | маш.-ч | 1 | 1.26 | 0 | 1585.89 | 419.51 | 0 | 0 | 1 | 0 | *(0,2+1)*0,8 | 1.2096 | 2 | 47607704 | 6 | 0 | 0 | 0 | 0 | 0 | 0 | 0 | 0
25 | 47607713 | 47607700 | 45183581 | 1 | 1 | 1 | 2 | 91.07.07-011 | ФСЭМ-2022, 91.07.07-011, приказ Минстроя России от 18.05.2022 г. № 378/пр | Растворонасосы, производительность 4 м3/ч | 1368 | 1011 | маш.-ч | маш.-ч | 1 | 2.29 | 0 | 13.69 | 0 | 0 | 0 | 1 | 0 | *(0,2+1)*0,8 | 2.1984 | 2 | 47607705 | 7 | 0 | 0 | 0 | 0 | 0 | 0 | 0 | 0
25 | 47607714 | 47607700 | 45134081 | 1 | 1 | 1 | 3 | 01.7.03.01-0001 | ФСБЦ-2022, 01.7.03.01-0001, приказ Минстроя России от 18.05.2022 г. № 378/пр | Вода | 1339 | 1007 | м3 | м3 | 1 | 3.85 | 35.71 | 0 | 0 | 0 | 0 | 1 | 0 | *0 | 0 | 2 | 47607706 | 8 | 0 | 0 | 0 | 0 | 0 | 0 | 0 | 0
25 | 47607715 | 47607700 | 45063504 | 116 | 1 | 1 | 3 | 04.3.01.09 |  | Раствор готовый кладочный тяжелый цементный | 1339 | 1007 | м3 | м3 | 1 | 1.53 | 0 | 0 | 0 | 0 | 0 | 0 | 0 | *0 | 0 | 2 | 47607707 | 9 | 0 | 0 | 0 | 0 | 0 | 0 | 0 | 0
25 | 47607716 | 47607700 | 45146390 | 1 | 1 | 1 | 3 | 12.1.02.06-0022 | ФСБЦ-2022 доп.14, 12.1.02.06-0022, приказ Минстроя России от 19.05.2025 г. № 299/пр | Рубероид кровельный РКП-350 | 1327 | 1005 | м2 | м2 | 1 | 4.4 | 43.73 | 0 | 0 | 0 | 0 | 1 | 0 | *0 | 0 | 2 | 47607708 | 10 | 0 | 0 | 0 | 0 | 0 | 0 | 0 | 0
27 | 47607724 | 47607718 | 21626730 | 116 | 1 | 1 | 1 | 1-100-31 |  | Средний разряд работы 3,1 | 1191 | 1013 | чел.-ч. | чел.-ч. | 1 | 1 | 0 | 0 | 0 | 328.25 | 0 | 1 | 1 | *25*(0,2+1)*0,8 | 24 | 2 | 47607719 | 11 | 0 | 0 | 0 | 0 | 0 | 0 | 0 | 0
27 | 47607725 | 47607718 | 21622026 | 116 | 1 | 1 | 1 | 4-100-00 |  | Затраты труда машинистов | 1191 | 1013 | чел.-ч. | чел.-ч. | 1 | 0.03 | 0 | 0 | 0 | 0 | 0 | 1 | 2 | *25*(0,2+1)*0,8 | 0.72 | 2 | 47607720 | 12 | 0 | 0 | 0 | 0 | 0 | 0 | 0 | 0
27 | 47607726 | 47607718 | 45183250 | 1 | 1 | 1 | 2 | 91.05.01-017 | ФСЭМ-2022 доп.3, 91.05.01-017, приказ Минстроя России от 26.10.2022 г. № 905/пр | Краны башенные, грузоподъемность 8 т | 1368 | 1011 | маш.-ч | маш.-ч | 1 | 0.01 | 0 | 990.75 | 490.34 | 0 | 0 | 1 | 0 | *25*(0,2+1)*0,8 | 0.24 | 2 | 47607721 | 13 | 0 | 0 | 0 | 0 | 0 | 0 | 0 | 0
27 | 47607727 | 47607718 | 45183459 | 1 | 1 | 1 | 2 | 91.06.05-011 | ФСЭМ-2022, 91.06.05-011, приказ Минстроя России от 18.05.2022 г. № 378/пр | Погрузчики одноковшовые универсальные фронтальные пневмоколесные, номинальная вместимость основного ковша 2,6 м3, грузоподъемность 5 т | 1368 | 1011 | маш.-ч | маш.-ч | 1 | 0.02 | 0 | 1585.89 | 419.51 | 0 | 0 | 1 | 0 | *25*(0,2+1)*0,8 | 0.48 | 2 | 47607722 | 14 | 0 | 0 | 0 | 0 | 0 | 0 | 0 | 0
27 | 47607728 | 47607718 | 45063504 | 116 | 1 | 1 | 3 | 04.3.01.09 |  | Раствор готовый кладочный тяжелый цементный | 1339 | 1007 | м3 | м3 | 1 | 0.102 | 0 | 0 | 0 | 0 | 0 | 0 | 0 | *0 | 0 | 2 | 47607723 | 15 | 0 | 0 | 0 | 0 | 0 | 0 | 0 | 0
29 | 47607739 | 47607730 | 21626730 | 116 | 1 | 1 | 1 | 1-100-31 |  | Средний разряд работы 3,1 | 1191 | 1013 | чел.-ч. | чел.-ч. | 1 | 24.3 | 0 | 0 | 0 | 328.25 | 0 | 1 | 1 | *(0,2+1)*1,15 | 33.534 | 2 | 47607731 | 16 | 0 | 0 | 0 | 0 | 0 | 0 | 0 | 0
29 | 47607740 | 47607730 | 21622026 | 116 | 1 | 1 | 1 | 4-100-00 |  | Затраты труда машинистов | 1191 | 1013 | чел.-ч. | чел.-ч. | 1 | 1.94 | 0 | 0 | 0 | 0 | 0 | 1 | 2 | *(0,2+1)*1,25 | 2.91 | 2 | 47607732 | 17 | 0 | 0 | 0 | 0 | 0 | 0 | 0 | 0
29 | 47607741 | 47607730 | 45183250 | 1 | 1 | 1 | 2 | 91.05.01-017 | ФСЭМ-2022 доп.3, 91.05.01-017, приказ Минстроя России от 26.10.2022 г. № 905/пр | Краны башенные, грузоподъемность 8 т | 1368 | 1011 | маш.-ч | маш.-ч | 1 | 0.68 | 0 | 990.75 | 490.34 | 0 | 0 | 1 | 0 | *(0,2+1)*1,25 | 1.02 | 2 | 47607733 | 18 | 0 | 0 | 0 | 0 | 0 | 0 | 0 | 0
29 | 47607742 | 47607730 | 45183459 | 1 | 1 | 1 | 2 | 91.06.05-011 | ФСЭМ-2022, 91.06.05-011, приказ Минстроя России от 18.05.2022 г. № 378/пр | Погрузчики одноковшовые универсальные фронтальные пневмоколесные, номинальная вместимость основного ковша 2,6 м3, грузоподъемность 5 т | 1368 | 1011 | маш.-ч | маш.-ч | 1 | 1.26 | 0 | 1585.89 | 419.51 | 0 | 0 | 1 | 0 | *(0,2+1)*1,25 | 1.89 | 2 | 47607734 | 19 | 0 | 0 | 0 | 0 | 0 | 0 | 0 | 0
29 | 47607743 | 47607730 | 45183581 | 1 | 1 | 1 | 2 | 91.07.07-011 | ФСЭМ-2022, 91.07.07-011, приказ Минстроя России от 18.05.2022 г. № 378/пр | Растворонасосы, производительность 4 м3/ч | 1368 | 1011 | маш.-ч | маш.-ч | 1 | 2.29 | 0 | 13.69 | 0 | 0 | 0 | 1 | 0 | *(0,2+1)*1,25 | 3.435 | 2 | 47607735 | 20 | 0 | 0 | 0 | 0 | 0 | 0 | 0 | 0
29 | 47607744 | 47607730 | 45134081 | 1 | 1 | 1 | 3 | 01.7.03.01-0001 | ФСБЦ-2022, 01.7.03.01-0001, приказ Минстроя России от 18.05.2022 г. № 378/пр | Вода | 1339 | 1007 | м3 | м3 | 1 | 3.85 | 35.71 | 0 | 0 | 0 | 0 | 1 | 0 |  | 3.85 | 2 | 47607736 | 21 | 0 | 0 | 0 | 0 | 0 | 0 | 0 | 0
29 | 47607745 | 47607730 | 45063504 | 116 | 1 | 1 | 3 | 04.3.01.09 |  | Раствор готовый кладочный тяжелый цементный | 1339 | 1007 | м3 | м3 | 1 | 1.53 | 0 | 0 | 0 | 0 | 0 | 0 | 0 |  | 1.53 | 3 | -1 |  | 0 | 0 | 0 | 0 | 0 | 0 | 0 | 0
29 | 47607746 | 47607730 | 45146390 | 1 | 1 | 1 | 3 | 12.1.02.06-0022 | ФСБЦ-2022 доп.14, 12.1.02.06-0022, приказ Минстроя России от 19.05.2025 г. № 299/пр | Рубероид кровельный РКП-350 | 1327 | 1005 | м2 | м2 | 1 | 4.4 | 43.73 | 0 | 0 | 0 | 0 | 1 | 0 |  | 4.4 | 2 | 47607738 | 23 | 0 | 0 | 0 | 0 | 0 | 0 | 0 | 0
31 | 47607754 | 47607748 | 21626730 | 116 | 1 | 1 | 1 | 1-100-31 |  | Средний разряд работы 3,1 | 1191 | 1013 | чел.-ч. | чел.-ч. | 1 | 1 | 0 | 0 | 0 | 328.25 | 0 | 1 | 1 | *30*(0,2+1)*1,15 | 41.4 | 2 | 47607749 | 24 | 0 | 0 | 0 | 0 | 0 | 0 | 0 | 0
31 | 47607755 | 47607748 | 21622026 | 116 | 1 | 1 | 1 | 4-100-00 |  | Затраты труда машинистов | 1191 | 1013 | чел.-ч. | чел.-ч. | 1 | 0.03 | 0 | 0 | 0 | 0 | 0 | 1 | 2 | *30*(0,2+1)*1,25 | 1.35 | 2 | 47607750 | 25 | 0 | 0 | 0 | 0 | 0 | 0 | 0 | 0
31 | 47607756 | 47607748 | 45183250 | 1 | 1 | 1 | 2 | 91.05.01-017 | ФСЭМ-2022 доп.3, 91.05.01-017, приказ Минстроя России от 26.10.2022 г. № 905/пр | Краны башенные, грузоподъемность 8 т | 1368 | 1011 | маш.-ч | маш.-ч | 1 | 0.01 | 0 | 990.75 | 490.34 | 0 | 0 | 1 | 0 | *30*(0,2+1)*1,25 | 0.45 | 2 | 47607751 | 26 | 0 | 0 | 0 | 0 | 0 | 0 | 0 | 0
31 | 47607757 | 47607748 | 45183459 | 1 | 1 | 1 | 2 | 91.06.05-011 | ФСЭМ-2022, 91.06.05-011, приказ Минстроя России от 18.05.2022 г. № 378/пр | Погрузчики одноковшовые универсальные фронтальные пневмоколесные, номинальная вместимость основного ковша 2,6 м3, грузоподъемность 5 т | 1368 | 1011 | маш.-ч | маш.-ч | 1 | 0.02 | 0 | 1585.89 | 419.51 | 0 | 0 | 1 | 0 | *30*(0,2+1)*1,25 | 0.9 | 2 | 47607752 | 27 | 0 | 0 | 0 | 0 | 0 | 0 | 0 | 0
31 | 47607758 | 47607748 | 45063504 | 116 | 1 | 1 | 3 | 04.3.01.09 |  | Раствор готовый кладочный тяжелый цементный | 1339 | 1007 | м3 | м3 | 1 | 0.102 | 0 | 0 | 0 | 0 | 0 | 0 | 0 | *30 | 3.06 | 3 | -1 |  | 0 | 0 | 0 | 0 | 0 | 0 | 0 | 0
33 | 47607766 | 47607760 | 21627644 | 116 | 1 | 1 | 1 | 1-100-32 |  | Средний разряд работы 3,2 | 1191 | 1013 | чел.-ч. | чел.-ч. | 1 | 4.46 | 0 | 0 | 0 | 332.34 | 0 | 1 | 1 | *(0,2+1)*1,15 | 6.1548 | 2 | 47607761 | 29 | 0 | 0 | 0 | 0 | 0 | 0 | 0 | 0
33 | 47607767 | 47607760 | 21622026 | 116 | 1 | 1 | 1 | 4-100-00 |  | Затраты труда машинистов | 1191 | 1013 | чел.-ч. | чел.-ч. | 1 | 0.04 | 0 | 0 | 0 | 0 | 0 | 1 | 2 | *(0,2+1)*1,25 | 0.06 | 2 | 47607762 | 30 | 0 | 0 | 0 | 0 | 0 | 0 | 0 | 0
33 | 47607768 | 47607760 | 45184194 | 1 | 1 | 1 | 2 | 91.14.02-001 | ФСЭМ-2022 доп.7, 91.14.02-001, приказ Минстроя России от 02.08.2023 г. № 551/пр | Автомобили бортовые, грузоподъемность до 5 т | 1368 | 1011 | маш.-ч | маш.-ч | 1 | 0.04 | 0 | 649.05 | 365.03 | 0 | 0 | 1 | 0 | *(0,2+1)*1,25 | 0.06 | 2 | 47607763 | 31 | 0 | 0 | 0 | 0 | 0 | 0 | 0 | 0
33 | 47607769 | 47607760 | 45131930 | 1 | 1 | 1 | 3 | 01.2.01.02-0041 | ФСБЦ-2022, 01.2.01.02-0041, приказ Минстроя России от 18.05.2022 г. № 378/пр | Битум нефтяной строительный кровельный БНК-45/190, БНК-40/180 | 1348 | 1009 | т | т | 1000 | 0.025 | 23356.13 | 0 | 0 | 0 | 0 | 1 | 0 |  | 0.025 | 2 | 47607764 | 32 | 0 | 0 | 0 | 0 | 0 | 0 | 0 | 0
33 | 47607770 | 47607760 | 45132003 | 1 | 1 | 1 | 3 | 01.3.01.03-0002 | ФСБЦ-2022 доп.8, 01.3.01.03-0002, приказ Минстроя России от 14.11.2023 г. № 817/пр | Керосин для технических целей | 1348 | 1009 | т | т | 1000 | 0.058 | 62186.75 | 0 | 0 | 0 | 0 | 1 | 0 |  | 0.058 | 2 | 47607765 | 33 | 0 | 0 | 0 | 0 | 0 | 0 | 0 | 0
34 | 47607780 | 47607771 | 21622028 | 117 | 1 | 1 | 1 | 1-100-38 |  | Средний разряд работы 3,8 | 1191 | 1013 | чел.-ч. | чел.-ч. | 1 | 14.36 | 0 | 0 | 0 | 361.32 | 0 | 1 | 1 | *(0,2+1)*1,15 | 19.8168 | 2 | 47607772 | 34 | 0 | 0 | 0 | 0 | 0 | 0 | 0 | 0
34 | 47607781 | 47607771 | 21622026 | 117 | 1 | 1 | 1 | 4-100-00 |  | Затраты труда машинистов | 1191 | 1013 | чел.-ч. | чел.-ч. | 1 | 0.29 | 0 | 0 | 0 | 0 | 0 | 1 | 2 | *(0,2+1)*1,25 | 0.435 | 2 | 47607773 | 35 | 0 | 0 | 0 | 0 | 0 | 0 | 0 | 0
34 | 47607782 | 47607771 | 46540883 | 1 | 1 | 1 | 2 | 91.05.01-017 | ФСЭМ-2022 доп.3, 91.05.01-017, приказ Минстроя России от 26.10.2022 г. № 905/пр | Краны башенные, грузоподъемность 8 т | 1368 | 1011 | маш.-ч | маш.-ч | 1 | 0.15 | 0 | 1054.5 | 496.48 | 0 | 0 | 1 | 0 | *(0,2+1)*1,25 | 0.225 | 2 | 47607774 | 36 | 0 | 0 | 0 | 0 | 0 | 0 | 0 | 0
34 | 47607783 | 47607771 | 46540935 | 1 | 1 | 1 | 2 | 91.05.05-015 | ФСЭМ-2022, 91.05.05-015, приказ Минстроя России от 18.05.2022 г. № 378/пр | Краны на автомобильном ходу, грузоподъемность 16 т | 1368 | 1011 | маш.-ч | маш.-ч | 1 | 0.05 | 0 | 1645.14 | 496.48 | 0 | 0 | 1 | 0 | *(0,2+1)*1,25 | 0.075 | 2 | 47607775 | 37 | 0 | 0 | 0 | 0 | 0 | 0 | 0 | 0
34 | 47607784 | 47607771 | 46541830 | 1 | 1 | 1 | 2 | 91.14.02-001 | ФСЭМ-2022 доп.7, 91.14.02-001, приказ Минстроя России от 02.08.2023 г. № 551/пр | Автомобили бортовые, грузоподъемность до 5 т | 1368 | 1011 | маш.-ч | маш.-ч | 1 | 0.09 | 0 | 650.93 | 369.6 | 0 | 0 | 1 | 0 | *(0,2+1)*1,25 | 0.135 | 2 | 47607776 | 38 | 0 | 0 | 0 | 0 | 0 | 0 | 0 | 0
34 | 47607785 | 47607771 | 46606608 | 1 | 1 | 1 | 3 | 01.3.02.09-0022 | ФСБЦ-2022 доп.3, 01.3.02.09-0022, приказ Минстроя России от 26.10.2022 г. № 905/пр | Пропан-бутан смесь техническая | 1346 | 1009 | кг | кг | 1 | 29.94 | 41.38 | 0 | 0 | 0 | 0 | 1 | 0 |  | 29.94 | 2 | 47607777 | 39 | 0 | 0 | 0 | 0 | 0 | 0 | 0 | 0
34 | 47607786 | 47607771 | 46537717 | 117 | 1 | 1 | 3 | 12.1.02.15 |  | Материалы рулонные кровельные для верхнего слоя | 1327 | 1005 | м2 | м2 | 1 | 114 | 0 | 0 | 0 | 0 | 0 | 0 | 0 |  | 114 | 2 | 47607778 | 40 | 0 | 0 | 0 | 0 | 0 | 0 | 0 | 0
34 | 47607787 | 47607771 | 46537711 | 117 | 1 | 1 | 3 | 12.1.02.15 |  | Материалы рулонные кровельные для нижних слоев | 1327 | 1005 | м2 | м2 | 1 | 116 | 0 | 0 | 0 | 0 | 0 | 0 | 0 |  | 116 | 2 | 47607779 | 41 | 0 | 0 | 0 | 0 | 0 | 0 | 0 | 0
40 | 47607800 | 47607792 | 21622398 | 116 | 1 | 1 | 1 | 1-100-30 |  | Средний разряд работы 3,0 | 1191 | 1013 | чел.-ч. | чел.-ч. | 1 | 97.2 | 0 | 0 | 0 | 324.17 | 0 | 1 | 1 | *(0,2+1)*1,15 | 134.136 | 2 | 47607793 | 42 | 0 | 0 | 0 | 0 | 0 | 0 | 0 | 0
40 | 47607801 | 47607792 | 21622026 | 116 | 1 | 1 | 1 | 4-100-00 |  | Затраты труда машинистов | 1191 | 1013 | чел.-ч. | чел.-ч. | 1 | 0.27 | 0 | 0 | 0 | 0 | 0 | 1 | 2 | *(0,2+1)*1,25 | 0.405 | 2 | 47607794 | 43 | 0 | 0 | 0 | 0 | 0 | 0 | 0 | 0
40 | 47607802 | 47607792 | 45183250 | 1 | 1 | 1 | 2 | 91.05.01-017 | ФСЭМ-2022 доп.3, 91.05.01-017, приказ Минстроя России от 26.10.2022 г. № 905/пр | Краны башенные, грузоподъемность 8 т | 1368 | 1011 | маш.-ч | маш.-ч | 1 | 0.2 | 0 | 990.75 | 490.34 | 0 | 0 | 1 | 0 | *(0,2+1)*1,25 | 0.3 | 2 | 47607795 | 44 | 0 | 0 | 0 | 0 | 0 | 0 | 0 | 0
40 | 47607803 | 47607792 | 45184194 | 1 | 1 | 1 | 2 | 91.14.02-001 | ФСЭМ-2022 доп.7, 91.14.02-001, приказ Минстроя России от 02.08.2023 г. № 551/пр | Автомобили бортовые, грузоподъемность до 5 т | 1368 | 1011 | маш.-ч | маш.-ч | 1 | 0.07 | 0 | 649.05 | 365.03 | 0 | 0 | 1 | 0 | *(0,2+1)*1,25 | 0.105 | 2 | 47607796 | 45 | 0 | 0 | 0 | 0 | 0 | 0 | 0 | 0
40 | 47607804 | 47607792 | 45135573 | 1 | 1 | 1 | 3 | 01.7.15.06-0022 | ФСБЦ-2022, 01.7.15.06-0022, приказ Минстроя России от 18.05.2022 г. № 378/пр | Гвозди стальные толевые, диаметр 2-3 мм, длина 20-40 мм | 1346 | 1009 | кг | кг | 1 | 4 | 72.97 | 0 | 0 | 0 | 0 | 1 | 0 |  | 4 | 2 | 47607797 | 46 | 0 | 0 | 0 | 0 | 0 | 0 | 0 | 0
40 | 47607805 | 47607792 | 45142830 | 1 | 1 | 1 | 3 | 08.3.03.05-0002 | ФСБЦ-2022, 08.3.03.05-0002, приказ Минстроя России от 18.05.2022 г. № 378/пр | Проволока канатная оцинкованная, диаметр 3 мм | 1348 | 1009 | т | т | 1000 | 0.012 | 149930.17 | 0 | 0 | 0 | 0 | 1 | 0 |  | 0.012 | 2 | 47607798 | 47 | 0 | 0 | 0 | 0 | 0 | 0 | 0 | 0
40 | 47607806 | 47607792 | 45142988 | 1 | 1 | 1 | 3 | 08.3.05.05-0051 | ФСБЦ-2022, 08.3.05.05-0051, приказ Минстроя России от 18.05.2022 г. № 378/пр | Сталь листовая оцинкованная, толщина 0,5 мм | 1348 | 1009 | т | т | 1000 | 0.57 | 81050.34 | 0 | 0 | 0 | 0 | 1 | 0 |  | 0.57 | 2 | 47607799 | 48 | 0 | 0 | 0 | 0 | 0 | 0 | 0 | 0
41 | 47607815 | 47607807 | 21622398 | 116 | 1 | 1 | 1 | 1-100-30 |  | Средний разряд работы 3,0 | 1191 | 1013 | чел.-ч. | чел.-ч. | 1 | 26.12 | 0 | 0 | 0 | 324.17 | 0 | 1 | 1 | *(0,2+1) | 31.344 | 2 | 47607808 | 49 | 0 | 0 | 0 | 0 | 0 | 0 | 0 | 0
41 | 47607816 | 47607807 | 21622026 | 116 | 1 | 1 | 1 | 4-100-00 |  | Затраты труда машинистов | 1191 | 1013 | чел.-ч. | чел.-ч. | 1 | 0.09 | 0 | 0 | 0 | 0 | 0 | 1 | 2 | *(0,2+1) | 0.108 | 2 | 47607809 | 50 | 0 | 0 | 0 | 0 | 0 | 0 | 0 | 0
41 | 47607817 | 47607807 | 45183489 | 1 | 1 | 1 | 2 | 91.06.06-048 | ФСЭМ-2022, 91.06.06-048, приказ Минстроя России от 18.05.2022 г. № 378/пр | Подъемники одномачтовые, грузоподъемность до 500 кг, высота подъема 45 м | 1368 | 1011 | маш.-ч | маш.-ч | 1 | 0.06 | 0 | 37.32 | 324.17 | 0 | 0 | 1 | 0 | *(0,2+1) | 0.072 | 2 | 47607810 | 51 | 0 | 0 | 0 | 0 | 0 | 0 | 0 | 0
41 | 47607818 | 47607807 | 45184194 | 1 | 1 | 1 | 2 | 91.14.02-001 | ФСЭМ-2022 доп.7, 91.14.02-001, приказ Минстроя России от 02.08.2023 г. № 551/пр | Автомобили бортовые, грузоподъемность до 5 т | 1368 | 1011 | маш.-ч | маш.-ч | 1 | 0.03 | 0 | 649.05 | 365.03 | 0 | 0 | 1 | 0 | *(0,2+1) | 0.036 | 2 | 47607811 | 52 | 0 | 0 | 0 | 0 | 0 | 0 | 0 | 0
41 | 47607819 | 47607807 | 45135587 | 1 | 1 | 1 | 3 | 01.7.15.06-0111 | ФСБЦ-2022, 01.7.15.06-0111, приказ Минстроя России от 18.05.2022 г. № 378/пр | Гвозди строительные | 1348 | 1009 | т | т | 1000 | 0.002 | 70296.2 | 0 | 0 | 0 | 0 | 1 | 0 |  | 0.002 | 2 | 47607812 | 53 | 0 | 0 | 0 | 0 | 0 | 0 | 0 | 0
41 | 47607820 | 47607807 | 45064816 | 116 | 1 | 1 | 3 | 08.3.03.05 |  | Проволока стальная низкоуглеродистая разного назначения оцинкованная диаметром 2,5 мм | 1346 | 1009 | кг | кг | 1 | 1 | 0 | 0 | 0 | 0 | 0 | 0 | 0 |  | 1 | 2 | 47607813 | 54 | 0 | 0 | 0 | 0 | 0 | 0 | 0 | 0
41 | 47607821 | 47607807 | 45142989 | 1 | 1 | 1 | 3 | 08.3.05.05-0053 | ФСБЦ-2022, 08.3.05.05-0053, приказ Минстроя России от 18.05.2022 г. № 378/пр | Сталь листовая оцинкованная, толщина 0,7 мм | 1348 | 1009 | т | т | 1000 | 0.211 | 76917.57 | 0 | 0 | 0 | 0 | 1 | 0 |  | 0.211 | 2 | 47607814 | 55 | 0 | 0 | 0 | 0 | 0 | 0 | 0 | 0
43 | 49774300 | 49774299 | 47790846 | 118 | 1 | 1 | 1 | 1-100-36 |  | Средний разряд работы 3,6 | 1191 | 1013 | чел.-ч. | чел.-ч. | 1 | 35.5 | 0 | 0 | 0 | 351.54 | 0 | 1 | 1 | *(0,2+1)*1,15 | 48.99 | 2 | 49774300 | 56 | 0 | 0 | 0 | 0 | 0 | 0 | 0 | 0
43 | 49774301 | 49774299 | 47791033 | 118 | 1 | 1 | 1 | 4-100-00 |  | Затраты труда машинистов | 1191 | 1013 | чел.-ч. | чел.-ч. | 1 | 0.86 | 0 | 0 | 0 | 0 | 0 | 1 | 2 | *(0,2+1)*1,25 | 1.29 | 2 | 49774301 | 57 | 0 | 0 | 0 | 0 | 0 | 0 | 0 | 0
43 | 49774302 | 49774299 | 47917434 | 1 | 1 | 1 | 2 | 91.05.01-017 | ФСЭМ-2022 доп.3, 91.05.01-017, приказ Минстроя России от 26.10.2022 г. № 905/пр | Краны башенные, грузоподъемность 8 т | 1368 | 1011 | маш.-ч | маш.-ч | 1 | 0.61 | 0 | 1051.72 | 494.35 | 0 | 0 | 1 | 0 | *(0,2+1)*1,25 | 0.915 | 2 | 49774302 | 58 | 0 | 0 | 0 | 0 | 0 | 0 | 0 | 0
43 | 49774303 | 49774299 | 47917488 | 1 | 1 | 1 | 2 | 91.05.05-015 | ФСЭМ-2022, 91.05.05-015, приказ Минстроя России от 18.05.2022 г. № 378/пр | Краны на автомобильном ходу, грузоподъемность 16 т | 1368 | 1011 | маш.-ч | маш.-ч | 1 | 0.1 | 0 | 1598.95 | 494.35 | 0 | 0 | 1 | 0 | *(0,2+1)*1,25 | 0.15 | 2 | 49774303 | 59 | 0 | 0 | 0 | 0 | 0 | 0 | 0 | 0
43 | 49774304 | 49774299 | 47918390 | 1 | 1 | 1 | 2 | 91.14.02-001 | ФСЭМ-2022 доп.7, 91.14.02-001, приказ Минстроя России от 02.08.2023 г. № 551/пр | Автомобили бортовые, грузоподъемность до 5 т | 1368 | 1011 | маш.-ч | маш.-ч | 1 | 0.15 | 0 | 551.45 | 368.02 | 0 | 0 | 1 | 0 | *(0,2+1)*1,25 | 0.225 | 2 | 49774304 | 60 | 0 | 0 | 0 | 0 | 0 | 0 | 0 | 0
43 | 49774305 | 49774299 | 47865635 | 1 | 1 | 1 | 3 | 01.3.02.09-0022 | ФСБЦ-2022 доп.3, 01.3.02.09-0022, приказ Минстроя России от 26.10.2022 г. № 905/пр | Пропан-бутан смесь техническая | 1346 | 1009 | кг | кг | 1 | 32.49 | 41.38 | 0 | 0 | 0 | 0 | 1 | 0 |  | 32.49 | 2 | 49774305 | 61 | 0 | 0 | 0 | 0 | 0 | 0 | 0 | 0
43 | 49774306 | 49774299 | 47871553 | 1 | 1 | 1 | 3 | 04.3.01.09-0014 | ФСБЦ-2022, 04.3.01.09-0014, приказ Минстроя России от 18.05.2022 г. № 378/пр | Раствор готовый кладочный, цементный, М100 | 1339 | 1007 | м3 | м3 | 1 | 0.51 | 4988.2 | 0 | 0 | 0 | 0 | 1 | 0 |  | 0.51 | 2 | 49774306 | 62 | 0 | 0 | 0 | 0 | 0 | 0 | 0 | 0
43 | 49774307 | 49774299 | 47794423 | 118 | 1 | 1 | 3 | 12.1.02.15 |  | Материалы рулонные кровельные наплавляемые | 1327 | 1005 | м2 | м2 | 1 | 252 | 0 | 0 | 0 | 0 | 0 | 0 | 0 |  | 252 | 2 | 49774307 | 63 | 0 | 0 | 0 | 0 | 0 | 0 | 0 | 0

## SrcPoprs
24 | 1 |  | *1,20 | *1,20 | *1,20 | *1,20 | *1,20 |  |  | *1,20 | 421/пр_2020_прил.10_т.1_п.4_гр.5 | Производство работ осуществляется в охранной зоне действующей воздушной линии электропередачи, вблизи объектов, находящихся под напряжением, внутри объектов капитального строительства, внутренняя проводка в которых не обесточена, если это приведет к ограничению действий рабочих в соответствии с требованиями техники безопасности | Методика 421/пр (Строительство)
25 | 1 |  | *1,20 | *1,20 | *1,20 | *1,20 | *1,20 |  |  | *1,20 | 421/пр_2020_прил.10_т.1_п.4_гр.3 | Производство работ осуществляется в охранной зоне действующей воздушной линии электропередачи, вблизи объектов, находящихся под напряжением, внутри объектов капитального строительства, внутренняя проводка в которых не обесточена, если это приведет к ограничению действий рабочих в соответствии с требованиями техники безопасности | Методика 421/пр (Строительство)
25 | 1 | *0 | *0,8 | *0,8 | *0,8 | *0,8 | *0,8 |  | *0 | *0,8 | 571/пр_2022_п.83_т.2_стр.1_стб.3 | Разборка и (или) демонтаж строительных конструкций, систем и сетей инженерно-технического обеспечения, в том числе их элементов: сборных бетонных и железобетонных строительных конструкций | Методика применения сметных норм 571/пр (О.П.)
27 | 1 |  | *25 | *25 | *25 | *25 | *25 |  |  | *25
27 | 1 |  | *1,20 | *1,20 | *1,20 | *1,20 | *1,20 |  |  | *1,20 | 421/пр_2020_прил.10_т.1_п.4_гр.3 | Производство работ осуществляется в охранной зоне действующей воздушной линии электропередачи, вблизи объектов, находящихся под напряжением, внутри объектов капитального строительства, внутренняя проводка в которых не обесточена, если это приведет к ограничению действий рабочих в соответствии с требованиями техники безопасности | Методика 421/пр (Строительство)
27 | 1 | *0 | *0,8 | *0,8 | *0,8 | *0,8 | *0,8 |  | *0 | *0,8 | 571/пр_2022_п.83_т.2_стр.1_стб.3 | Разборка и (или) демонтаж строительных конструкций, систем и сетей инженерно-технического обеспечения, в том числе их элементов: сборных бетонных и железобетонных строительных конструкций | Методика применения сметных норм 571/пр (О.П.)
29 | 1 |  | *1,20 | *1,20 | *1,20 | *1,20 | *1,20 |  |  | *1,20 | 421/пр_2020_прил.10_т.1_п.4_гр.3 | Производство работ осуществляется в охранной зоне действующей воздушной линии электропередачи, вблизи объектов, находящихся под напряжением, внутри объектов капитального строительства, внутренняя проводка в которых не обесточена, если это приведет к ограничению действий рабочих в соответствии с требованиями техники безопасности | Методика 421/пр (Строительство)
29 | 1 |  | *1,25 | *1,25 | *1,15 | *1,15 | *1,25 |  |  | *1,25 | 571/пр_2022_п.67_пп.б | Применение сметных норм, включенных в сборники ГЭСН, при определении сметных затрат на работы по капитальному ремонту и реконструкции объектов капитального строительства, аналогичные технологическим процессам в новом строительстве | Методика применения сметных норм 571/пр (О.П.)
33 | 1 |  | *1,20 | *1,20 | *1,20 | *1,20 | *1,20 |  |  | *1,20 | 421/пр_2020_прил.10_т.1_п.4_гр.3 | Производство работ осуществляется в охранной зоне действующей воздушной линии электропередачи, вблизи объектов, находящихся под напряжением, внутри объектов капитального строительства, внутренняя проводка в которых не обесточена, если это приведет к ограничению действий рабочих в соответствии с требованиями техники безопасности | Методика 421/пр (Строительство)
33 | 1 |  | *1,25 | *1,25 | *1,15 | *1,15 | *1,25 |  |  | *1,25 | 571/пр_2022_п.67_пп.б | Применение сметных норм, включенных в сборники ГЭСН, при определении сметных затрат на работы по капитальному ремонту и реконструкции объектов капитального строительства, аналогичные технологическим процессам в новом строительстве | Методика применения сметных норм 571/пр (О.П.)
34 | 1 |  | *1,20 | *1,20 | *1,20 | *1,20 | *1,20 |  |  | *1,20 | 421/пр_2020_прил.10_т.1_п.4_гр.3 | Производство работ осуществляется в охранной зоне действующей воздушной линии электропередачи, вблизи объектов, находящихся под напряжением, внутри объектов капитального строительства, внутренняя проводка в которых не обесточена, если это приведет к ограничению действий рабочих в соответствии с требованиями техники безопасности | Методика 421/пр (Строительство)
34 | 1 |  | *1,25 | *1,25 | *1,15 | *1,15 | *1,25 |  |  | *1,25 | 571/пр_2022_п.67_пп.б | Применение сметных норм, включенных в сборники ГЭСН, при определении сметных затрат на работы по капитальному ремонту и реконструкции объектов капитального строительства, аналогичные технологическим процессам в новом строительстве | Методика применения сметных норм 571/пр (О.П.)
40 | 1 |  | *1,20 | *1,20 | *1,20 | *1,20 | *1,20 |  |  | *1,20 | 421/пр_2020_прил.10_т.1_п.4_гр.3 | Производство работ осуществляется в охранной зоне действующей воздушной линии электропередачи, вблизи объектов, находящихся под напряжением, внутри объектов капитального строительства, внутренняя проводка в которых не обесточена, если это приведет к ограничению действий рабочих в соответствии с требованиями техники безопасности | Методика 421/пр (Строительство)
40 | 1 |  | *1,25 | *1,25 | *1,15 | *1,15 | *1,25 |  |  | *1,25 | 571/пр_2022_п.67_пп.б | Применение сметных норм, включенных в сборники ГЭСН, при определении сметных затрат на работы по капитальному ремонту и реконструкции объектов капитального строительства, аналогичные технологическим процессам в новом строительстве | Методика применения сметных норм 571/пр (О.П.)
41 | 1 |  | *1,20 | *1,20 | *1,20 | *1,20 | *1,20 |  |  | *1,20 | 421/пр_2020_прил.10_т.1_п.4_гр.5 | Производство работ осуществляется в охранной зоне действующей воздушной линии электропередачи, вблизи объектов, находящихся под напряжением, внутри объектов капитального строительства, внутренняя проводка в которых не обесточена, если это приведет к ограничению действий рабочих в соответствии с требованиями техники безопасности | Методика 421/пр (Строительство)
43 | 1 |  | *1,20 | *1,20 | *1,20 | *1,20 | *1,20 |  |  | *1,20 | 421/пр_2020_прил.10_т.5_п.4_гр.3 | Производство работ осуществляется в охранной зоне действующей воздушной линии электропередачи, вблизи объектов, находящихся под напряжением, внутри объектов капитального строительства, внутренняя проводка в которых не обесточена, если это приведет к ограничению действий рабочих в соответствии с требованиями техники безопасности | Методика 421/пр (Кап. ремонт)
43 | 1 |  | *1,25 | *1,25 | *1,15 | *1,15 | *1,25 | *0,85 |  | *1,25 | 421/пр_2020_п.58_пп.б | При отсутствии необходимых норм (единичных расценок), включенных в сборники ГЭСНр (ФЕРр, ТЕРр), сметные затраты на работы по капитальному ремонту и реконструкции объектов капитального строительства могут быть определены по сметным нормам, включенным в ГЭСН (ФЕР, ТЕР), аналогичным технологическим процессам в новом строительстве, в том числе по возведению новых конструктивных элементов | Методика 421/пр (О.П.)

## SrcKA
0 | Smeta.RU (495) 974-1589 | _PS_ | 0 | 0 | 0 | Smeta.RU | 1 | 49419 | 10 | 12 | 1 | 0 | 5
|  |  | Новый объект | Оперативный пункт управления п/с Сумбулово-108кв.м, инв. №10514 (мягкая кровля) | [9 empty] | 0 | 0