## 02-01-01
Приложение № 1 к части V
Smeta.RU (495) 974-1589
Наименование программного продукта |  |  |  |  | Программа для ЭВМ «Программа: «Smeta.RU» версия 12»
Наименование редакции сметных нормативов |  |  |  |  | Приказ Минстроя России от 30.12.2021 г. № 1046/пр; Приказ Минстроя России от 04.08.2020 г. № 421/пр; Приказ Минстроя России от 21.12.2020 г. № 812/пр; Приказ Минстроя России от 11.12.2020 г. № 774/пр | [23 empty] | Приказ Минстроя России от 30.12.2021 г. № 1046/пр; Приказ Минстроя России от 04.08.2020 г. № 421/пр; Приказ Минстроя России от 21.12.2020 г. № 812/пр; Приказ Минстроя России от 11.12.2020 г. № 774/пр
Реквизиты приказа Минстроя России об утверждении дополнений и изменений к сметным нормативам |  |  |  |  | Приказ Минстроя России от 18.05.2022 г. № 378/пр; Приказ Минстроя России от 26.08.2022 г. № 703/пр; Приказ Минстроя России от 26.10.2022 г. № 905/пр; Приказ Минстроя России от 27.12.2022 г. № 1133/пр; Приказ Минстроя России от 10.02.2023 г. № 84/пр; Приказ Минстроя России от 11.05.2023 г. № 335/пр; Приказ Минстроя России от 02.08.2023 г. № 551/пр; Приказ Минстроя России от 14.11.2023 г. № 817/пр; Приказ Минстроя России от 16.02.2024 г. № 102/пр; Приказ Минстроя России от 13.05.2024 г. № 323/пр; Приказ Минстроя России от 09.08.2024 г. № 524/пр; Приказ Минстроя России от 07.11.2024 г. № 747/пр; Приказ Минстроя России от 07.02.2025 г. № 69/пр; Приказ Минстроя России от 19.05.2025 г. № 299/пр; Приказ Минстроя России от 14.08.2025 г. № 490/пр; Приказ Минстроя России от 12.11.2025 г. № 696/пр; Приказ Минстроя России от 17.02.2026 г. № 91/пр; Приказ Минстроя России от 07.07.2022 г. № 557/пр; Приказ Минстроя России от 30.01.2024 г. № 55/пр; Приказ Минстроя России от 23.01.2025 г. № 30/пр; Приказ Минстроя России от 02.09.2021 г. № 636/пр; Приказ Минстроя России от 26.07.2022 г. № 611/пр; Приказ Минстроя России от 22.04.2022 г. № 317/пр | [23 empty] | Приказ Минстроя России от 18.05.2022 г. № 378/пр; Приказ Минстроя России от 26.08.2022 г. № 703/пр; Приказ Минстроя России от 26.10.2022 г. № 905/пр; Приказ Минстроя России от 27.12.2022 г. № 1133/пр; Приказ Минстроя России от 10.02.2023 г. № 84/пр; Приказ Минстроя России от 11.05.2023 г. № 335/пр; Приказ Минстроя России от 02.08.2023 г. № 551/пр; Приказ Минстроя России от 14.11.2023 г. № 817/пр; Приказ Минстроя России от 16.02.2024 г. № 102/пр; Приказ Минстроя России от 13.05.2024 г. № 323/пр; Приказ Минстроя России от 09.08.2024 г. № 524/пр; Приказ Минстроя России от 07.11.2024 г. № 747/пр; Приказ Минстроя России от 07.02.2025 г. № 69/пр; Приказ Минстроя России от 19.05.2025 г. № 299/пр; Приказ Минстроя России от 14.08.2025 г. № 490/пр; Приказ Минстроя России от 12.11.2025 г. № 696/пр; Приказ Минстроя России от 17.02.2026 г. № 91/пр; Приказ Минстроя России от 07.07.2022 г. № 557/пр; Приказ Минстроя России от 30.01.2024 г. № 55/пр; Приказ Минстроя России от 23.01.2025 г. № 30/пр; Приказ Минстроя России от 02.09.2021 г. № 636/пр; Приказ Минстроя России от 26.07.2022 г. № 611/пр; Приказ Минстроя России от 22.04.2022 г. № 317/пр
Реквизиты письма Минстроя России об индексах изменения сметной стоимости строительства, включаемые в федеральный реестр сметных нормативов и размещаемые в федеральной государственной информационной системе ценообразования в строительстве, подготовленного в соответствии с пунктом 85 Методики расчета индексов изменения сметной стоимости строительства, утвержденной приказом Министерства строительства и жилищно-коммунального хозяйства Российской Федерации от 5 июня 2019 г. N 326/пр |  |  |  |  | Письмо Минстроя России от 25.02.2026 № 9859-ИФ/09
Реквизиты нормативного правового акта об утверждении оплаты труда, утверждаемый в соответствии с пунктом 22(1) Правилами мониторинга цен, утвержденными постановлением Правительства Российской Федерации от 23 декабря 2016 г. N 1452 |  |  |  |  | Постановление Кабинета Министров Чувашской Республики от 22.04.2025 г. № 213
Обоснование принятых текущих цен на строительные ресурсы |  |  |  |  | ФГИС ЦС, конъюнктурный анализ
Наименование субъекта Российской Федерации |  |  |  |  | Чувашская Республика - Чувашия
Наименование зоны субъекта Российской Федерации |  |  |  |  | Чувашская Республика - Чувашия
429040, Чувашская Республика, Красночетайский район, с. Красные Четаи, пл. Победы, д. 5
(наименование стройки)
429040, Чувашская Республика, Красночетайский район, с. Красные Четаи, пл. Победы, д. 5
(наименование объекта капитального строительства)
ЛОКАЛЬНАЯ СМЕТА № 02-01-01
на выполнение работ по ремонту кровли отделения почтовой связи 429040, расположенного по адресу: Чувашская Республика, Красночетайский район, с. Красные Четаи, пл. Победы, д. 5 для нужд УФПС Чувашской Республики
(наименование работ и затрат)
Составлен |  | Ресурсно-индексным | методом
Основание |  | Ведомость объемов работ
(проектная и (или) иная техническая документация)
Составлен(а) в текущем уровне цен на март 2026 года
№ п/п | Обоснование | Наименование работ и затрат | Единица измерения | Количество |  |  | Сметная стоимость, руб.
|  |  |  | на единицу измерения | коэффициенты | всего с учетом коэффициентов | на единицу измерения в базисном уровне цен | индекс | на единицу измерения в текущем уровне цен | коэффициенты | всего в текущем уровне цен
1 | 2 | 3 | 4 | 5 | 6 | 7 | 8 | 9 | 10 | 11 | 12
1 | ГЭСН 46-04-008-02 | Разборка покрытий кровель: из листовой стали | 100 м2 | 5.2 |  | 5.2
Объем: 5,2=40*13/100
| 1 | ОТ (ЗТ) | чел.-ч. |  |  | 44.616 |  |  |  |  | 14697.85
| 1-100-20 | Средний разряд работы 2,0 | чел.-ч. | 8.58 |  | 44.616 |  |  | 329.43 |  | 14697.85
| 2 | ЭМ | [8 empty] | 174.6
|  | ОТм(ЗТм) | чел.-ч. |  |  | 0 |  |  |  |  | 0 | [16 empty] | 1
| 91.06.03-055 | Лебедки электрические тяговым усилием 19,62 кН (2 т) | маш.-ч | 1.88 |  | 9.776 | 11.45 | 1.56 | 17.86 |  | 174.6
|  | Итого прямые затраты | [8 empty] | 14872.45
|  | ФОТ | [8 empty] | 14697.85
| Пр/812-040.2-1 | НР Работы по реконструкции зданий и сооружений: разборка отдельных конструктивных элементов здания (сооружения), а также зданий (сооружений) в целом | % | 91 |  | 91 |  |  |  |  | 13375.04
| Пр/774-040.2 | СП Работы по реконструкции зданий и сооружений: разборка отдельных конструктивных элементов здания (сооружения), а также зданий (сооружений) в целом | % | 52 |  | 52 |  |  |  |  | 7642.88
|  | Всего по позиции | [5 empty] | 6901.9942 |  | 35890.37 |  | 1558.87 | 890.78 | 35890.37 | 174.6 |  | = | 14697.85 |  | 0 |  | = | 0 | 13375.04 | 7642.88 |  | 1
2 | ГЭСНр 58-01-001-01 | Разборка деревянных элементов конструкций крыш из брусков с прозорами | 100 м2 | 5.2 |  | 5.2
Объем: 5,2=520/100
| 1 | ОТ (ЗТ) | чел.-ч. |  |  | 78.832 |  |  |  |  | 26446.56
| 1-100-22 | Средний разряд работы 2,2 | чел.-ч. | 15.16 |  | 78.832 |  |  | 335.48 |  | 26446.56
| 2 | ЭМ | [8 empty] | 2626.42
|  | ОТм(ЗТм) | чел.-ч. |  |  | 2.392 |  |  |  |  | 1301.27 | [16 empty] | 1
| 91.05.01-017 | Краны башенные, грузоподъемность 8 т | маш.-ч | 0.46 |  | 2.392 |  |  | 1098 |  | 2626.42
| 4-100-060 | ОТм(ЗТм) Средний разряд машинистов 6 | чел.-ч. | 0.46 |  | 2.392 |  |  | 544.01 |  | 1301.27 | [16 empty] | 1
|  | Итого прямые затраты | [8 empty] | 30374.25
2.1 | 999-9900 | Строительный мусор | т | 1.4 |  | 7.28 | 0 |  |  |  | 0 | 0 | 0 | 0 | [8 empty] | 0 | 0 | 0 |  | 1
|  | ФОТ | [8 empty] | 27747.83
| Пр/812-092.0-1 | НР Крыши, кровля | % | 90 |  | 90 |  |  |  |  | 24973.05
| Пр/774-092.0 | СП Крыши, кровля | % | 46 |  | 46 |  |  |  |  | 12764
|  | Всего по позиции | [5 empty] | 13098.3269 |  | 68111.3 |  | 4116.02 | 2103.74 | 68111.3 | 2626.42 |  | = | 26446.56 |  | 1301.27 |  | = | 0 | 24973.05 | 12764 |  | 1
3 | ГЭСНр 58-01-001-03 | Разборка деревянных элементов конструкций крыш со стойками и подкосами из брусьев и бревен | 100 м2 | 5.2 |  | 5.2
Объем: 5,2=520/100
| 1 | ОТ (ЗТ) | чел.-ч. |  |  | 140.816 |  |  |  |  | 48091.48
| 1-100-24 | Средний разряд работы 2,4 | чел.-ч. | 27.08 |  | 140.816 |  |  | 341.52 |  | 48091.48
| 2 | ЭМ | [8 empty] | 2398.03
|  | ОТм(ЗТм) | чел.-ч. |  |  | 2.184 |  |  |  |  | 1188.12 | [16 empty] | 1
| 91.05.01-017 | Краны башенные, грузоподъемность 8 т | маш.-ч | 0.42 |  | 2.184 |  |  | 1098 |  | 2398.03
| 4-100-060 | ОТм(ЗТм) Средний разряд машинистов 6 | чел.-ч. | 0.42 |  | 2.184 |  |  | 544.01 |  | 1188.12 | [16 empty] | 1
|  | Итого прямые затраты | [8 empty] | 51677.63
3.1 | 999-9900 | Строительный мусор | т | 1.25 |  | 6.5 | 0 |  |  |  | 0 | 0 | 0 | 0 | [8 empty] | 0 | 0 | 0 |  | 1
|  | ФОТ | [8 empty] | 49279.6
| Пр/812-092.0-1 | НР Крыши, кровля | % | 90 |  | 90 |  |  |  |  | 44351.64
| Пр/774-092.0 | СП Крыши, кровля | % | 46 |  | 46 |  |  |  |  | 22668.62
|  | Всего по позиции | [5 empty] | 22826.5173 |  | 118697.89 |  | 4144.28 | 2118.19 | 118697.89 | 2398.03 |  | = | 48091.48 |  | 1188.12 |  | = | 0 | 44351.64 | 22668.62 |  | 1
4 | ГЭСНр 58-01-001-04 | Разборка деревянных элементов конструкций крыш: мауэрлатов | 100 м2 | 5.2 |  | 5.2
Объем: 5,2=520/100
| 1 | ОТ (ЗТ) | чел.-ч. |  |  | 34.996 |  |  |  |  | 11740.46
| 1-100-22 | Средний разряд работы 2,2 | чел.-ч. | 6.73 |  | 34.996 |  |  | 335.48 |  | 11740.46
| 2 | ЭМ | [8 empty] | 1541.59
|  | ОТм(ЗТм) | чел.-ч. |  |  | 1.404 |  |  |  |  | 763.79 | [16 empty] | 1
| 91.05.01-017 | Краны башенные, грузоподъемность 8 т | маш.-ч | 0.27 |  | 1.404 |  |  | 1098 |  | 1541.59
| 4-100-060 | ОТм(ЗТм) Средний разряд машинистов 6 | чел.-ч. | 0.27 |  | 1.404 |  |  | 544.01 |  | 763.79 | [16 empty] | 1
|  | Итого прямые затраты | [8 empty] | 14045.84
4.1 | 999-9900 | Строительный мусор | т | 0.81 |  | 4.212 | 0 |  |  |  | 0 | 0 | 0 | 0 | [8 empty] | 0 | 0 | 0 |  | 1
|  | ФОТ | [8 empty] | 12504.25
| Пр/812-092.0-1 | НР Крыши, кровля | % | 90 |  | 90 |  |  |  |  | 11253.83
| Пр/774-092.0 | СП Крыши, кровля | % | 46 |  | 46 |  |  |  |  | 5751.96
|  | Всего по позиции | [5 empty] | 5971.4673 |  | 31051.63 |  | 4116.02 | 2103.74 | 31051.63 | 1541.59 |  | = | 11740.46 |  | 763.79 |  | = | 0 | 11253.83 | 5751.96 |  | 1
5 | ГЭСН 10-01-008-04 | Демонтаж фронтонов | 100 м2 | 0.3 |  | 0.3
| 571/пр_2022_п.83_т.2_стр.2_стб.3 | Разборка и (или) демонтаж строительных конструкций, систем и сетей инженерно-технического обеспечения, в том числе их элементов: сборных деревянных конструкций ЭМ *0,8; М *0; ЗТ *0,8; ЗТм *0,8 | [27 empty] | Разборка и (или) демонтаж строительных конструкций, систем и сетей инженерно-технического обеспечения, в том числе их элементов: сборных деревянных конструкций ЭМ *0,8; М *0; ЗТ *0,8; ЗТм *0,8
Объем: 0,3=30/100
| 1 | ОТ (ЗТ) | чел.-ч. |  |  | 16.32 |  |  |  |  | 5869.49
| 1-100-30 | Средний разряд работы 3,0 | чел.-ч. | 68 | 0.8 | 16.32 |  |  | 359.65 |  | 5869.49
| 2 | ЭМ | [8 empty] | 171.55
|  | ОТм(ЗТм) | чел.-ч. |  |  | 0.252 |  |  |  |  | 102.06 | [16 empty] | 1
| 91.14.02-001 | Автомобили бортовые, грузоподъемность до 5 т | маш.-ч | 1.05 | 0.8 | 0.252 |  |  | 680.75 |  | 171.55
| 4-100-040 | ОТм(ЗТм) Средний разряд машинистов 4 | чел.-ч. | 1.05 | 0.8 | 0.252 |  |  | 404.99 |  | 102.06 | [16 empty] | 1
| 4 | М | [8 empty] | 0
| 01.7.03.04-0001 | Электроэнергия | КВТ-Ч | 0.476 | 0 | 0 |  |  | 7.71 |  | 0
| 01.7.15.06-0111 | Гвозди строительные | т | 0.0041 | 0 | 0 |  |  | 76729.92 |  | 0
| 11.1.01.12-0007 | Доска обшивочная хвойных пород (ель, сосна), сорт АВ, профиль штиль, толщина 13 мм, ширина до 96 мм | м3 | 1.58 | 0 | 0 | 28414 | 1.42 | 40347.88 |  | 0
| 11.1.03.06 | Доска обрезная хвойных пород, естественной влажности, длина 2-6,5 м, ширина 100-250 мм, толщина 44-50 мм | м3 | 1.36 | 0 | 0
|  | Итого прямые затраты | [8 empty] | 6143.1
|  | ФОТ | [8 empty] | 5971.55
| Пр/812-010.0-1 | НР Деревянные конструкции | % | 108 |  | 108 |  |  |  |  | 6449.27
| Пр/774-010.0 | СП Деревянные конструкции | % | 55 |  | 55 |  |  |  |  | 3284.35
|  | Всего по позиции | [5 empty] | 52922.4 |  | 15876.72 |  | 247.75 | 126.17 | 15876.72 | 171.55 |  | = | 5869.49 |  | 102.06 |  | = | 0 | 6449.27 | 3284.35 |  | 1
6 | ГЭСН 10-01-008-05 | Демонтаж карнизов | 100 м2 | 0.3 |  | 0.3
| 571/пр_2022_п.83_т.2_стр.2_стб.3 | Разборка и (или) демонтаж строительных конструкций, систем и сетей инженерно-технического обеспечения, в том числе их элементов: сборных деревянных конструкций ЭМ *0,8; М *0; ЗТ *0,8; ЗТм *0,8 | [27 empty] | Разборка и (или) демонтаж строительных конструкций, систем и сетей инженерно-технического обеспечения, в том числе их элементов: сборных деревянных конструкций ЭМ *0,8; М *0; ЗТ *0,8; ЗТм *0,8
Объем: 0,3=30/100
| 1 | ОТ (ЗТ) | чел.-ч. |  |  | 34.32 |  |  |  |  | 12343.19
| 1-100-30 | Средний разряд работы 3,0 | чел.-ч. | 143 | 0.8 | 34.32 |  |  | 359.65 |  | 12343.19
| 2 | ЭМ | [8 empty] | 147.04
|  | ОТм(ЗТм) | чел.-ч. |  |  | 0.216 |  |  |  |  | 87.48 | [16 empty] | 1
| 91.14.02-001 | Автомобили бортовые, грузоподъемность до 5 т | маш.-ч | 0.9 | 0.8 | 0.216 |  |  | 680.75 |  | 147.04
| 4-100-040 | ОТм(ЗТм) Средний разряд машинистов 4 | чел.-ч. | 0.9 | 0.8 | 0.216 |  |  | 404.99 |  | 87.48 | [16 empty] | 1
| 4 | М | [8 empty] | 0
| 01.7.03.04-0001 | Электроэнергия | КВТ-Ч | 1.001 | 0 | 0 |  |  | 7.71 |  | 0
| 01.7.15.06-0111 | Гвозди строительные | т | 0.0036 | 0 | 0 |  |  | 76729.92 |  | 0
| 11.1.01.12-0007 | Доска обшивочная хвойных пород (ель, сосна), сорт АВ, профиль штиль, толщина 13 мм, ширина до 96 мм | м3 | 1.06 | 0 | 0 | 28414 | 1.42 | 40347.88 |  | 0
| 11.1.03.06 | Доска обрезная хвойных пород, естественной влажности, длина 2-6,5 м, ширина 100-250 мм, толщина 44-50 мм | м3 | 0.92 | 0 | 0
| 11.1.03.06 | Доска обрезная хвойных пород, естественной влажности, длина 2-6,5 м, ширина 100-250 мм, толщина 20-22 мм | м3 | 0.58 | 0 | 0
|  | Итого прямые затраты | [8 empty] | 12577.71
|  | ФОТ | [8 empty] | 12430.67
| Пр/812-010.0-1 | НР Деревянные конструкции | % | 108 |  | 108 |  |  |  |  | 13425.12
| Пр/774-010.0 | СП Деревянные конструкции | % | 55 |  | 55 |  |  |  |  | 6836.87
|  | Всего по позиции | [5 empty] | 109465.6667 |  | 32839.7 |  | 247.75 | 126.17 | 32839.7 | 147.04 |  | = | 12343.19 |  | 87.48 |  | = | 0 | 13425.12 | 6836.87 |  | 1
7 | ГЭСН 46-04-008-01 | Разборка покрытий кровель: из рулонных материалов | 100 м2 | 5.2 |  | 5.2
Объем: 5,2=520/100
| 1 | ОТ (ЗТ) | чел.-ч. |  |  | 74.776 |  |  |  |  | 24633.46
| 1-100-20 | Средний разряд работы 2,0 | чел.-ч. | 14.38 |  | 74.776 |  |  | 329.43 |  | 24633.46
| 2 | ЭМ | [8 empty] | 577.66
|  | ОТм(ЗТм) | чел.-ч. |  |  | 0 |  |  |  |  | 0 | [16 empty] | 1
| 91.06.03-055 | Лебедки электрические тяговым усилием 19,62 кН (2 т) | маш.-ч | 6.22 |  | 32.344 | 11.45 | 1.56 | 17.86 |  | 577.66
|  | Итого прямые затраты | [8 empty] | 25211.12
|  | ФОТ | [8 empty] | 24633.46
| Пр/812-040.2-1 | НР Работы по реконструкции зданий и сооружений: разборка отдельных конструктивных элементов здания (сооружения), а также зданий (сооружений) в целом | % | 91 |  | 91 |  |  |  |  | 22416.45
| Пр/774-040.2 | СП Работы по реконструкции зданий и сооружений: разборка отдельных конструктивных элементов здания (сооружения), а также зданий (сооружений) в целом | % | 52 |  | 52 |  |  |  |  | 12809.4
|  | Всего по позиции | [5 empty] | 11622.4942 |  | 60436.97 |  | 1558.87 | 890.78 | 60436.97 | 577.66 |  | = | 24633.46 |  | 0 |  | = | 0 | 22416.45 | 12809.4 |  | 1
8 | ГЭСН 12-01-017-01 | Демонтаж выравнивающих стяжек: цементно-песчаных толщиной 15 мм (до 75 мм) Поправки к: М )*0; ЭМ )*0,8; ЗТ )*0,8; ЗТм )*0,8 | 100 м2 | 5.2 |  | 5.2
| Поправка: 571/пр_2022_т.2_п.1 | Поправка: 571/пр_2022_т.2_п.1 Наименование: При демонтаже (разборке) сборных бетонных и железобетонных конструкций
Объем: 5,2=520/100
| 1 | ОТ (ЗТ) | чел.-ч. |  |  | 101.088 |  |  |  |  | 36815.24
| 1-100-31 | Затраты труда рабочих (Средний разряд - 3,1) | чел.-ч. | 24.3 | 0.8 | 101.088 |  |  | 364.19 |  | 36815.24
| 2 | ЭМ | [8 empty] | 12167.58
|  | ОТм(ЗТм) | чел.-ч. |  |  | 8.0704 |  |  |  |  | 3978.5 | [16 empty] | 1
| 91.05.01-017 | Краны башенные, грузоподъемность 8 т | маш.-ч | 0.68 | 0.8 | 2.8288 |  |  | 1098 |  | 3106.02
| 4-100-060 | ОТм(ЗТм) Средний разряд машинистов 6 | чел.-ч. | 0.68 | 0.8 | 2.8288 |  |  | 544.01 |  | 1538.9 | [16 empty] | 1
| 91.06.05-011 | Погрузчики одноковшовые универсальные фронтальные пневмоколесные, номинальная вместимость основного ковша 2,6 м3, грузоподъемность 5 т | маш.-ч | 1.26 | 0.8 | 5.2416 |  |  | 1689.72 |  | 8856.84
| 4-100-050 | ОТм(ЗТм) Средний разряд машинистов 5 | чел.-ч. | 1.26 | 0.8 | 5.2416 |  |  | 465.43 |  | 2439.6 | [16 empty] | 1
| 91.07.07-011 | Растворонасосы, производительность 4 м3/ч | маш.-ч | 2.29 | 0.8 | 9.5264 | 13.69 | 1.57 | 21.49 |  | 204.72
| 4 | М | [8 empty] | 0
| 01.7.03.01-0001 | Вода | м3 | 3.85 | 0 | 0 | 35.71 | 0.83 | 29.64 |  | 0
| 12.1.02.06-0022 | Рубероид кровельный РКП-350 | м2 | 4.4 | 0 | 0 | 26.93 | 1.43 | 38.51 |  | 0
| 04.3.01.09 | Раствор готовый кладочный тяжелый цементный | м3 | 1.53 | 0 | 0
|  | Итого прямые затраты | [8 empty] | 52961.32
|  | ФОТ | [8 empty] | 40793.74
| Пр/812-012.0-1 | НР Кровли | % | 109 |  | 109 |  |  |  |  | 44465.18
| Пр/774-012.0 | СП Кровли | % | 57 |  | 57 |  |  |  |  | 23252.43
|  | Всего по позиции | [5 empty] | 23207.4865 |  | 120678.93 |  | 7785.74 | 4071.44 | 120678.93 | 12167.58 |  | = | 36815.24 |  | 3978.5 |  | = | 0 | 44465.18 | 23252.43 |  | 1
9 | ГЭСН 12-01-017-02 | Демонтаж выравнивающих стяжек: на каждый 1 мм изменения толщины добавлять или исключать к норме 12-01-017-01 Поправки к: М )*0; ЭМ )*0,8*60; ЗТ )*0,8*60; ЗТм )*0,8*60 | 100 м2 | 5.2 |  | 5.2
| Поправка: 571/пр_2022_т.2_п.1 | Поправка: 571/пр_2022_т.2_п.1 Наименование: При демонтаже (разборке) сборных бетонных и железобетонных конструкций
Объем: 5,2=520/100
| 1 | ОТ (ЗТ) | чел.-ч. |  |  | 249.6 |  |  |  |  | 90901.82
| 1-100-31 | Затраты труда рабочих (Средний разряд - 3,1) | чел.-ч. | 1 | 48 | 249.6 |  |  | 364.19 |  | 90901.82
| 2 | ЭМ | [8 empty] | 11175.69
|  | ОТм(ЗТм) | чел.-ч. |  |  | 7.488 |  |  |  |  | 3681.28 | [16 empty] | 1
| 91.05.01-017 | Краны башенные, грузоподъемность 8 т | маш.-ч | 0.01 | 48 | 2.496 |  |  | 1098 |  | 2740.61
| 4-100-060 | ОТм(ЗТм) Средний разряд машинистов 6 | чел.-ч. | 0.01 | 48 | 2.496 |  |  | 544.01 |  | 1357.85 | [16 empty] | 1
| 91.06.05-011 | Погрузчики одноковшовые универсальные фронтальные пневмоколесные, номинальная вместимость основного ковша 2,6 м3, грузоподъемность 5 т | маш.-ч | 0.02 | 48 | 4.992 |  |  | 1689.72 |  | 8435.08
| 4-100-050 | ОТм(ЗТм) Средний разряд машинистов 5 | чел.-ч. | 0.02 | 48 | 4.992 |  |  | 465.43 |  | 2323.43 | [16 empty] | 1
| 04.3.01.09 | Раствор готовый кладочный тяжелый цементный | м3 | 0.102 | 0 | 0
|  | Итого прямые затраты | [8 empty] | 105758.79
|  | ФОТ | [8 empty] | 94583.1
| Пр/812-012.0-1 | НР Кровли | % | 109 |  | 109 |  |  |  |  | 103095.58
| Пр/774-012.0 | СП Кровли | % | 57 |  | 57 |  |  |  |  | 53912.37
|  | Всего по позиции | [5 empty] | 50532.0654 |  | 262766.74 |  | 7785.74 | 4071.44 | 262766.74 | 11175.69 |  | = | 90901.82 |  | 3681.28 |  | = | 0 | 103095.58 | 53912.37 |  | 1
10 | ГЭСН 12-01-014-02 | Разборка утепление покрытий из керамзита Поправки к: М )*0; ЭМ )*0,8; ЗТ )*0,8; ЗТм )*0,8 | м3 | 104 |  | 104
| Поправка: 571/пр_2022_п.83_т.2_стр.1_стб.3 | Поправка: 571/пр_2022_п.83_т.2_стр.1_стб.3 Наименование: Разборка и (или) демонтаж строительных конструкций, систем и сетей инженерно-технического обеспечения, в том числе их элементов: сборных бетонных и железобетонных строительных конструкций
Объем: 104=520*0,2
| 1 | ОТ (ЗТ) | чел.-ч. |  |  | 225.472 |  |  |  |  | 74277.24
| 1-100-20 | Затраты труда рабочих (Средний разряд - 2) | чел.-ч. | 2.71 | 0.8 | 225.472 |  |  | 329.43 |  | 74277.24
| 2 | ЭМ | [8 empty] | 41891.06
|  | ОТм(ЗТм) | чел.-ч. |  |  | 28.288 |  |  |  |  | 13950.63 | [16 empty] | 1
| 91.05.01-017 | Краны башенные, грузоподъемность 8 т | маш.-ч | 0.12 | 0.8 | 9.984 |  |  | 1098 |  | 10962.43
| 4-100-060 | ОТм(ЗТм) Средний разряд машинистов 6 | чел.-ч. | 0.12 | 0.8 | 9.984 |  |  | 544.01 |  | 5431.4 | [16 empty] | 1
| 91.06.05-011 | Погрузчики одноковшовые универсальные фронтальные пневмоколесные, номинальная вместимость основного ковша 2,6 м3, грузоподъемность 5 т | маш.-ч | 0.22 | 0.8 | 18.304 |  |  | 1689.72 |  | 30928.63
| 4-100-050 | ОТм(ЗТм) Средний разряд машинистов 5 | чел.-ч. | 0.22 | 0.8 | 18.304 |  |  | 465.43 |  | 8519.23 | [16 empty] | 1
| 02.2.01.03 | Гравий керамзитовый | м3 | 1.03 | 0 | 0
|  | Итого прямые затраты | [8 empty] | 130118.93
|  | ФОТ | [8 empty] | 88227.87
| Пр/812-012.0-1 | НР Кровли | % | 109 |  | 109 |  |  |  |  | 96168.38
| Пр/774-012.0 | СП Кровли | % | 57 |  | 57 |  |  |  |  | 50289.89
|  | Всего по позиции | [5 empty] | 2659.3962 |  | 276577.2 |  | 151774.3 | 79368.21 | 276577.2 | 41891.06 |  | = | 74277.24 |  | 13950.63 |  | = | 0 | 96168.38 | 50289.89 |  | 1
11 | ГЭСН 12-01-014-02 | Утепление покрытий: керамзитом Поправки к: ЭМ )*1,25; ЗТ )*1,15; ЗТм )*1,25; НР )*0,9; СП )*0,85 | м3 | 130 |  | 130
| Поправка: 421/пр_2020_п.58_пп.б | Поправка: 421/пр_2020_п.58_пп.б Наименование: При отсутствии необходимых норм (единичных расценок), включенных в сборники ГЭСНр (ФЕРр, ТЕРр), сметные затраты на работы по капитальному ремонту и реконструкции объектов капитального строительства могут быть определены по сметным нормам, включенным в ГЭСН (ФЕР, ТЕР), аналогичным технологическим процессам в новом строительстве, в том числе по возведению новых конструктивных элементов
Объем: 130=520*0,25
| 1 | ОТ (ЗТ) | чел.-ч. |  |  | 405.145 |  |  |  |  | 133466.92
| 1-100-20 | Затраты труда рабочих (Средний разряд - 2) | чел.-ч. | 2.71 | 1.15 | 405.145 |  |  | 329.43 |  | 133466.92
| 2 | ЭМ | [8 empty] | 81818.49
|  | ОТм(ЗТм) | чел.-ч. |  |  | 55.25 |  |  |  |  | 27247.32 | [16 empty] | 1
| 91.05.01-017 | Краны башенные, грузоподъемность 8 т | маш.-ч | 0.12 | 1.25 | 19.5 |  |  | 1098 |  | 21411
| 4-100-060 | ОТм(ЗТм) Средний разряд машинистов 6 | чел.-ч. | 0.12 | 1.25 | 19.5 |  |  | 544.01 |  | 10608.2 | [16 empty] | 1
| 91.06.05-011 | Погрузчики одноковшовые универсальные фронтальные пневмоколесные, номинальная вместимость основного ковша 2,6 м3, грузоподъемность 5 т | маш.-ч | 0.22 | 1.25 | 35.75 |  |  | 1689.72 |  | 60407.49
| 4-100-050 | ОТм(ЗТм) Средний разряд машинистов 5 | чел.-ч. | 0.22 | 1.25 | 35.75 |  |  | 465.43 |  | 16639.12 | [16 empty] | 1
| 02.2.01.03 | Гравий керамзитовый | м3 | 1.03 |  | 133.9
|  | Итого прямые затраты | [8 empty] | 242532.73
11.1 | 02.2.01.03-0003 | Гравий керамзитовый М 350, фракция 5-10 мм | м3 | 1.03 |  | 133.9 | 1557.24 | 1.62 | 2522.73 |  | 337793.55 | 0 | 0 | 337793.55 | [8 empty] | 337793.55 | 0 | 0 |  | 1
|  | ФОТ | [8 empty] | 160714.24
| Пр/812-012.0-1; п.25 | НР Кровли | % | 109 | 0.9 | 98.1 |  |  |  |  | 157660.67
| Пр/774-012.0; п.16 | СП Кровли | % | 57 | 0.85 | 48.45 |  |  |  |  | 77866.05
|  | Всего по позиции | [5 empty] | 6275.7923 |  | 815853 |  | 170746.09 | 84328.73 | 478059.45 | 81818.49 |  | = | 133466.92 |  | 27247.32 |  | = | 0 | 157660.67 | 77866.05 |  | 1
12 | ГЭСН 01-02-008-01 (прим.) | Полив керамзита цементным молочком Поправки к: ЭМ )*1,25; ЗТ )*1,15; ЗТм )*1,25; НР )*0,9; СП )*0,85 | 100 м2 | 5.2 |  | 5.2
| Поправка: МР 507/пр п.6.7.1 | Поправка: МР 507/пр п.6.7.1 Наименование: При выполнении работ в существующих зданиях и сооружениях, аналогичных процессам при новом строительстве (кроме работ по нормам сборника № 46 «Работы при реконструкции зданий и сооружений»)
Объем: 5,2=520/100
| 1 | ОТ (ЗТ) | чел.-ч. |  |  | 36.478 |  |  |  |  | 11024.75
| 1-100-10 | Затраты труда рабочих (Средний разряд - 1) | чел.-ч. | 6.1 | 1.15 | 36.478 |  |  | 302.23 |  | 11024.75
| 4 | М | [8 empty] | 308.26
| 01.7.03.01-0001 | Вода | м3 | 2 |  | 10.4 | 35.71 | 0.83 | 29.64 |  | 308.26
|  | Итого прямые затраты | [8 empty] | 11333.01
12.1 | 03.1.02.03-0011 | Известь строительная негашеная комовая, сорт I | т | 0.35 |  | 1.82 | 5275.05 | 1.52 | 8018.08 |  | 14592.91 | 0 | 0 | 14592.91 | [8 empty] | 14592.91 | 0 | 0 |  | 1
|  | ФОТ | [8 empty] | 11024.75
| Пр/812-001.1-1; п.25 | НР Земляные работы, выполняемые: механизированным способом | % | 92 | 0.9 | 82.8 |  |  |  |  | 9128.49
| Пр/774-001.1; п.16 | СП Земляные работы, выполняемые: механизированным способом | % | 46 | 0.85 | 39.1 |  |  |  |  | 4310.68
|  | Всего по позиции | [5 empty] | 7570.2096 |  | 39365.09 |  | 1301.28 | 614.5 | 24772.18 | 0 |  | = | 11024.75 |  | 0 |  | = | 308.26 | 9128.49 | 4310.68 |  | 1
13 | ГЭСН 12-01-017-01 | Устройство выравнивающих стяжек: цементно-песчаных толщиной 15 мм (до 80 мм) Поправки к: ЭМ )*1,25; ЗТ )*1,15; ЗТм )*1,25; НР )*0,9; СП )*0,85 | 100 м2 | 5.2 |  | 5.2
| Поправка: 421/пр_2020_п.58_пп.б | Поправка: 421/пр_2020_п.58_пп.б Наименование: При отсутствии необходимых норм (единичных расценок), включенных в сборники ГЭСНр (ФЕРр, ТЕРр), сметные затраты на работы по капитальному ремонту и реконструкции объектов капитального строительства могут быть определены по сметным нормам, включенным в ГЭСН (ФЕР, ТЕР), аналогичным технологическим процессам в новом строительстве, в том числе по возведению новых конструктивных элементов
Объем: 5,2=520/100
| 1 | ОТ (ЗТ) | чел.-ч. |  |  | 145.314 |  |  |  |  | 52921.91
| 1-100-31 | Затраты труда рабочих (Средний разряд - 3,1) | чел.-ч. | 24.3 | 1.15 | 145.314 |  |  | 364.19 |  | 52921.91
| 2 | ЭМ | [8 empty] | 19011.85
|  | ОТм(ЗТм) | чел.-ч. |  |  | 12.61 |  |  |  |  | 6216.39 | [16 empty] | 1
| 91.05.01-017 | Краны башенные, грузоподъемность 8 т | маш.-ч | 0.68 | 1.25 | 4.42 |  |  | 1098 |  | 4853.16
| 4-100-060 | ОТм(ЗТм) Средний разряд машинистов 6 | чел.-ч. | 0.68 | 1.25 | 4.42 |  |  | 544.01 |  | 2404.52 | [16 empty] | 1
| 91.06.05-011 | Погрузчики одноковшовые универсальные фронтальные пневмоколесные, номинальная вместимость основного ковша 2,6 м3, грузоподъемность 5 т | маш.-ч | 1.26 | 1.25 | 8.19 |  |  | 1689.72 |  | 13838.81
| 4-100-050 | ОТм(ЗТм) Средний разряд машинистов 5 | чел.-ч. | 1.26 | 1.25 | 8.19 |  |  | 465.43 |  | 3811.87 | [16 empty] | 1
| 91.07.07-011 | Растворонасосы, производительность 4 м3/ч | маш.-ч | 2.29 | 1.25 | 14.885 | 13.69 | 1.57 | 21.49 |  | 319.88
| 4 | М | [8 empty] | 1474.5
| 01.7.03.01-0001 | Вода | м3 | 3.85 |  | 20.02 | 35.71 | 0.83 | 29.64 |  | 593.39
| 12.1.02.06-0022 | Рубероид кровельный РКП-350 | м2 | 4.4 |  | 22.88 | 26.93 | 1.43 | 38.51 |  | 881.11
| 04.3.01.09 | Раствор готовый кладочный тяжелый цементный | м3 | 1.53 |  | 7.956
|  | Итого прямые затраты | [8 empty] | 79624.65
13.1 | 04.3.01.09-0056 | Раствор готовый кладочный, цементно-песчаный, М150 | м3 | 1.53 |  | 7.956 |  |  | 5572.57 |  | 44335.37 | 0 | 0 | 44335.37 | [8 empty] | 44335.37 | 0 | 0 |  | 1
|  | ФОТ | [8 empty] | 59138.3
| Пр/812-012.0-1; п.25 | НР Кровли | % | 109 | 0.9 | 98.1 |  |  |  |  | 58014.67
| Пр/774-012.0; п.16 | СП Кровли | % | 57 | 0.85 | 48.45 |  |  |  |  | 28652.51
|  | Всего по позиции | [5 empty] | 40505.2308 |  | 210627.2 |  | 7007.17 | 3460.73 | 166291.83 | 19011.85 |  | = | 52921.91 |  | 6216.39 |  | = | 1474.5 | 58014.67 | 28652.51 |  | 1
14 | ГЭСН 12-01-017-02 | Устройство выравнивающих стяжек: на каждый 1 мм изменения толщины добавлять или исключать к норме 12-01-017-01 Поправки к: М *65; ЭМ )*1,25*65; ЗТ )*1,15*65; ЗТм )*1,25*65; НР )*0,9; СП )*0,85 | 100 м2 | 5.2 |  | 5.2
| Поправка: 421/пр_2020_п.58_пп.б | Поправка: 421/пр_2020_п.58_пп.б Наименование: При отсутствии необходимых норм (единичных расценок), включенных в сборники ГЭСНр (ФЕРр, ТЕРр), сметные затраты на работы по капитальному ремонту и реконструкции объектов капитального строительства могут быть определены по сметным нормам, включенным в ГЭСН (ФЕР, ТЕР), аналогичным технологическим процессам в новом строительстве, в том числе по возведению новых конструктивных элементов
Объем: 5,2=520/100
| 1 | ОТ (ЗТ) | чел.-ч. |  |  | 388.7 |  |  |  |  | 141560.65
| 1-100-31 | Затраты труда рабочих (Средний разряд - 3,1) | чел.-ч. | 1 | 74.75 | 388.7 |  |  | 364.19 |  | 141560.65
| 2 | ЭМ | [8 empty] | 18917.18
|  | ОТм(ЗТм) | чел.-ч. |  |  | 12.675 |  |  |  |  | 6231.32 | [16 empty] | 1
| 91.05.01-017 | Краны башенные, грузоподъемность 8 т | маш.-ч | 0.01 | 81.25 | 4.225 |  |  | 1098 |  | 4639.05
| 4-100-060 | ОТм(ЗТм) Средний разряд машинистов 6 | чел.-ч. | 0.01 | 81.25 | 4.225 |  |  | 544.01 |  | 2298.44 | [16 empty] | 1
| 91.06.05-011 | Погрузчики одноковшовые универсальные фронтальные пневмоколесные, номинальная вместимость основного ковша 2,6 м3, грузоподъемность 5 т | маш.-ч | 0.02 | 81.25 | 8.45 |  |  | 1689.72 |  | 14278.13
| 4-100-050 | ОТм(ЗТм) Средний разряд машинистов 5 | чел.-ч. | 0.02 | 81.25 | 8.45 |  |  | 465.43 |  | 3932.88 | [16 empty] | 1
| 04.3.01.09 | Раствор готовый кладочный тяжелый цементный | м3 | 0.102 | 65 | 34.476
|  | Итого прямые затраты | [8 empty] | 166709.15
14.1 | 04.3.01.09-0056 | Раствор готовый кладочный, цементно-песчаный, М150 | м3 | 0.102 | 65 | 34.476 |  |  | 5572.57 |  | 192119.92 | 0 | 0 | 192119.92 | [8 empty] | 192119.92 | 0 | 0 |  | 1
| Поправка: 421/пр_2020_п.58_пп.б | Коэф. к расходу *65 При отсутствии необходимых норм (единичных расценок), включенных в сборники ГЭСНр (ФЕРр, ТЕРр), сметные затраты на работы по капитальному ремонту и реконструкции объектов капитального строительства могут быть определены по сметным нормам, включенным в ГЭСН (ФЕР, ТЕР), аналогичным технологическим процессам в новом строительстве, в том числе по возведению новых конструктивных элементов; | [27 empty] | Коэф. к расходу *65 При отсутствии необходимых норм (единичных расценок), включенных в сборники ГЭСНр (ФЕРр, ТЕРр), сметные затраты на работы по капитальному ремонту и реконструкции объектов капитального строительства могут быть определены по сметным нормам, включенным в ГЭСН (ФЕР, ТЕР), аналогичным технологическим процессам в новом строительстве, в том числе по возведению новых конструктивных элементов;
|  | ФОТ | [8 empty] | 147791.97
| Пр/812-012.0-1; п.25 | НР Кровли | % | 109 | 0.9 | 98.1 |  |  |  |  | 144983.92
| Пр/774-012.0; п.16 | СП Кровли | % | 57 | 0.85 | 48.45 |  |  |  |  | 71605.21
|  | Всего по позиции | [5 empty] | 110657.3462 |  | 575418.2 |  | 7007.17 | 3460.73 | 383298.28 | 18917.18 |  | = | 141560.65 |  | 6231.32 |  | = | 0 | 144983.92 | 71605.21 |  | 1
15 | ГЭСН 06-03-004-14 | Армирование подстилающих слоев и набетонок Поправки к: ЭМ )*1,25; ЗТ )*1,15; ЗТм )*1,25; НР )*0,9; СП )*0,85 | т | 0.728 |  | 0.728
| Поправка: 421/пр_2020_п.58_пп.б | Поправка: 421/пр_2020_п.58_пп.б Наименование: При отсутствии необходимых норм (единичных расценок), включенных в сборники ГЭСНр (ФЕРр, ТЕРр), сметные затраты на работы по капитальному ремонту и реконструкции объектов капитального строительства могут быть определены по сметным нормам, включенным в ГЭСН (ФЕР, ТЕР), аналогичным технологическим процессам в новом строительстве, в том числе по возведению новых конструктивных элементов
Объем: 0,728=1,4*520/1000
| 1 | ОТ (ЗТ) | чел.-ч. |  |  | 9.7115 |  |  |  |  | 3624.82
| 1-100-33 | Затраты труда рабочих (Средний разряд - 3,3) | чел.-ч. | 11.6 | 1.15 | 9.7115 |  |  | 373.25 |  | 3624.82
| 2 | ЭМ | [8 empty] | 358.67
|  | ОТм(ЗТм) | чел.-ч. |  |  | 0.3185 |  |  |  |  | 147.97 | [16 empty] | 1
| 91.05.05-015 | Краны на автомобильном ходу, грузоподъемность 16 т | маш.-ч | 0.15 | 1.25 | 0.1365 |  |  | 1719.93 |  | 234.77
| 4-100-060 | ОТм(ЗТм) Средний разряд машинистов 6 | чел.-ч. | 0.15 | 1.25 | 0.1365 |  |  | 544.01 |  | 74.26 | [16 empty] | 1
| 91.14.02-001 | Автомобили бортовые, грузоподъемность до 5 т | маш.-ч | 0.2 | 1.25 | 0.182 |  |  | 680.75 |  | 123.9
| 4-100-040 | ОТм(ЗТм) Средний разряд машинистов 4 | чел.-ч. | 0.2 | 1.25 | 0.182 |  |  | 404.99 |  | 73.71 | [16 empty] | 1
| 4 | М | [8 empty] | 1773.57
| 08.3.03.04-0012 | Проволока светлая, диаметр 1,1 мм | т | 0.028 |  | 0.020384 | 88783.86 | 0.98 | 87008.18 |  | 1773.57
| 08.4.03.03 | Арматура | т | 1 |  | 0.728
|  | Итого прямые затраты | [8 empty] | 5905.03
15.1 | 08.1.02.17-0083 | Сетка стальная сварная из арматурной проволоки без покрытия, диаметр проволоки 3 мм, размер ячейки 100х100 мм | м2 | 714.2857 |  | 520 | 66.68 | 1.05 | 70.01 |  | 36405.2 | 0 | 0 | 36405.2 | [8 empty] | 36405.2 | 0 | 0 |  | 1
|  | ФОТ | [8 empty] | 3772.79
| Пр/812-006.0-1; п.25 | НР Бетонные и железобетонные монолитные конструкции и работы в строительстве | % | 102 | 0.9 | 91.8 |  |  |  |  | 3463.42
| Пр/774-006.0; п.16 | СП Бетонные и железобетонные монолитные конструкции и работы в строительстве | % | 58 | 0.85 | 49.3 |  |  |  |  | 1859.99
|  | Всего по позиции | [5 empty] | 65430.8242 |  | 47633.64 |  | 883.67 | 474.56 | 11228.44 | 358.67 |  | = | 3624.82 |  | 147.97 |  | = | 1773.57 | 3463.42 | 1859.99 |  | 1
16 | ГЭСН 12-01-016-02 | Огрунтовка оснований из бетона или раствора под водоизоляционный кровельный ковер: готовой эмульсией битумной Поправки к: ЭМ )*1,25; ЗТ )*1,15; ЗТм )*1,25; НР )*0,9; СП )*0,85 | 100 м2 | 5.2 |  | 5.2
| Поправка: 421/пр_2020_п.58_пп.б | Поправка: 421/пр_2020_п.58_пп.б Наименование: При отсутствии необходимых норм (единичных расценок), включенных в сборники ГЭСНр (ФЕРр, ТЕРр), сметные затраты на работы по капитальному ремонту и реконструкции объектов капитального строительства могут быть определены по сметным нормам, включенным в ГЭСН (ФЕР, ТЕР), аналогичным технологическим процессам в новом строительстве, в том числе по возведению новых конструктивных элементов
Объем: 5,2=520/100
| 1 | ОТ (ЗТ) | чел.-ч. |  |  | 16.744 |  |  |  |  | 6173.85
| 1-100-32 | Затраты труда рабочих (Средний разряд - 3,2) | чел.-ч. | 2.8 | 1.15 | 16.744 |  |  | 368.72 |  | 6173.85
| 2 | ЭМ | [8 empty] | 177
|  | ОТм(ЗТм) | чел.-ч. |  |  | 0.26 |  |  |  |  | 105.3 | [16 empty] | 1
| 91.14.02-001 | Автомобили бортовые, грузоподъемность до 5 т | маш.-ч | 0.04 | 1.25 | 0.26 |  |  | 680.75 |  | 177
| 4-100-040 | ОТм(ЗТм) Средний разряд машинистов 4 | чел.-ч. | 0.04 | 1.25 | 0.26 |  |  | 404.99 |  | 105.3 | [16 empty] | 1
| 01.2.03.07 | Эмульсия битумная | т | 0.045 |  | 0.234
|  | Итого прямые затраты | [8 empty] | 6456.15
16.1 | 01.2.03.05-0004 | Праймер битумный для подготовки (огрунтовки) изолируемых поверхностей перед укладкой наплавляемых битумных и битумно-полимерных материалов | кг | 45 |  | 234 | 29.92 |  |  |  | 7001.28 | 0 | 0 | 7001.28 | [8 empty] | 7001.28 | 0 | 0 |  | 1
|  | ФОТ | [8 empty] | 6279.15
| Пр/812-012.0-1; п.25 | НР Кровли | % | 109 | 0.9 | 98.1 |  |  |  |  | 6159.85
| Пр/774-012.0; п.16 | СП Кровли | % | 57 | 0.85 | 48.45 |  |  |  |  | 3042.25
|  | Всего по позиции | [5 empty] | 4357.6019 |  | 22659.53 |  | 3946.85 | 1949.28 | 15658.25 | 177 |  | = | 6173.85 |  | 105.3 |  | = | 0 | 6159.85 | 3042.25 |  | 1
17 | ГЭСН 12-01-002-09 | Устройство кровель плоских из наплавляемых материалов: в два слоя Поправки к: ЭМ )*1,25; ЗТ )*1,15; ЗТм )*1,25; НР )*0,9; СП )*0,85 | 100 м2 | 5.2 |  | 5.2
| Поправка: 421/пр_2020_п.58_пп.б | Поправка: 421/пр_2020_п.58_пп.б Наименование: При отсутствии необходимых норм (единичных расценок), включенных в сборники ГЭСНр (ФЕРр, ТЕРр), сметные затраты на работы по капитальному ремонту и реконструкции объектов капитального строительства могут быть определены по сметным нормам, включенным в ГЭСН (ФЕР, ТЕР), аналогичным технологическим процессам в новом строительстве, в том числе по возведению новых конструктивных элементов
Объем: 5,2=520/100
| 1 | ОТ (ЗТ) | чел.-ч. |  |  | 85.8728 |  |  |  |  | 33998.76
| 1-100-38 | Затраты труда рабочих (Средний разряд - 3,8) | чел.-ч. | 14.36 | 1.15 | 85.8728 |  |  | 395.92 |  | 33998.76
| 2 | ЭМ | [8 empty] | 2027.77
|  | ОТм(ЗТм) | чел.-ч. |  |  | 1.885 |  |  |  |  | 944.13 | [16 empty] | 1
| 91.05.01-017 | Краны башенные, грузоподъемность 8 т | маш.-ч | 0.15 | 1.25 | 0.975 |  |  | 1098 |  | 1070.55
| 4-100-060 | ОТм(ЗТм) Средний разряд машинистов 6 | чел.-ч. | 0.15 | 1.25 | 0.975 |  |  | 544.01 |  | 530.41 | [16 empty] | 1
| 91.05.05-015 | Краны на автомобильном ходу, грузоподъемность 16 т | маш.-ч | 0.05 | 1.25 | 0.325 |  |  | 1719.93 |  | 558.98
| 4-100-060 | ОТм(ЗТм) Средний разряд машинистов 6 | чел.-ч. | 0.05 | 1.25 | 0.325 |  |  | 544.01 |  | 176.8 | [16 empty] | 1
| 91.14.02-001 | Автомобили бортовые, грузоподъемность до 5 т | маш.-ч | 0.09 | 1.25 | 0.585 |  |  | 680.75 |  | 398.24
| 4-100-040 | ОТм(ЗТм) Средний разряд машинистов 4 | чел.-ч. | 0.09 | 1.25 | 0.585 |  |  | 404.99 |  | 236.92 | [16 empty] | 1
| 4 | М | [8 empty] | 8503.68
| 01.3.02.09-0022 | Пропан-бутан смесь техническая | кг | 29.94 |  | 155.688 | 41.38 | 1.32 | 54.62 |  | 8503.68
| 12.1.02.15 | Материалы рулонные кровельные для верхнего слоя | м2 | 114 |  | 592.8
| 12.1.02.15 | Материалы рулонные кровельные для нижних слоев | м2 | 116 |  | 603.2
|  | Итого прямые затраты | [8 empty] | 45474.34
17.1 | 12.1.02.03-1022 | Материал рулонный битумно-полимерный кровельный и гидроизоляционный самоклеящийся ЭКС, основа полиэстер/полиэфир, с крупнозернистой посыпкой на верхней стороне полотна, гибкость не выше -25 °C, теплостойкость не менее 100 °C, разрывная сила в продольном/поперечном направлении 600/400 Н, толщина 4,2 мм, масса 1 м2 до 5,2 кг | м2 | 114 |  | 592.8 |  |  | 584.17 |  | 346295.98 | 0 | 0 | 346295.98 | [8 empty] | 346295.98 | 0 | 0 |  | 1
17.2 | 12.1.02.03-0196 | Материал рулонный битумно-полимерный кровельный и гидроизоляционный, наплавляемый, основа полиэфирное волокно, гибкость не выше -15 °C, прочность не менее 400-600 Н, теплостойкость не менее 130 °C | м2 | 116 |  | 603.2 |  |  | 339.03 |  | 204502.9 | 0 | 0 | 204502.9 | [8 empty] | 204502.9 | 0 | 0 |  | 1
|  | ФОТ | [8 empty] | 34942.89
| Пр/812-012.0-1; п.25 | НР Кровли | % | 109 | 0.9 | 98.1 |  |  |  |  | 34278.98
| Пр/774-012.0; п.16 | СП Кровли | % | 57 | 0.85 | 48.45 |  |  |  |  | 16929.83
|  | Всего по позиции | [5 empty] | 124515.775 |  | 647482.03 |  | 9635.8 | 4758.97 | 96683.15 | 2027.77 |  | = | 33998.76 |  | 944.13 |  | = | 8503.68 | 34278.98 | 16929.83 |  | 1
18 | ГЭСНр 58-01-003-01 | Разборка мелких покрытий и обделок из листовой стали: поясков, сандриков, желобов, отливов, свесов и т.п. | 100 м | 1.02 |  | 1.02
Объем: 1,02=102/100
| 1 | ОТ (ЗТ) | чел.-ч. |  |  | 9.282 |  |  |  |  | 3057.77
| 1-100-20 | Затраты труда рабочих (Средний разряд - 2) | чел.-ч. | 9.1 |  | 9.282 |  |  | 329.43 |  | 3057.77
| 2 | ЭМ | [8 empty] | 1.26
|  | ОТм(ЗТм) | чел.-ч. |  |  | 0 |  |  |  |  | 0 | [16 empty] | 1
| 91.06.03-060 | Лебедки электрические тяговым усилием до 5,79 кН (0,59 т) | маш.-ч | 0.12 |  | 0.1224 | 6.62 | 1.56 | 10.33 |  | 1.26
|  | Итого прямые затраты | [8 empty] | 3059.03
18.1 | 999-9900 | Строительный мусор | т | 0.12 |  | 0.1224 | 0 |  |  |  | 0 | 0 | 0 | 0 | [8 empty] | 0 | 0 | 0 |  | 1
|  | ФОТ | [8 empty] | 3057.77
| Пр/812-092.0-1 | НР Крыши, кровля | % | 90 |  | 90 |  |  |  |  | 2751.99
| Пр/774-092.0 | СП Крыши, кровля | % | 46 |  | 46 |  |  |  |  | 1406.57
|  | Всего по позиции | [5 empty] | 7076.0686 |  | 7217.59 |  | 302.42 | 154.57 | 7217.59 | 1.26 |  | = | 3057.77 |  | 0 |  | = | 0 | 2751.99 | 1406.57 |  | 1
19 | ГЭСН 46-04-008-01 | Разборка покрытий кровель: из рулонных материалов (парапеты и примыкания) | 100 м2 | 0.51 |  | 0.51
Объем: 0,51=102*0,5/100
| 1 | ОТ (ЗТ) | чел.-ч. |  |  | 7.3338 |  |  |  |  | 2415.97
| 1-100-20 | Затраты труда рабочих (Средний разряд - 2) | чел.-ч. | 14.38 |  | 7.3338 |  |  | 329.43 |  | 2415.97
| 2 | ЭМ | [8 empty] | 56.66
|  | ОТм(ЗТм) | чел.-ч. |  |  | 0 |  |  |  |  | 0 | [16 empty] | 1
| 91.06.03-055 | Лебедки электрические тяговым усилием 19,62 кН (2 т) | маш.-ч | 6.22 |  | 3.1722 | 11.45 | 1.56 | 17.86 |  | 56.66
|  | Итого прямые затраты | [8 empty] | 2472.63
|  | ФОТ | [8 empty] | 2415.97
| Пр/812-040.2-1 | НР Работы по реконструкции зданий и сооружений: разборка отдельных конструктивных элементов здания (сооружения), а также зданий (сооружений) в целом | % | 91 |  | 91 |  |  |  |  | 2198.53
| Пр/774-040.2 | СП Работы по реконструкции зданий и сооружений: разборка отдельных конструктивных элементов здания (сооружения), а также зданий (сооружений) в целом | % | 52 |  | 52 |  |  |  |  | 1256.3
|  | Всего по позиции | [5 empty] | 11622.4706 |  | 5927.46 |  | 152.89 | 87.37 | 5927.46 | 56.66 |  | = | 2415.97 |  | 0 |  | = | 0 | 2198.53 | 1256.3 |  | 1
20 | ГЭСН 12-01-004-04 | Устройство примыканий кровель из наплавляемых материалов к стенам и парапетам высотой: до 600 мм без фартуков | 100 м | 1.02 |  | 1.02
Объем: 1,02=102/100
| 1 | ОТ (ЗТ) | чел.-ч. |  |  | 36.21 |  |  |  |  | 14007.84
| 1-100-36 | Затраты труда рабочих (Средний разряд - 3,6) | чел.-ч. | 35.5 |  | 36.21 |  |  | 386.85 |  | 14007.84
| 2 | ЭМ | [8 empty] | 962.76
|  | ОТм(ЗТм) | чел.-ч. |  |  | 0.8772 |  |  |  |  | 455.93 | [16 empty] | 1
| 91.05.01-017 | Краны башенные, грузоподъемность 8 т | маш.-ч | 0.61 |  | 0.6222 |  |  | 1098 |  | 683.18
| 4-100-060 | ОТм(ЗТм) Средний разряд машинистов 6 | чел.-ч. | 0.61 |  | 0.6222 |  |  | 544.01 |  | 338.48 | [16 empty] | 1
| 91.05.05-015 | Краны на автомобильном ходу, грузоподъемность 16 т | маш.-ч | 0.1 |  | 0.102 |  |  | 1719.93 |  | 175.43
| 4-100-060 | ОТм(ЗТм) Средний разряд машинистов 6 | чел.-ч. | 0.1 |  | 0.102 |  |  | 544.01 |  | 55.49 | [16 empty] | 1
| 91.14.02-001 | Автомобили бортовые, грузоподъемность до 5 т | маш.-ч | 0.15 |  | 0.153 |  |  | 680.75 |  | 104.15
| 4-100-040 | ОТм(ЗТм) Средний разряд машинистов 4 | чел.-ч. | 0.15 |  | 0.153 |  |  | 404.99 |  | 61.96 | [16 empty] | 1
| 4 | М | [8 empty] | 4797.59
| 01.3.02.09-0022 | Пропан-бутан смесь техническая | кг | 32.49 |  | 33.1398 | 41.38 | 1.32 | 54.62 |  | 1810.1
| 04.3.01.09-0014 | Раствор готовый кладочный, цементный, М100 | м3 | 0.51 |  | 0.5202 |  |  | 5742.96 |  | 2987.49
| 12.1.02.15 | Материалы рулонные кровельные наплавляемые | м2 | 252 |  | 257.04
|  | Итого прямые затраты | [8 empty] | 20224.12
20.1 | 12.1.02.03-1022 | Материал рулонный битумно-полимерный кровельный и гидроизоляционный самоклеящийся ЭКС, основа полиэстер/полиэфир, с крупнозернистой посыпкой на верхней стороне полотна, гибкость не выше -25 °C, теплостойкость не менее 100 °C, разрывная сила в продольном/поперечном направлении 600/400 Н, толщина 4,2 мм, масса 1 м2 до 5,2 кг | м2 | 252 |  | 257.04 |  |  | 584.17 |  | 150155.06 | 0 | 0 | 150155.06 | [8 empty] | 150155.06 | 0 | 0 |  | 1
|  | ФОТ | [8 empty] | 14463.77
| Пр/812-012.0-1 | НР Кровли | % | 109 |  | 109 |  |  |  |  | 15765.51
| Пр/774-012.0 | СП Кровли | % | 57 |  | 57 |  |  |  |  | 8244.35
|  | Всего по позиции | [5 empty] | 190577.4902 |  | 194389.04 |  | 2090.03 | 1092.95 | 44233.98 | 962.76 |  | = | 14007.84 |  | 455.93 |  | = | 4797.59 | 15765.51 | 8244.35 |  | 1
21 | ГЭСН 12-01-010-01 | Устройство мелких покрытий (брандмауэры, парапеты, свесы и т.п.) из листовой оцинкованной стали Поправки к: ЭМ )*1,25; ЗТ )*1,15; ЗТм )*1,25; НР )*0,9; СП )*0,85 | 100 м2 | 0.572 |  | 0.572
| Поправка: 421/пр_2020_п.58_пп.б | Поправка: 421/пр_2020_п.58_пп.б Наименование: При отсутствии необходимых норм (единичных расценок), включенных в сборники ГЭСНр (ФЕРр, ТЕРр), сметные затраты на работы по капитальному ремонту и реконструкции объектов капитального строительства могут быть определены по сметным нормам, включенным в ГЭСН (ФЕР, ТЕР), аналогичным технологическим процессам в новом строительстве, в том числе по возведению новых конструктивных элементов
Объем: 0,572=57,2/100
| 1 | ОТ (ЗТ) | чел.-ч. |  |  | 63.9382 |  |  |  |  | 22995.36
| 1-100-30 | Затраты труда рабочих (Средний разряд - 3) | чел.-ч. | 97.2 | 1.15 | 63.9382 |  |  | 359.65 |  | 22995.36
| 2 | ЭМ | [8 empty] | 191.08
|  | ОТм(ЗТм) | чел.-ч. |  |  | 0.19305 |  |  |  |  | 98.06 | [16 empty] | 1
| 91.05.01-017 | Краны башенные, грузоподъемность 8 т | маш.-ч | 0.2 | 1.25 | 0.143 |  |  | 1098 |  | 157.01
| 4-100-060 | ОТм(ЗТм) Средний разряд машинистов 6 | чел.-ч. | 0.2 | 1.25 | 0.143 |  |  | 544.01 |  | 77.79 | [16 empty] | 1
| 91.14.02-001 | Автомобили бортовые, грузоподъемность до 5 т | маш.-ч | 0.07 | 1.25 | 0.05005 |  |  | 680.75 |  | 34.07
| 4-100-040 | ОТм(ЗТм) Средний разряд машинистов 4 | чел.-ч. | 0.07 | 1.25 | 0.05005 |  |  | 404.99 |  | 20.27 | [16 empty] | 1
| 4 | М | [8 empty] | 28886.39
| 01.7.15.06-0022 | Гвозди стальные толевые, диаметр 2-3 мм, длина 20-40 мм | кг | 4 |  | 2.288 | 72.97 | 1.19 | 86.83 |  | 198.67
| 08.3.03.05-0002 | Проволока канатная оцинкованная, диаметр 3 мм | т | 0.012 |  | 0.006864 | 149930.17 | 0.98 | 146931.57 |  | 1008.54
| 08.3.05.05-0051 | Сталь листовая оцинкованная, толщина 0,5 мм | т | 0.57 |  | 0.32604 | 91285 | 0.93 | 84895.05 |  | 27679.18
|  | Итого прямые затраты | [8 empty] | 52170.89
|  | ФОТ | [8 empty] | 23093.42
| Пр/812-012.0-1; п.25 | НР Кровли | % | 109 | 0.9 | 98.1 |  |  |  |  | 22654.65
| Пр/774-012.0; п.16 | СП Кровли | % | 57 | 0.85 | 48.45 |  |  |  |  | 11188.76
|  | Всего по позиции | [5 empty] | 150374.6503 |  | 86014.3 |  | 734.33 | 362.67 | 86014.3 | 191.08 |  | = | 22995.36 |  | 98.06 |  | = | 28886.39 | 22654.65 | 11188.76 |  | 1
22 | 47-1 | Погрузка в автотранспортное средство: мусор строительный с погрузкой вручную | 1т груза | 34.9924 |  | 34.9924 |  |  | 984.54 |  | 34451.44
|  | Всего по позиции | [5 empty] | 984.5401 |  | 34451.44 |  | 0 | 0 | 34451.44 |  | 0 | = |  | 0 |  | 0 | = |  | 0 | 0 | 34451.44 | 1
23 | 02-15-1-01-0020 | Перевозка грузов I класса автомобилями-самосвалами грузоподъемностью до 15 т по дорогам с усовершенствованным (асфальтобетонным, цементобетонным, железобетонным, обработанным органическим вяжущим) дорожным покрытием на расстояние 20 км | 1т груза | 34.9924 |  | 34.9924 |  |  | 240.53 |  | 8416.73
|  | Всего по позиции | [5 empty] | 240.5301 |  | 8416.73 |  | 0 | 0 | 8416.73 |  | 0 | = |  | 0 |  | 0 | = |  | 0 | 0 | 8416.73 | 1
ИТОГИ ПО СМЕТЕ
|  | ВСЕГО строительные работы | [8 empty] | 3718382.7
в том числе
|  | Всего прямые затраты | [8 empty] | 2455773.21
в том числе
|  | оплата труда (ОТ) | [8 empty] | 771065.39
|  | эксплуатация машин и механизмов | [8 empty] | 262893.49
в том числе
|  | эксплуатация машин и механизмов | [8 empty] | 196393.94
в том числе
|  | оплата труда машинистов (ОТм) | [8 empty] | 66499.55
|  | доплаты к оплате труда машинистов | [8 empty] | 0
|  | материальные ресурсы | [8 empty] | 1378946.16
в том числе
|  | материальные ресурсы без учета дополнительной перевозки | [8 empty] | 1378946.16
|  | дополнительная перевозка материальных ресурсов | [8 empty] | 0
|  | перевозка | [8 empty] | 42868.17
|  | ФОТ (справочно) | [8 empty] | 837564.94
|  | накладные расходы | [8 empty] | 837034.22
|  | сметная прибыль | [8 empty] | 425575.27
|  | ВСЕГО монтажные работы | [8 empty] | 0
в том числе
|  | Всего прямые затраты | [8 empty] | 0
в том числе
|  | оплата труда (ОТ) | [8 empty] | 0
|  | эксплуатация машин и механизмов | [8 empty] | 0
в том числе
|  | эксплуатация машин и механизмов | [8 empty] | 0
в том числе
|  | оплата труда машинистов (ОТм) | [8 empty] | 0
|  | доплаты к оплате труда машинистов | [8 empty] | 0
|  | материальные ресурсы | [8 empty] | 0
в том числе
|  | материальные ресурсы без учета дополнительной перевозки | [8 empty] | 0
|  | дополнительная перевозка материальных ресурсов | [8 empty] | 0
|  | перевозка | [8 empty] | 0
|  | ФОТ (справочно) | [8 empty] | 0
|  | накладные расходы | [8 empty] | 0
|  | сметная прибыль | [8 empty] | 0
|  | ВСЕГО оборудование | [8 empty] | 0
в том числе
|  | оборудование без учета дополнительной перевозки | [8 empty] | 0
|  | дополнительная перевозка оборудования | [8 empty] | 0
|  | ВСЕГО прочие затраты | [8 empty] | 0
в том числе
прочие затраты
|  | прочие затраты | [8 empty] | 0
|  | прочие перевозки | [8 empty] | 0
|  | Хозяйственный инвентарь | [8 empty] | 0
|  | Пусконаладочные работы | [8 empty] | 0
в том числе
|  | Всего прямые затраты | [8 empty] | 0
в том числе
|  | оплата труда (ОТ) | [8 empty] | 0
|  | эксплуатация машин и механизмов | [8 empty] | 0
в том числе
|  | эксплуатация машин и механизмов | [8 empty] | 0
в том числе
|  | оплата труда машинистов (ОТм) | [8 empty] | 0
|  | доплаты к оплате труда машинистов | [8 empty] | 0
|  | материальные ресурсы | [8 empty] | 0
в том числе
|  | материальные ресурсы без учета дополнительной перевозки | [8 empty] | 0
|  | дополнительная перевозка материальных ресурсов | [8 empty] | 0
|  | перевозка | [8 empty] | 0
|  | ФОТ (справочно) | [8 empty] | 0
|  | накладные расходы | [8 empty] | 0
|  | сметная прибыль | [8 empty] | 0
|  | ВСЕГО по смете | [8 empty] | 3718382.7
в том числе
|  | Всего прямые затраты | [8 empty] | 2455773.21
в том числе
|  | оплата труда (ОТ) | [8 empty] | 771065.39
|  | эксплуатация машин и механизмов | [8 empty] | 262893.49
в том числе
|  | эксплуатация машин и механизмов | [8 empty] | 196393.94
в том числе
|  | оплата труда машинистов (ОТм) | [8 empty] | 66499.55
|  | доплаты к оплате труда машинистов | [8 empty] | 0
|  | материальные ресурсы | [8 empty] | 1378946.16
в том числе
|  | материальные ресурсы без учета дополнительной перевозки | [8 empty] | 1378946.16
|  | дополнительная перевозка материальных ресурсов | [8 empty] | 0
|  | перевозка | [8 empty] | 42868.17
|  | Всего ФОТ (справочно) | [8 empty] | 837564.94
|  | Всего накладные расходы | [8 empty] | 837034.22
|  | Всего сметная прибыль | [8 empty] | 425575.27
|  | Всего оборудование | [8 empty] | 0
в том числе
|  | оборудование без учета дополнительной перевозки | [8 empty] | 0
|  | дополнительная перевозка оборудования | [8 empty] | 0
|  | Всего прочие затраты | [8 empty] | 0
Справочно
|  | материальные ресурсы, отсутствующие в ФРСН | [8 empty] | 0
|  | оборудование, отсутствующие в ФРСН | [8 empty] | 0
|  | затраты труда рабочих |  |  |  | 2205.5653
|  | затраты труда машинистов |  |  |  | 134.3631
|  | Итого по смете | [8 empty] | 3718383.75
|  | Непредвиденные работы 2% | [8 empty] | 74367.68
|  | Итого с непредвиденными работами | [8 empty] | 3792751.43
|  | НДС 22% | [8 empty] | 834405.31
|  | ВСЕГО | [8 empty] | 4627156.74

## Source (hidden)
0 | Smeta.RU (495) 974-1589 |  | _PS_ |  | 0 | 0 | 0 | Smeta.RU |  | 1 | 26294 | 10 | 12 | 1 | 0 | 2
1 | 158 | 0 | 98 | 0 | Новый объект_(Копия) | Ремонт кровли ОПС Красные Четаи |  | 0 |  | 0 | 0 | 523 |  | 0 | 0 | 7 | 0 |  | 4 |  | 0 | [31 empty] | 0 | [5 empty] | Сметные нормы списания | Коды ценников | 1 | 1 | 0 | 0 | 1 | 0 | 6 | 2 | 1 | 1 | 0 | 0 | 0 | 0 | 0 | ФСНБ-2022_И17 | Версия 1.17.0 для ФСНБ-2022 И17 | ФСНБ-2022 - Изменения И17 | ФСНБ-2022 - Изменения И17 | ФСНБ-2022 - Изменения И17 | ФСНБ-2022 - Изменения И17 | Поправки для ФСНБ-2022 от 25.02.2026 г И17 (55/пр) Капитальный ремонт жилых и общественных зданий | 0 | 0 | 487096328 |  |  | 17 | [5 empty] | Приказ Минстроя России от 30.12.2021 г. № 1046/пр; Приказ Минстроя России от 04.08.2020 г. № 421/пр; Приказ Минстроя России от 21.12.2020 г. № 812/пр; Приказ Минстроя России от 11.12.2020 г. № 774/пр | ГСН | 46073 | 540 | 17 | Приказ Минстроя России от 18.05.2022 г. № 378/пр; Приказ Минстроя России от 26.08.2022 г. № 703/пр; Приказ Минстроя России от 26.10.2022 г. № 905/пр; Приказ Минстроя России от 27.12.2022 г. № 1133/пр; Приказ Минстроя России от 10.02.2023 г. № 84/пр; Приказ Минстроя России от 11.05.2023 г. № 335/пр; Приказ Минстроя России от 02.08.2023 г. № 551/пр; Приказ Минстроя России от 14.11.2023 г. № 817/пр; Приказ Минстроя России от 16.02.2024 г. № 102/пр; Приказ Минстроя России от 13.05.2024 г. № 323/пр; Приказ Минстроя России от 09.08.2024 г. № 524/пр; Приказ Минстроя России от 07.11.2024 г. № 747/пр; Приказ Минстроя России от 07.02.2025 г. № 69/пр; Приказ Минстроя России от 19.05.2025 г. № 299/пр; Приказ Минстроя России от 14.08.2025 г. № 490/пр; Приказ Минстроя России от 12.11.2025 г. № 696/пр; Приказ Минстроя России от 17.02.2026 г. № 91/пр; Приказ Минстроя России от 07.07.2022 г. № 557/пр; Приказ Минстроя России от 30.01.2024 г. № 55/пр; Приказ Минстроя России от 23.01.2025 г. № 30/пр; Приказ Минстроя России от 02.09.2021 г. № 636/пр; Приказ Минстроя России от 26.07.2022 г. № 611/пр; Приказ Минстроя России от 22.04.2022 г. № 317/пр |  |  | 0 | Чувашская Республика - Чувашия | Чувашская Республика - Чувашия | [27 empty] | 0
15 | 1
52 | 158 | 1 | 12 | 0 | Новый объект_(Копия) | Ремонт кровли ОПС Красные Четаи | [7 empty] | 2412905.04 | 1378946.16 | 196393.94 | 66499.55 | 771065.39 | 0 | 2205.5653 | 134.3631 | 0 | 837034.22 | 425575.27 | 0 | 0 | 0 | 0 | 0 | 0 | 0 | 0 | 0 | 0 | 0 | 0 | 0 | 0 | 0 | 0 | 0 | 0 | 3718382.7 | 3718382.7 | 0 | 0 | 1378946.16 | 1378946.16 | 0 | 1378946.16 | 0 | 0 | 0 | 0 | 42868.17 | 0 | 0 | 0 | 0 | 0 | 0 | 0 | 0 | 0 | 0 | 0 | 0 | 0 | 0 | 0 | 0 | 0 | 0 | 0 | 0 | 0 | 0 | 0 | 0 | 0 | 0 | 0 | 0 | 0 | 0 | 0 | 0 | 0 | 0 | 0 | 0 | 0 | 0 | 0 | 0 | 0 | 0 | 0 | 0 | 0 | 0 | 0 | 0 | 0 | 0 | 0 | 0 | 0 | 0 | 0 | 0 | 0 | 0 | 0 | 0 | 0 | 0 | 0 | 0 | 0 | 0 | 0 | 0 | 0 | 0 | 0 | 0 | 0 | 0 | 0 | 0 | 0 | 0 | 0 | 0 | 0 | 0 | 0 | 0 | 0 | 0 | 0 | 0 | 0 | 0 | 0 | 0 | 0 | 0 | 0 | 0 | 0 | 0 | 0 | 0 | 0 | 0 | 0 | 0 | 0 | 0 | 0 | 0 | 0 | 0 | 0 | 0 | 0 | 0 | 0 | 0 | 0 | 0 | 0 | 0 | 0 | 0 | 0 | 0 | 0 | 0 | 0 | 0 | 0 | 0 | 0 | 0 | 0 | 0 | 0 | 0 | 0 | 0 | 0 | 0 | 0 | 0 | 0 | 0 | 0 | 0 | 0 | 0 | 0 | 0
3 | 1 |  | 61 |  | 02-01-01 | Новая локальная смета |  | 0 |  | -1 | 02-01-01 | [6 empty] | 0 |  |  | 0 | [53 empty] | 0 | [7 empty] | 0 | 0
52 | 1 | 3 | 20 | 0 | 02-01-01 | Новая локальная смета | [7 empty] | 2412905.04 | 1378946.16 | 196393.94 | 66499.55 | 771065.39 | 0 | 2205.5653 | 134.3631 | 0 | 837034.22 | 425575.27 | 0 | 0 | 2412905.04 | 1378946.16 | 196393.94 | 66499.55 | 771065.39 | 0 | 2205.5653 | 134.3631 | 0 | 837034.22 | 425575.27 | 0 | 0 | 0 | 0 | 0 | 3718382.7 | 3718382.7 | 0 | 0 | 1378946.16 | 1378946.16 | 0 | 1378946.16 | 0 | 0 | 0 | 0 | 42868.17 | 0 | 0 | 0 | 0 | 0 | 0 | 0 | 0 | 0 | 0 | 0 | 0 | 0 | 0 | 0 | 0 | 0 | 0 | 0 | 0 | 0 | 0 | 3718382.7 | 3718382.7 | 0 | 0 | 1378946.16 | 1378946.16 | 0 | 1378946.16 | 0 | 0 | 0 | 0 | 42868.17 | 0 | 0 | 0 | 0 | 0 | 0 | 0 | 0 | 0 | 0 | 0 | 0 | 0 | 0 | 0 | 0 | 0 | 0 | 0 | 0 | 0 | 0 | 0 | 0 | 0 | 0 | 0 | 0 | 0 | 0 | 0 | 0 | 0 | 0 | 0 | 0 | 0 | 0 | 0 | 0 | 0 | 0 | 0 | 0 | 0 | 0 | 0 | 0 | 0 | 0 | 0 | 0 | 0 | 0 | 0 | 0 | 0 | 0 | 0 | 0 | 0 | 0 | 0 | 0 | 0 | 0 | 0 | 0 | 0 | 0 | 0 | 0 | 0 | 0 | 0 | 0 | 0 | 0 | 0 | 0 | 0 | 0 | 0 | 0 | 0 | 0 | 0 | 0 | 0 | 0 | 0 | 0 | 0 | 0 | 0 | 0 | 0 | 0 | 0 | 0 | 0 | 0 | 0 | 0 | 0 | 0 | 0 | 0 | 0 | 0 | 0 | 0 | 0 | 0 | 0
17 | 1 | 2 | 2 | 1 | 46-04-008-02 | Разборка покрытий кровель: из листовой стали | 100 м2 | 5.2 | 0 | 5.2 |  |  |  | 14872.45 | 0 | 174.6 | 0 | 14697.85 | 0 | 44.616 | 0 | 0 | 13375.04 | 7642.88 |  | 55860754 | 2848.0354 | 0 | 21.526 | 0 | 2826.5094 | 0 | 8.58 | 0 | 0 | 2848.0354 | 0 | 21.526 | 0 | 2826.5094 | 0 | 8.58 | 0 | 0 | 91 | 52 | 1 | 1 |  |  | 1 | 1 | 1 | 1 |  |  |  |  | 0 | 1 | ГЭСН-2022, 46-04-008-02, приказ Минстроя России от 18.05.2022 г. № 378/пр |  |  | 46003 | 0 |  | 0 | 2 | 0 | 1 | 1 | 1 | 1 | 1 | 1 |  | 91 | 52 |  |  |  | 0 | 0 | 0 | [5 empty] | 0 |  | 0 | 14872.45 | 0 | 17.86 | 0 | 329.43 | 0 | 8.58 | 0 | 0 | 13375.0435 | 7642.882 | [13 empty] | 0 | 0 | 1 | 1 |  |  |  | 1005 | 100 м2 | 100 м2 | 100 | [6 empty] | 54459166 | 2 | Общестроительные работы | 40 | Работы по реконструкции зданий и сооружений | 1 | 46003 | Работы по реконструкции зданий и сооружений: разборка отдельных конструктивных элементов здания (сооружения), а также зданий (сооружений) в целом | ФЕР-46 |  |  |  | 0 | 0 | 0 | 0 | 0 | 0 | 8.58 | 0 | 0 | [17 empty] | 0 | 0 | 0 |  |  |  |  | 91 | 52 |  |  |  |  | 1 |  | -767061417 | 2 | 1 | -2 | 0 | 0 | 0 | 35890.37 | 35890.37 | 0 | 0 |  | 0 | 3 | 0 |  | 0 | 1 | 0 | 0 | 0 | 0 |  |  | Пр/812-040.2-1 | Пр/774-040.2 | Работы по реконструкции зданий и сооружений: разборка отдельных конструктивных элементов здания (сооружения), а также зданий (сооружений) в целом | Работы по реконструкции зданий и сооружений: разборка отдельных конструктивных элементов здания (сооружения), а также зданий (сооружений) в целом | 0 | 0
17 | 1 | 6 | 6 | 2 | 58-01-001-01 | Разборка деревянных элементов конструкций крыш из брусков с прозорами | 100 м2 | 5.2 | 0 | 5.2 |  |  |  | 30374.25 | 0 | 2626.42 | 1301.27 | 26446.56 | 0 | 78.832 | 2.392 | 0 | 24973.05 | 12764 |  | 55860754 | 5590.9568 | 0 | 505.08 | 250.2446 | 5085.8768 | 0 | 15.16 | 0.46 | 0 | 5841.2014 | 0 | 505.08 | 250.2446 | 5085.8768 | 0 | 15.16 | 0.46 | 0 | 90 | 46 | 1 | 1 |  |  | 1 | 1 | 1 | 1 |  |  |  |  | 0 | 1 | ГЭСНр-2022, 58-01-001-01, приказ Минстроя России от 18.05.2022 г. № 378/пр |  |  | 58001 | 0 |  | 0 | 6 | 0 | 1 | 1 | 1 | 1 | 1 | 1 |  | 90 | 46 |  |  |  | 0 | 0 | 0 | [5 empty] | 0 |  | 0 | 30374.25 | 0 | 1098 | 544.01 | 335.48 | 0 | 15.16 | 0.46 | 0 | 24973.047 | 12764.0018 | [13 empty] | 0 | 0 | 1 | 1 |  |  |  | 1005 | 100 м2 | 100 м2 | 100 | [6 empty] | 54459004 | 6 | Ремонтно-строительные работы | 92 | Крыши, кровли | 1 | 58001 | Крыши, кровли | рФЕР-58 |  |  |  | 0 | 0 | 0 | 0 | 0 | 0 | 15.16 | 0.46 | 0 | [17 empty] | 0 | 0 | 0 |  |  |  |  | 90 | 46 |  |  |  |  | 1 |  | 668933849 | 2 | 1 | -2 | 0 | 0 | 0 | 68111.3 | 68111.3 | 0 | 0 |  | 0 | 3 | 0 |  | 0 | 1 | 0 | 0 | 0 | 0 |  |  | Пр/812-092.0-1 | Пр/774-092.0 | Крыши, кровля | Крыши, кровля | 0 | 0
18 | 1 | 6 |  | 2,1 | 999-9900 | Строительный мусор | т | 7.28 | 1.4 | 1.4 |  |  |  | 0 | 0 | 0 | 0 | 0 | 0 | 0 | 0 | 0 | 0 | 0 |  | 55860754 | 0 | 0 | 0 | 0 | 0 | 0 | 0 | 0 | 0 | 0 | 0 | 0 | 0 | 0 | 0 | 0 | 0 | 0 | 90 | 46 | 1 | 1 |  |  | 1 | 1 | 1 | 1 |  |  |  |  | 3 | 1 |  |  |  | 58001 | 0 |  | 0 | 6 | 0 | 1 | 1 | 1 | 1 | 1 | 1 |  | 90 | 46 |  |  |  | 0 | 0 | 0 | [5 empty] | 0 |  | 0 | 0 | 0 | 0 | 0 | 0 | 0 | 0 | 0 | 0 | 0 | 0 | [13 empty] | 0 | 0 | 1 | 1 |  |  |  | 1009 | т | т | 1000 | [6 empty] | 54459004 | 6 | Ремонтно-строительные работы | 92 | Крыши, кровли | 1 | 58001 | Крыши, кровли | рФЕР-58 |  |  |  | 0 | 0 | 0 | 0 | 0 | 0 | 0 | 0 | [18 empty] | 0 | 0 | 0 |  |  |  |  | 90 | 46 |  |  |  |  | 1 |  | 2102561428 | 2 | 1 | -2 | 0 | 0 | 0 | 0 | 0 | 0 | 0 |  | 0 | 3 | 0 |  | 0 | 1 | 0 | 0 | 0 | 0 |  |  | Пр/812-092.0-1 | Пр/774-092.0 | Крыши, кровля | Крыши, кровля | 0 | 0
17 | 1 | 10 | 10 | 3 | 58-01-001-03 | Разборка деревянных элементов конструкций крыш со стойками и подкосами из брусьев и бревен | 100 м2 | 5.2 | 0 | 5.2 |  |  |  | 51677.63 | 0 | 2398.03 | 1188.12 | 48091.48 | 0 | 140.816 | 2.184 | 0 | 44351.64 | 22668.62 |  | 55860754 | 9709.5216 | 0 | 461.16 | 228.4842 | 9248.3616 | 0 | 27.08 | 0.42 | 0 | 9938.0058 | 0 | 461.16 | 228.4842 | 9248.3616 | 0 | 27.08 | 0.42 | 0 | 90 | 46 | 1 | 1 |  |  | 1 | 1 | 1 | 1 |  |  |  |  | 0 | 1 | ГЭСНр-2022, 58-01-001-03, приказ Минстроя России от 18.05.2022 г. № 378/пр |  |  | 58001 | 0 |  | 0 | 6 | 0 | 1 | 1 | 1 | 1 | 1 | 1 |  | 90 | 46 |  |  |  | 0 | 0 | 0 | [5 empty] | 0 |  | 0 | 51677.63 | 0 | 1098 | 544.01 | 341.52 | 0 | 27.08 | 0.42 | 0 | 44351.64 | 22668.616 | [13 empty] | 0 | 0 | 1 | 1 |  |  |  | 1005 | 100 м2 | 100 м2 | 100 | [6 empty] | 54459004 | 6 | Ремонтно-строительные работы | 92 | Крыши, кровли | 1 | 58001 | Крыши, кровли | рФЕР-58 |  |  |  | 0 | 0 | 0 | 0 | 0 | 0 | 27.08 | 0.42 | 0 | [17 empty] | 0 | 0 | 0 |  |  |  |  | 90 | 46 |  |  |  |  | 1 |  | 870291465 | 2 | 1 | -2 | 0 | 0 | 0 | 118697.89 | 118697.89 | 0 | 0 |  | 0 | 3 | 0 |  | 0 | 1 | 0 | 0 | 0 | 0 |  |  | Пр/812-092.0-1 | Пр/774-092.0 | Крыши, кровля | Крыши, кровля | 0 | 0
18 | 1 | 10 |  | 3,1 | 999-9900 | Строительный мусор | т | 6.5 | 1.25 | 1.25 |  |  |  | 0 | 0 | 0 | 0 | 0 | 0 | 0 | 0 | 0 | 0 | 0 |  | 55860754 | 0 | 0 | 0 | 0 | 0 | 0 | 0 | 0 | 0 | 0 | 0 | 0 | 0 | 0 | 0 | 0 | 0 | 0 | 90 | 46 | 1 | 1 |  |  | 1 | 1 | 1 | 1 |  |  |  |  | 3 | 1 |  |  |  | 58001 | 0 |  | 0 | 6 | 0 | 1 | 1 | 1 | 1 | 1 | 1 |  | 90 | 46 |  |  |  | 0 | 0 | 0 | [5 empty] | 0 |  | 0 | 0 | 0 | 0 | 0 | 0 | 0 | 0 | 0 | 0 | 0 | 0 | [13 empty] | 0 | 0 | 1 | 1 |  |  |  | 1009 | т | т | 1000 | [6 empty] | 54459004 | 6 | Ремонтно-строительные работы | 92 | Крыши, кровли | 1 | 58001 | Крыши, кровли | рФЕР-58 |  |  |  | 0 | 0 | 0 | 0 | 0 | 0 | 0 | 0 | [18 empty] | 0 | 0 | 0 |  |  |  |  | 90 | 46 |  |  |  |  | 1 |  | 2102561428 | 2 | 1 | -2 | 0 | 0 | 0 | 0 | 0 | 0 | 0 |  | 0 | 3 | 0 |  | 0 | 1 | 0 | 0 | 0 | 0 |  |  | Пр/812-092.0-1 | Пр/774-092.0 | Крыши, кровля | Крыши, кровля | 0 | 0
17 | 1 | 14 | 14 | 4 | 58-01-001-04 | Разборка деревянных элементов конструкций крыш: мауэрлатов | 100 м2 | 5.2 | 0 | 5.2 |  |  |  | 14045.84 | 0 | 1541.59 | 763.79 | 11740.46 | 0 | 34.996 | 1.404 | 0 | 11253.83 | 5751.96 |  | 55860754 | 2554.2404 | 0 | 296.46 | 146.8827 | 2257.7804 | 0 | 6.73 | 0.27 | 0 | 2701.1231 | 0 | 296.46 | 146.8827 | 2257.7804 | 0 | 6.73 | 0.27 | 0 | 90 | 46 | 1 | 1 |  |  | 1 | 1 | 1 | 1 |  |  |  |  | 0 | 1 | ГЭСНр-2022, 58-01-001-04, приказ Минстроя России от 18.05.2022 г. № 378/пр |  |  | 58001 | 0 |  | 0 | 6 | 0 | 1 | 1 | 1 | 1 | 1 | 1 |  | 90 | 46 |  |  |  | 0 | 0 | 0 | [5 empty] | 0 |  | 0 | 14045.84 | 0 | 1098 | 544.01 | 335.48 | 0 | 6.73 | 0.27 | 0 | 11253.825 | 5751.955 | [13 empty] | 0 | 0 | 1 | 1 |  |  |  | 1005 | 100 м2 | 100 м2 | 100 | [6 empty] | 54459004 | 6 | Ремонтно-строительные работы | 92 | Крыши, кровли | 1 | 58001 | Крыши, кровли | рФЕР-58 |  |  |  | 0 | 0 | 0 | 0 | 0 | 0 | 6.73 | 0.27 | 0 | [17 empty] | 0 | 0 | 0 |  |  |  |  | 90 | 46 |  |  |  |  | 1 |  | 1263192660 | 2 | 1 | -2 | 0 | 0 | 0 | 31051.63 | 31051.63 | 0 | 0 |  | 0 | 3 | 0 |  | 0 | 1 | 0 | 0 | 0 | 0 |  |  | Пр/812-092.0-1 | Пр/774-092.0 | Крыши, кровля | Крыши, кровля | 0 | 0
18 | 1 | 14 |  | 4,1 | 999-9900 | Строительный мусор | т | 4.212 | 0.81 | 0.81 |  |  |  | 0 | 0 | 0 | 0 | 0 | 0 | 0 | 0 | 0 | 0 | 0 |  | 55860754 | 0 | 0 | 0 | 0 | 0 | 0 | 0 | 0 | 0 | 0 | 0 | 0 | 0 | 0 | 0 | 0 | 0 | 0 | 90 | 46 | 1 | 1 |  |  | 1 | 1 | 1 | 1 |  |  |  |  | 3 | 1 |  |  |  | 58001 | 0 |  | 0 | 6 | 0 | 1 | 1 | 1 | 1 | 1 | 1 |  | 90 | 46 |  |  |  | 0 | 0 | 0 | [5 empty] | 0 |  | 0 | 0 | 0 | 0 | 0 | 0 | 0 | 0 | 0 | 0 | 0 | 0 | [13 empty] | 0 | 0 | 1 | 1 |  |  |  | 1009 | т | т | 1000 | [6 empty] | 54459004 | 6 | Ремонтно-строительные работы | 92 | Крыши, кровли | 1 | 58001 | Крыши, кровли | рФЕР-58 |  |  |  | 0 | 0 | 0 | 0 | 0 | 0 | 0 | 0 | [18 empty] | 0 | 0 | 0 |  |  |  |  | 90 | 46 |  |  |  |  | 1 |  | 2102561428 | 2 | 1 | -2 | 0 | 0 | 0 | 0 | 0 | 0 | 0 |  | 0 | 3 | 0 |  | 0 | 1 | 0 | 0 | 0 | 0 |  |  | Пр/812-092.0-1 | Пр/774-092.0 | Крыши, кровля | Крыши, кровля | 0 | 0
17 | 1 | 20 | 21 | 5 | 10-01-008-04 | Демонтаж фронтонов | 100 м2 | 0.3 | 0 | 0.3 |  |  |  | 6143.1 | 0 | 171.55 | 102.06 | 5869.49 | 0 | 16.32 | 0.252 | 0 | 6449.27 | 3284.35 |  | 55860754 | 20136.79 | 0 | 571.83 | 340.1916 | 19564.96 | 0 | 54.4 | 0.84 | 0 | 70808.6096 | 45212.3826 | 714.7875 | 425.2395 | 24456.2 | 0 | 68 | 1.05 | 0 | 108 | 55 | 1 | 1 |  |  | 1 | 1 | 1 | 1 |  |  |  |  | 0 | 1 | ГЭСН-2022 доп.11, 10-01-008-04, приказ Минстроя России от 09.08.2024 г. № 524/пр |  |  | 10001 | 0 |  | 0 | 2 | 0 | 1 | 1 | 1 | 1 | 1 | 1 |  | 108 | 55 |  |  |  | 0 | 0 | 0 | [5 empty] | 0 | Поправка: 571/пр_2022_п.83_т.2_стр.2_стб.3 Наименование: Разборка и (или) демонтаж строительных конструкций, систем и сетей инженерно-технического обеспечения, в том числе их элементов: сборных деревянных конструкций | 0 | 6143.1 | 117085.51 | 680.75 | 404.99 | 359.65 | 0 | 54.4 | 0.84 | 0 | 6449.274 | 3284.3525 |  | 1 |  | *0 | *0,8 | *0,8 | *0,8 |  | *0,8 | *0,8 |  |  |  | 0 | 0 | 1 | 1 |  |  |  | 1005 | 100 м2 | 100 м2 | 100 | [6 empty] | 54458925 | 2 | Общестроительные работы | 10 | Деревянные конструкции | 1 | 10001 | Деревянные конструкции | ФЕР-10 |  | Поправка: 571/пр_2022_п.83_т.2_стр.2_стб.3 |  | 0 | 0 | 0 | 0 | 0 | 0 | 68 | 1.05 | 0 | [17 empty] | 0 | 0 | 0 |  |  |  |  | 108 | 55 |  |  |  |  | 1 |  | 1281979485 | 2 | 1 | -2 | 0 | 0 | 0 | 15876.72 | 15876.72 | 0 | 0 |  | 0 | 3 | 0 |  | 0 | 1 | 0 | 0 | 0 | 0 |  |  | Пр/812-010.0-1 | Пр/774-010.0 | Деревянные конструкции | Деревянные конструкции | 0 | 0
17 | 1 | 26 | 29 | 6 | 10-01-008-05 | Демонтаж карнизов | 100 м2 | 0.3 | 0 | 0.3 |  |  |  | 12577.71 | 0 | 147.04 | 87.48 | 12343.19 | 0 | 34.32 | 0.216 | 0 | 13425.12 | 6836.87 |  | 55860754 | 41634.1 | 0 | 490.14 | 291.5928 | 41143.96 | 0 | 114.4 | 0.72 | 0 | 82809.9014 | 30402.7854 | 612.675 | 364.491 | 51429.95 | 0 | 143 | 0.9 | 0 | 108 | 55 | 1 | 1 |  |  | 1 | 1 | 1 | 1 |  |  |  |  | 0 | 1 | ГЭСН-2022 доп.11, 10-01-008-05, приказ Минстроя России от 09.08.2024 г. № 524/пр |  |  | 10001 | 0 |  | 0 | 2 | 0 | 1 | 1 | 1 | 1 | 1 | 1 |  | 108 | 55 |  |  |  | 0 | 0 | 0 | [5 empty] | 0 | Поправка: 571/пр_2022_п.83_т.2_стр.2_стб.3 Наименование: Разборка и (или) демонтаж строительных конструкций, систем и сетей инженерно-технического обеспечения, в том числе их элементов: сборных деревянных конструкций | 0 | 12577.71 | 117085.51 | 680.75 | 404.99 | 359.65 | 0 | 114.4 | 0.72 | 0 | 13425.1236 | 6836.8685 |  | 2 |  | *0 | *0,8 | *0,8 | *0,8 |  | *0,8 | *0,8 |  |  |  | 0 | 0 | 1 | 1 |  |  |  | 1005 | 100 м2 | 100 м2 | 100 | [6 empty] | 54458925 | 2 | Общестроительные работы | 10 | Деревянные конструкции | 1 | 10001 | Деревянные конструкции | ФЕР-10 |  | Поправка: 571/пр_2022_п.83_т.2_стр.2_стб.3 |  | 0 | 0 | 0 | 0 | 0 | 0 | 143 | 0.9 | 0 | [17 empty] | 0 | 0 | 0 |  |  |  |  | 108 | 55 |  |  |  |  | 1 |  | -482567213 | 2 | 1 | -2 | 0 | 0 | 0 | 32839.7 | 32839.7 | 0 | 0 |  | 0 | 3 | 0 |  | 0 | 1 | 0 | 0 | 0 | 0 |  |  | Пр/812-010.0-1 | Пр/774-010.0 | Деревянные конструкции | Деревянные конструкции | 0 | 0
17 | 1 | 28 | 31 | 7 | 46-04-008-01 | Разборка покрытий кровель: из рулонных материалов | 100 м2 | 5.2 | 0 | 5.2 |  |  |  | 25211.12 | 0 | 577.66 | 0 | 24633.46 | 0 | 74.776 | 0 | 0 | 22416.45 | 12809.4 |  | 55860754 | 4808.4224 | 0 | 71.219 | 0 | 4737.2034 | 0 | 14.38 | 0 | 0 | 4808.4224 | 0 | 71.219 | 0 | 4737.2034 | 0 | 14.38 | 0 | 0 | 91 | 52 | 1 | 1 |  |  | 1 | 1 | 1 | 1 |  |  |  |  | 0 | 1 | ГЭСН-2022, 46-04-008-01, приказ Минстроя России от 18.05.2022 г. № 378/пр |  |  | 46003 | 0 |  | 0 | 2 | 0 | 1 | 1 | 1 | 1 | 1 | 1 |  | 91 | 52 |  |  |  | 0 | 0 | 0 | [5 empty] | 0 |  | 0 | 25211.12 | 0 | 17.86 | 0 | 329.43 | 0 | 14.38 | 0 | 0 | 22416.4486 | 12809.3992 | [13 empty] | 0 | 0 | 1 | 1 |  |  |  | 1005 | 100 м2 | 100 м2 | 100 | [6 empty] | 54459166 | 2 | Общестроительные работы | 40 | Работы по реконструкции зданий и сооружений | 1 | 46003 | Работы по реконструкции зданий и сооружений: разборка отдельных конструктивных элементов здания (сооружения), а также зданий (сооружений) в целом | ФЕР-46 |  |  |  | 0 | 0 | 0 | 0 | 0 | 0 | 14.38 | 0 | 0 | [17 empty] | 0 | 0 | 0 |  |  |  |  | 91 | 52 |  |  |  |  | 1 |  | -763287601 | 2 | 1 | -2 | 0 | 0 | 0 | 60436.97 | 60436.97 | 0 | 0 |  | 0 | 3 | 0 |  | 0 | 1 | 0 | 0 | 0 | 0 |  |  | Пр/812-040.2-1 | Пр/774-040.2 | Работы по реконструкции зданий и сооружений: разборка отдельных конструктивных элементов здания (сооружения), а также зданий (сооружений) в целом | Работы по реконструкции зданий и сооружений: разборка отдельных конструктивных элементов здания (сооружения), а также зданий (сооружений) в целом | 0 | 0
17 | 1 | 35 | 39 | 8 | 12-01-017-01 | Демонтаж выравнивающих стяжек: цементно-песчаных толщиной 15 мм (до 75 мм) | 100 м2 | 5.2 | 0 | 5.2 |  |  |  | 52961.32 | 0 | 12167.58 | 3978.5 | 36815.24 | 0 | 101.088 | 8.0704 | 0 | 44465.18 | 23252.43 |  | 55860754 | 9405.4834 | 0 | 2325.6298 | 765.0949 | 7079.8536 | 0 | 19.44 | 1.552 | 0 | 12969.1984 | 255.9755 | 2907.0373 | 956.3686 | 8849.817 | 0 | 24.3 | 1.94 | 0 | 109 | 57 | 1 | 1 |  |  | 1 | 1 | 1 | 1 |  |  |  |  | 0 | 1 | ГЭСН-2022, 12-01-017-01, приказ Минстроя России от 18.05.2022 г. № 378/пр |  |  | 12001 | 0 |  | 0 | 2 | 0 | 1 | 1 | 1 | 1 | 1 | 1 |  | 109 | 57 |  |  |  | 0 | 0 | 0 | [5 empty] | 0 | Поправка: 571/пр_2022_т.2_п.1 Наименование: При демонтаже (разборке) сборных бетонных и железобетонных конструкций | 0 | 52961.32 | 68.15 | 2809.21 | 1009.44 | 364.19 | 0 | 19.44 | 1.552 | 0 | 44465.1766 | 23252.4318 |  |  |  | )*0 | )*0,8 | )*0,8 | )*0,8 |  | )*0,8 | )*0,8 |  |  |  | 0 | 0 | 1 | 1 |  |  |  | 1005 | 100 м2 | 100 м2 | 100 | [6 empty] | 54458927 | 2 | Общестроительные работы | 12 | Кровли | 1 | 12001 | Кровли | ФЕР-12 |  | Поправка: 571/пр_2022_т.2_п.1 |  | 0 | 0 | 0 | 0 | 0 | 0 | 0 | 1.94 | 0 | [17 empty] | 0 | 0 | 0 |  |  |  |  | 109 | 57 |  |  |  |  | 1 |  | -578550043 | 2 | 1 | -2 | 0 | 0 | 0 | 120678.93 | 120678.93 | 0 | 0 |  | 0 | 0 | 0 |  | 0 | 1 | 0 | 0 | 0 | 0 |  |  | Пр/812-012.0-1 | Пр/774-012.0 | Кровли | Кровли | 0 | 0
17 | 1 | 39 | 44 | 9 | 12-01-017-02 | Демонтаж выравнивающих стяжек: на каждый 1 мм изменения толщины добавлять или исключать к норме 12-01-017-01 | 100 м2 | 5.2 | 0 | 5.2 |  |  |  | 105758.79 | 0 | 11175.69 | 3681.28 | 90901.82 | 0 | 249.6 | 7.488 | 0 | 103095.58 | 53912.37 |  | 55860754 | 19630.2912 | 0 | 2149.1712 | 707.9376 | 17481.12 | 0 | 48 | 1.44 | 0 | 423.7131 | 0 | 44.7744 | 14.7487 | 364.19 | 0 | 1 | 0.03 | 0 | 109 | 57 | 1 | 1 |  |  | 1 | 1 | 1 | 1 |  |  |  |  | 0 | 1 | ГЭСН-2022, 12-01-017-02, приказ Минстроя России от 18.05.2022 г. № 378/пр |  |  | 12001 | 0 |  | 0 | 2 | 0 | 1 | 1 | 1 | 1 | 1 | 1 |  | 109 | 57 |  |  |  | 0 | 0 | 0 | [5 empty] | 0 | Поправка: 571/пр_2022_т.2_п.1 Наименование: При демонтаже (разборке) сборных бетонных и железобетонных конструкций | 0 | 105758.79 | 0 | 2787.72 | 1009.44 | 364.19 | 0 | 48 | 1.44 | 0 | 103095.579 | 53912.367 |  |  |  | )*0 | )*0,8*60 | )*0,8*60 | )*0,8*60 |  | )*0,8*60 | )*0,8*60 |  |  |  | 0 | 0 | 1 | 1 |  |  |  | 1005 | 100 м2 | 100 м2 | 100 | [6 empty] | 54458927 | 2 | Общестроительные работы | 12 | Кровли | 1 | 12001 | Кровли | ФЕР-12 |  | Поправка: 571/пр_2022_т.2_п.1 |  | 0 | 0 | 0 | 0 | 0 | 0 | 0 | 0.03 | 0 | [17 empty] | 0 | 0 | 0 |  |  |  |  | 109 | 57 |  |  |  |  | 1 |  | 505280839 | 2 | 1 | -2 | 0 | 0 | 0 | 262766.74 | 262766.74 | 0 | 0 |  | 0 | 0 | 0 |  | 0 | 1 | 0 | 0 | 0 | 0 |  |  | Пр/812-012.0-1 | Пр/774-012.0 | Кровли | Кровли | 0 | 0
17 | 1 | 43 | 49 | 10 | 12-01-014-02 | Разборка утепление покрытий из керамзита | м3 | 104 | 0 | 104 |  |  |  | 130118.93 | 0 | 41891.06 | 13950.63 | 74277.24 | 0 | 225.472 | 28.288 | 0 | 96168.38 | 50289.89 |  | 55860754 | 1117.003 | 0 | 402.7987 | 134.1406 | 714.2042 | 0 | 2.168 | 0.272 | 0 | 1563.9295 | 0 | 503.4984 | 167.6758 | 892.7553 | 0 | 2.71 | 0.34 | 0 | 109 | 57 | 1 | 1 |  |  | 1 | 1 | 1 | 1 |  |  |  |  | 0 | 1 | ГЭСН-2022, 12-01-014-02, приказ Минстроя России от 18.05.2022 г. № 378/пр |  |  | 12001 | 0 |  | 0 | 2 | 0 | 1 | 1 | 1 | 1 | 1 | 1 |  | 109 | 57 |  |  |  | 0 | 0 | 0 | [5 empty] | 0 | Поправка: 571/пр_2022_п.83_т.2_стр.1_стб.3 Наименование: Разборка и (или) демонтаж строительных конструкций, систем и сетей инженерно-технического обеспечения, в том числе их элементов: сборных бетонных и железобетонных строительных конструкций | 0 | 130118.93 | 0 | 2787.72 | 1009.44 | 329.43 | 0 | 2.168 | 0.272 | 0 | 96168.3783 | 50289.8859 |  |  |  | )*0 | )*0,8 | )*0,8 | )*0,8 |  | )*0,8 | )*0,8 |  |  |  | 0 | 0 | 1 | 1 |  |  |  | 1007 | м3 | м3 | 1 | [6 empty] | 54458927 | 2 | Общестроительные работы | 12 | Кровли | 1 | 12001 | Кровли | ФЕР-12 |  | Поправка: 571/пр_2022_п.83_т.2_стр.1_стб.3 |  | 0 | 0 | 0 | 0 | 0 | 0 | 0 | 0.34 | 0 | [17 empty] | 0 | 0 | 0 |  |  |  |  | 109 | 57 |  |  |  |  | 1 |  | 771735054 | 2 | 1 | -2 | 0 | 0 | 0 | 276577.2 | 276577.2 | 0 | 0 |  | 0 | 0 | 0 |  | 0 | 1 | 0 | 0 | 0 | 0 |  |  | Пр/812-012.0-1 | Пр/774-012.0 | Кровли | Кровли | 0 | 0
17 | 1 | 48 | 54 | 11 | 12-01-014-02 | Утепление покрытий: керамзитом | м3 | 130 | 0 | 130 |  |  |  | 242532.73 | 0 | 81818.49 | 27247.32 | 133466.92 | 0 | 405.145 | 55.25 | 0 | 157660.67 | 77866.05 |  | 55860754 | 1656.0416 | 0 | 629.373 | 209.5948 | 1026.6686 | 0 | 3.1165 | 0.425 | 0 | 1563.9295 | 0 | 503.4984 | 167.6758 | 892.7553 | 0 | 2.71 | 0.34 | 0 | 98.1 | 48.45 | 1 | 1 |  |  | 1 | 1 | 1 | 1 |  |  |  |  | 0 | 1 | ГЭСН-2022, 12-01-014-02, приказ Минстроя России от 18.05.2022 г. № 378/пр |  |  | 12001 | 0 |  | 0 | 2 | 0 | 1 | 1 | 1 | 1 | 1 | 1 |  | 109 | 57 |  |  |  | 0 | 0 | 0 | [5 empty] | 0 | Поправка: 421/пр_2020_п.58_пп.б Наименование: При отсутствии необходимых норм (единичных расценок), включенных в сборники ГЭСНр (ФЕРр, ТЕРр), сметные затраты на работы по капитальному ремонту и реконструкции объектов капитального строительства могут быть определены по сметным нормам, включенным в ГЭСН (ФЕР, ТЕР), аналогичным технологическим процессам в новом строительстве, в том числе по возведению новых конструктивных элементов | 0 | 242532.73 | 0 | 2787.72 | 1009.44 | 329.43 | 0 | 3.1165 | 0.425 | 0 | 157660.6694 | 77866.0493 |  |  |  |  | )*1,25 | )*1,25 | )*1,15 |  | )*1,15 | )*1,25 |  | )*0,9 | )*0,85 | 0 | 0 | 1 | 1 |  |  |  | 1007 | м3 | м3 | 1 | [6 empty] | 54458927 | 2 | Общестроительные работы | 12 | Кровли | 1 | 12001 | Кровли | ФЕР-12 |  | Поправка: 421/пр_2020_п.58_пп.б |  | 0 | 0 | 0 | 0 | 0 | 0 | 0 | 0.34 | 0 | [17 empty] | 0 | 0 | 0 |  |  |  |  | 98.1 | 48.45 |  |  |  |  | 1 |  | 89140237 | 2 | 1 | -2 | 0 | 0 | 0 | 478059.45 | 478059.45 | 0 | 0 |  | 0 | 0 | 0 |  | 0 | 1 | 0 | 0 | 0 | 0 |  |  | Пр/812-012.0-1 | Пр/774-012.0 | Кровли | Кровли | 0 | 0
18 | 1 | 48 |  | 11,1 | 02.2.01.03-0003 | Гравий керамзитовый М 350, фракция 5-10 мм | м3 | 133.9 | 1.03 | 1.03 |  |  |  | 337793.55 | 337793.55 | 0 | 0 | 0 | 0 | 0 | 0 | 0 | 0 | 0 |  | 55860754 | 1557.24 | 1557.24 | 0 | 0 | 0 | 0 | 0 | 0 | 0 | 1557.24 | 1557.24 | 0 | 0 | 0 | 0 | 0 | 0 | 0 | 109 | 57 | 1 | 1 |  |  | 1 | 1 | 1 | 1.62 |  |  |  |  | 3 | 1 | ФСБЦ-2022, 02.2.01.03-0003, приказ Минстроя России от 18.05.2022 г. № 378/пр |  |  | 12001 | 0 | 02.2.01.03-0003 | 1 | 2 | 0 | 1 | 1 | 1 | 1 | 1 | 1 |  | 109 | 57 |  |  |  | 0 | 0 | 0 | [5 empty] | 0 |  | 0 | 337793.55 | 2522.73 | 0 | 0 | 0 | 0 | 0 | 0 | 0 | 0 | 0 | [13 empty] | 0 | 0 | 1 | 1 |  |  |  | 1007 | м3 | м3 | 1 | [6 empty] | 54458927 | 2 | Общестроительные работы | 12 | Кровли | 1 | 12001 | Кровли | ФЕР-12 |  |  |  | 0 | 1557.24 | 1557.24 | 0 | 0 | 0 | 0 | 0 | [18 empty] | 0 | 0 | 0 |  |  |  |  | 109 | 57 |  |  |  |  | 1 |  | 876979683 | 2 | 1 | 2 | 0 | 0 | 0 | 337793.55 | 337793.55 | 0 | 0 |  | 0 | 3 | 0 |  | 0 | 1 | 0 | 0 | 0 | 0 |  |  | Пр/812-012.0-1 | Пр/774-012.0 | Кровли | Кровли | 0 | 0
17 | 1 | 51 | 56 | 12 | 01-02-008-01 (прим.) | Полив керамзита цементным молочком | 100 м2 | 5.2 | 0 | 5.2 |  |  |  | 11333.01 | 308.26 | 0 | 0 | 11024.75 | 0 | 36.478 | 0 | 0 | 9128.49 | 4310.68 |  | 55860754 | 2191.5635 | 71.42 | 0 | 0 | 2120.1435 | 0 | 7.015 | 0 | 0 | 1915.023 | 71.42 | 0 | 0 | 1843.603 | 0 | 6.1 | 0 | 0 | 82.8 | 39.1 | 1 | 1 |  |  | 1 | 1 | 1 | 1 |  |  |  |  | 0 | 1 | ГЭСН-2022, 01-02-008-01, приказ Минстроя России от 18.05.2022 г. № 378/пр |  |  | 1001 | 0 |  | 0 | 2 | 0 | 1 | 1 | 1 | 1 | 1 | 1 |  | 92 | 46 |  |  |  | 0 | 0 | 0 | [5 empty] | 0 | Поправка: МР 507/пр п.6.7.1 Наименование: При выполнении работ в существующих зданиях и сооружениях, аналогичных процессам при новом строительстве (кроме работ по нормам сборника № 46 «Работы при реконструкции зданий и сооружений») | 0 | 11333.01 | 29.64 | 0 | 0 | 302.23 | 0 | 7.015 | 0 | 0 | 9128.493 | 4310.6773 |  |  |  |  | )*1,25 | )*1,25 | )*1,15 |  | )*1,15 | )*1,25 |  | )*0,9 | )*0,85 | 0 | 0 | 1 | 1 |  |  |  | 1005 | 100 м2 | 100 м2 | 100 | [6 empty] | 54458899 | 2 | Общестроительные работы | 1 | Земляные работы | 1 | 1001 | Земляные работы, выполняемые: механизированным способом | ФЕР-01 |  | Поправка: МР 507/пр п.6.7.1 |  | 0 | 0 | 0 | 0 | 0 | 0 | 0 | 0 | 0 | [17 empty] | 0 | 0 | 0 |  |  |  |  | 82.8 | 39.1 |  |  |  |  | 1 |  | -1234430088 | 2 | 0 | -2 | 0 | 0 | 0 | 24772.18 | 24772.18 | 0 | 0 |  | 0 | 7 | 0 |  | 0 | 1 | 0 | 0 | 0 | 0 |  |  | Пр/812-001.1-1 | Пр/774-001.1 | Земляные работы, выполняемые: механизированным способом | Земляные работы, выполняемые: механизированным способом | 0 | 0
18 | 1 | 51 |  | 12,1 | 03.1.02.03-0011 | Известь строительная негашеная комовая, сорт I | т | 1.82 | 0.35 | 0.35 |  |  |  | 14592.91 | 14592.91 | 0 | 0 | 0 | 0 | 0 | 0 | 0 | 0 | 0 |  | 55860754 | 5275.05 | 5275.05 | 0 | 0 | 0 | 0 | 0 | 0 | 0 | 5275.05 | 5275.05 | 0 | 0 | 0 | 0 | 0 | 0 | 0 | 92 | 46 | 1 | 1 |  |  | 1 | 1 | 1 | 1.52 |  |  |  |  | 3 | 1 | ФСБЦ-2022, 03.1.02.03-0011, приказ Минстроя России от 18.05.2022 г. № 378/пр |  |  | 1001 | 0 | 03.1.02.03-0011 | 1 | 2 | 0 | 1 | 1 | 1 | 1 | 1 | 1 |  | 92 | 46 |  |  |  | 0 | 0 | 0 | [5 empty] | 0 |  | 0 | 14592.91 | 8018.08 | 0 | 0 | 0 | 0 | 0 | 0 | 0 | 0 | 0 | [13 empty] | 0 | 0 | 1 | 1 |  |  |  | 1009 | т | т | 1000 | [6 empty] | 54458899 | 2 | Общестроительные работы | 1 | Земляные работы | 1 | 1001 | Земляные работы, выполняемые: механизированным способом | ФЕР-01 |  |  |  | 0 | 5275.05 | 5275.05 | 0 | 0 | 0 | 0 | 0 | [18 empty] | 0 | 0 | 0 |  |  |  |  | 92 | 46 |  |  |  |  | 1 |  | 1213244805 | 2 | 1 | 2 | 0 | 0 | 0 | 14592.91 | 14592.91 | 0 | 0 |  | 0 | 0 | 0 |  | 0 | 1 | 0 | 0 | 0 | 0 |  |  | Пр/812-001.1-1 | Пр/774-001.1 | Земляные работы, выполняемые: механизированным способом | Земляные работы, выполняемые: механизированным способом | 0 | 0
17 | 1 | 59 | 64 | 13 | 12-01-017-01 | Устройство выравнивающих стяжек: цементно-песчаных толщиной 15 мм (до 80 мм) | 100 м2 | 5.2 | 0 | 5.2 |  |  |  | 79624.65 | 1474.5 | 19011.85 | 6216.39 | 52921.91 | 0 | 145.314 | 12.61 | 0 | 58014.67 | 28652.51 |  | 55860754 | 14067.0617 | 255.9755 | 3633.7966 | 1195.4607 | 10177.2895 | 0 | 27.945 | 2.425 | 0 | 12969.1984 | 255.9755 | 2907.0373 | 956.3686 | 8849.817 | 0 | 24.3 | 1.94 | 0 | 98.1 | 48.45 | 1 | 1 |  |  | 1 | 1 | 1 | 1 |  |  |  |  | 0 | 1 | ГЭСН-2022, 12-01-017-01, приказ Минстроя России от 18.05.2022 г. № 378/пр |  |  | 12001 | 0 |  | 0 | 2 | 0 | 1 | 1 | 1 | 1 | 1 | 1 |  | 109 | 57 |  |  |  | 0 | 0 | 0 | [5 empty] | 0 | Поправка: 421/пр_2020_п.58_пп.б Наименование: При отсутствии необходимых норм (единичных расценок), включенных в сборники ГЭСНр (ФЕРр, ТЕРр), сметные затраты на работы по капитальному ремонту и реконструкции объектов капитального строительства могут быть определены по сметным нормам, включенным в ГЭСН (ФЕР, ТЕР), аналогичным технологическим процессам в новом строительстве, в том числе по возведению новых конструктивных элементов | 0 | 79624.65 | 68.15 | 2809.21 | 1009.44 | 364.19 | 0 | 27.945 | 2.425 | 0 | 58014.6723 | 28652.5064 |  |  |  |  | )*1,25 | )*1,25 | )*1,15 |  | )*1,15 | )*1,25 |  | )*0,9 | )*0,85 | 0 | 0 | 1 | 1 |  |  |  | 1005 | 100 м2 | 100 м2 | 100 | [6 empty] | 54458927 | 2 | Общестроительные работы | 12 | Кровли | 1 | 12001 | Кровли | ФЕР-12 |  | Поправка: 421/пр_2020_п.58_пп.б |  | 0 | 0 | 0 | 0 | 0 | 0 | 0 | 1.94 | 0 | [17 empty] | 0 | 0 | 0 |  |  |  |  | 98.1 | 48.45 |  |  |  |  | 1 |  | -1636040862 | 2 | 1 | -2 | 0 | 0 | 0 | 166291.83 | 166291.83 | 0 | 0 |  | 0 | 0 | 0 |  | 0 | 1 | 0 | 0 | 0 | 0 |  |  | Пр/812-012.0-1 | Пр/774-012.0 | Кровли | Кровли | 0 | 0
18 | 1 | 58 |  | 13,1 | 04.3.01.09-0056 | Раствор готовый кладочный, цементно-песчаный, М150 | м3 | 7.956 | 1.53 | 1.53 |  |  |  | 44335.37 | 44335.37 | 0 | 0 | 0 | 0 | 0 | 0 | 0 | 0 | 0 |  | 55860754 | 5572.57 | 5572.57 | 0 | 0 | 0 | 0 | 0 | 0 | 0 | 5572.57 | 5572.57 | 0 | 0 | 0 | 0 | 0 | 0 | 0 | 109 | 57 | 1 | 1 |  |  | 1 | 1 | 1 | 1 |  |  |  |  | 3 | 1 | ФСБЦ-2022, 04.3.01.09-0056, приказ Минстроя России от 18.05.2022 г. № 378/пр |  |  | 12001 | 0 |  | 0 | 2 | 0 | 1 | 1 | 1 | 1 | 1 | 1 |  | 109 | 57 |  |  |  | 0 | 0 | 0 | [5 empty] | 0 |  | 0 | 44335.37 | 5572.57 | 0 | 0 | 0 | 0 | 0 | 0 | 0 | 0 | 0 | [13 empty] | 0 | 0 | 1 | 1 |  |  |  | 1007 | м3 | м3 | 1 | [6 empty] | 54458927 | 2 | Общестроительные работы | 12 | Кровли | 1 | 12001 | Кровли | ФЕР-12 |  |  |  | 0 | 5572.57 | 5572.57 | 0 | 0 | 0 | 0 | 0 | [18 empty] | 0 | 0 | 0 |  |  |  |  | 109 | 57 |  |  |  |  | 1 | 3659.62 | 619531173 | 2 | 1 | -2 | 0 | 0 | 0 | 44335.37 | 44335.37 | 0 | 0 |  | 3 | 0 | 0 |  | 0 | 1 | 0 | 0 | 0 | 0 |  |  | Пр/812-012.0-1 | Пр/774-012.0 | Кровли | Кровли | 0 | 0
17 | 1 | 64 | 69 | 14 | 12-01-017-02 | Устройство выравнивающих стяжек: на каждый 1 мм изменения толщины добавлять или исключать к норме 12-01-017-01 | 100 м2 | 5.2 | 0 | 5.2 |  |  |  | 166709.15 | 0 | 18917.18 | 6231.32 | 141560.65 | 0 | 388.7 | 12.675 | 0 | 144983.92 | 71605.21 |  | 55860754 | 30861.1225 | 0 | 3637.92 | 1198.3319 | 27223.2025 | 0 | 74.75 | 2.4375 | 0 | 423.7131 | 0 | 44.7744 | 14.7487 | 364.19 | 0 | 1 | 0.03 | 0 | 98.1 | 48.45 | 1 | 1 |  |  | 1 | 1 | 1 | 1 |  |  |  |  | 0 | 1 | ГЭСН-2022, 12-01-017-02, приказ Минстроя России от 18.05.2022 г. № 378/пр |  |  | 12001 | 0 |  | 0 | 2 | 0 | 1 | 1 | 1 | 1 | 1 | 1 |  | 109 | 57 |  |  |  | 0 | 0 | 0 | [5 empty] | 0 | Поправка: 421/пр_2020_п.58_пп.б Наименование: При отсутствии необходимых норм (единичных расценок), включенных в сборники ГЭСНр (ФЕРр, ТЕРр), сметные затраты на работы по капитальному ремонту и реконструкции объектов капитального строительства могут быть определены по сметным нормам, включенным в ГЭСН (ФЕР, ТЕР), аналогичным технологическим процессам в новом строительстве, в том числе по возведению новых конструктивных элементов | 0 | 166709.15 | 0 | 2787.72 | 1009.44 | 364.19 | 0 | 74.75 | 2.4375 | 0 | 144983.9226 | 71605.2095 |  |  |  | *65 | )*1,25*65 | )*1,25*65 | )*1,15*65 |  | )*1,15*65 | )*1,25*65 |  | )*0,9 | )*0,85 | 0 | 0 | 1 | 1 |  |  |  | 1005 | 100 м2 | 100 м2 | 100 | [6 empty] | 54458927 | 2 | Общестроительные работы | 12 | Кровли | 1 | 12001 | Кровли | ФЕР-12 |  | Поправка: 421/пр_2020_п.58_пп.б |  | 0 | 0 | 0 | 0 | 0 | 0 | 0 | 0.03 | 0 | [17 empty] | 0 | 0 | 0 |  |  |  |  | 98.1 | 48.45 |  |  |  |  | 1 |  | -425021162 | 2 | 1 | -2 | 0 | 0 | 0 | 383298.28 | 383298.28 | 0 | 0 |  | 0 | 0 | 0 |  | 0 | 1 | 0 | 0 | 0 | 0 |  |  | Пр/812-012.0-1 | Пр/774-012.0 | Кровли | Кровли | 0 | 0
18 | 1 | 64 |  | 14,1 | 04.3.01.09-0056 | Раствор готовый кладочный, цементно-песчаный, М150 | м3 | 34.476 | 6.63 | 0.102 |  |  |  | 192119.92 | 192119.92 | 0 | 0 | 0 | 0 | 0 | 0 | 0 | 0 | 0 |  | 55860754 | 5572.57 | 5572.57 | 0 | 0 | 0 | 0 | 0 | 0 | 0 | 5572.57 | 5572.57 | 0 | 0 | 0 | 0 | 0 | 0 | 0 | 109 | 57 | 1 | 1 |  |  | 1 | 1 | 1 | 1 |  |  |  |  | 3 | 1 | ФСБЦ-2022, 04.3.01.09-0056, приказ Минстроя России от 18.05.2022 г. № 378/пр |  |  | 12001 | 0 |  | 0 | 2 | 0 | 1 | 1 | 1 | 1 | 1 | 1 |  | 109 | 57 |  |  |  | 0 | 0 | 0 | [5 empty] | 0 | Поправка: 421/пр_2020_п.58_пп.б Наименование: При отсутствии необходимых норм (единичных расценок), включенных в сборники ГЭСНр (ФЕРр, ТЕРр), сметные затраты на работы по капитальному ремонту и реконструкции объектов капитального строительства могут быть определены по сметным нормам, включенным в ГЭСН (ФЕР, ТЕР), аналогичным технологическим процессам в новом строительстве, в том числе по возведению новых конструктивных элементов | 0 | 192119.92 | 5572.57 | 0 | 0 | 0 | 0 | 0 | 0 | 0 | 0 | 0 | [13 empty] | 0 | 0 | 1 | 1 |  |  |  | 1007 | м3 | м3 | 1 | [6 empty] | 54458927 | 2 | Общестроительные работы | 12 | Кровли | 1 | 12001 | Кровли | ФЕР-12 |  | Поправка: 421/пр_2020_п.58_пп.б |  | 0 | 5572.57 | 5572.57 | 0 | 0 | 0 | 0 | 0 | [18 empty] | 0 | 0 | 0 |  |  |  |  | 109 | 57 |  |  |  |  | 1 | 3659.62 | 619531173 | 2 | 1 | -2 | 0 | 0 | 0 | 192119.92 | 192119.92 | 0 | 0 |  | 3 | 0 | 0 |  | 0 | 1 | 0 | 0 | 0 | 0 |  | *65 | Пр/812-012.0-1 | Пр/774-012.0 | Кровли | Кровли | 0 | 0
17 | 1 | 70 | 75 | 15 | 06-03-004-14 | Армирование подстилающих слоев и набетонок | т | 0.728 | 0 | 0.728 |  |  |  | 5905.03 | 1773.57 | 358.67 | 147.97 | 3624.82 | 0 | 9.7115 | 0.3185 | 0 | 3463.42 | 1859.99 |  | 55860754 | 7957.7775 | 2485.9481 | 492.6744 | 203.2494 | 4979.155 | 0 | 13.34 | 0.4375 | 0 | 7372.3871 | 2485.9481 | 394.1395 | 162.5995 | 4329.7 | 0 | 11.6 | 0.35 | 0 | 91.8 | 49.3 | 1 | 1 |  |  | 1 | 1 | 1 | 1 |  |  |  |  | 0 | 1 | ГЭСН-2022 доп.6, 06-03-004-14, приказ Минстроя России от 11.05.2023 г. № 335/пр |  |  | 6001 | 0 |  | 0 | 2 | 0 | 1 | 1 | 1 | 1 | 1 | 1 |  | 102 | 58 |  |  |  | 0 | 0 | 0 | [5 empty] | 0 | Поправка: 421/пр_2020_п.58_пп.б Наименование: При отсутствии необходимых норм (единичных расценок), включенных в сборники ГЭСНр (ФЕРр, ТЕРр), сметные затраты на работы по капитальному ремонту и реконструкции объектов капитального строительства могут быть определены по сметным нормам, включенным в ГЭСН (ФЕР, ТЕР), аналогичным технологическим процессам в новом строительстве, в том числе по возведению новых конструктивных элементов | 0 | 5905.03 | 87008.18 | 2400.68 | 949 | 373.25 | 0 | 13.34 | 0.4375 | 0 | 3463.4212 | 1859.9855 |  |  |  |  | )*1,25 | )*1,25 | )*1,15 |  | )*1,15 | )*1,25 |  | )*0,9 | )*0,85 | 0 | 0 | 1 | 1 |  |  |  | 1009 | т | т | 1000 | [6 empty] | 54458912 | 2 | Общестроительные работы | 6 | Бетонные и железобетонные монолитные конструкции и работы в строительстве | 1 | 6001 | Бетонные и железобетонные монолитные конструкции и работы в строительстве | ФЕР-06 |  | Поправка: 421/пр_2020_п.58_пп.б |  | 0 | 0 | 0 | 0 | 0 | 0 | 0 | 0.35 | 0 | [17 empty] | 0 | 0 | 0 |  |  |  |  | 91.8 | 49.3 |  |  |  |  | 1 |  | -336085037 | 2 | 1 | -2 | 0 | 0 | 0 | 11228.44 | 11228.44 | 0 | 0 |  | 0 | 0 | 0 |  | 0 | 1 | 0 | 0 | 0 | 0 |  |  | Пр/812-006.0-1 | Пр/774-006.0 | Бетонные и железобетонные монолитные конструкции и работы в строительстве | Бетонные и железобетонные монолитные конструкции и работы в строительстве | 0 | 0
18 | 1 | 69 |  | 15,1 | 08.1.02.17-0083 | Сетка стальная сварная из арматурной проволоки без покрытия, диаметр проволоки 3 мм, размер ячейки 100х100 мм | м2 | 520 | 714.2857 | 714.2857 |  |  |  | 36405.2 | 36405.2 | 0 | 0 | 0 | 0 | 0 | 0 | 0 | 0 | 0 |  | 55860754 | 66.68 | 66.68 | 0 | 0 | 0 | 0 | 0 | 0 | 0 | 66.68 | 66.68 | 0 | 0 | 0 | 0 | 0 | 0 | 0 | 102 | 58 | 1 | 1 |  |  | 1 | 1 | 1 | 1.05 |  |  |  |  | 3 | 1 | ФСБЦ-2022, 08.1.02.17-0083, приказ Минстроя России от 18.05.2022 г. № 378/пр |  |  | 6001 | 0 | 08.1.02.17-0083 | 1 | 2 | 0 | 1 | 1 | 1 | 1 | 1 | 1 |  | 102 | 58 |  |  |  | 0 | 0 | 0 | [5 empty] | 0 |  | 0 | 36405.2 | 70.01 | 0 | 0 | 0 | 0 | 0 | 0 | 0 | 0 | 0 | [13 empty] | 0 | 0 | 1 | 1 |  |  |  | 1005 | м2 | м2 | 1 | [6 empty] | 54458912 | 2 | Общестроительные работы | 6 | Бетонные и железобетонные монолитные конструкции и работы в строительстве | 1 | 6001 | Бетонные и железобетонные монолитные конструкции и работы в строительстве | ФЕР-06 |  |  |  | 0 | 66.68 | 66.68 | 0 | 0 | 0 | 0 | 0 | [18 empty] | 0 | 0 | 0 |  |  |  |  | 102 | 58 |  |  |  |  | 1 |  | -1502076881 | 2 | 1 | 2 | 0 | 0 | 0 | 36405.2 | 36405.2 | 0 | 0 |  | 0 | 0 | 0 |  | 0 | 1 | 0 | 0 | 0 | 0 |  |  | Пр/812-006.0-1 | Пр/774-006.0 | Бетонные и железобетонные монолитные конструкции и работы в строительстве | Бетонные и железобетонные монолитные конструкции и работы в строительстве | 0 | 0
17 | 1 | 74 | 79 | 16 | 12-01-016-02 | Огрунтовка оснований из бетона или раствора под водоизоляционный кровельный ковер: готовой эмульсией битумной | 100 м2 | 5.2 | 0 | 5.2 |  |  |  | 6456.15 | 0 | 177 | 105.3 | 6173.85 | 0 | 16.744 | 0.26 | 0 | 6159.85 | 3042.25 |  | 55860754 | 1221.3159 | 0 | 34.0375 | 20.2495 | 1187.2784 | 0 | 3.22 | 0.05 | 0 | 1075.8456 | 0 | 27.23 | 16.1996 | 1032.416 | 0 | 2.8 | 0.04 | 0 | 98.1 | 48.45 | 1 | 1 |  |  | 1 | 1 | 1 | 1 |  |  |  |  | 0 | 1 | ГЭСН-2022, 12-01-016-02, приказ Минстроя России от 18.05.2022 г. № 378/пр |  |  | 12001 | 0 |  | 0 | 2 | 0 | 1 | 1 | 1 | 1 | 1 | 1 |  | 109 | 57 |  |  |  | 0 | 0 | 0 | [5 empty] | 0 | Поправка: 421/пр_2020_п.58_пп.б Наименование: При отсутствии необходимых норм (единичных расценок), включенных в сборники ГЭСНр (ФЕРр, ТЕРр), сметные затраты на работы по капитальному ремонту и реконструкции объектов капитального строительства могут быть определены по сметным нормам, включенным в ГЭСН (ФЕР, ТЕР), аналогичным технологическим процессам в новом строительстве, в том числе по возведению новых конструктивных элементов | 0 | 6456.15 | 0 | 680.75 | 404.99 | 368.72 | 0 | 3.22 | 0.05 | 0 | 6159.8462 | 3042.2482 |  |  |  |  | )*1,25 | )*1,25 | )*1,15 |  | )*1,15 | )*1,25 |  | )*0,9 | )*0,85 | 0 | 0 | 1 | 1 |  |  |  | 1005 | 100 м2 | 100 м2 | 100 | [6 empty] | 54458927 | 2 | Общестроительные работы | 12 | Кровли | 1 | 12001 | Кровли | ФЕР-12 |  | Поправка: 421/пр_2020_п.58_пп.б |  | 0 | 0 | 0 | 0 | 0 | 0 | 0 | 0.04 | 0 | [17 empty] | 0 | 0 | 0 |  |  |  |  | 98.1 | 48.45 |  |  |  |  | 1 |  | -1014986394 | 2 | 1 | -2 | 0 | 0 | 0 | 15658.25 | 15658.25 | 0 | 0 |  | 0 | 0 | 0 |  | 0 | 1 | 0 | 0 | 0 | 0 |  |  | Пр/812-012.0-1 | Пр/774-012.0 | Кровли | Кровли | 0 | 0
18 | 1 | 74 |  | 16,1 | 01.2.03.05-0004 | Праймер битумный для подготовки (огрунтовки) изолируемых поверхностей перед укладкой наплавляемых битумных и битумно-полимерных материалов | кг | 234 | 45 | 45 |  |  |  | 7001.28 | 7001.28 | 0 | 0 | 0 | 0 | 0 | 0 | 0 | 0 | 0 |  | 55860754 | 29.92 | 29.92 | 0 | 0 | 0 | 0 | 0 | 0 | 0 | 29.92 | 29.92 | 0 | 0 | 0 | 0 | 0 | 0 | 0 | 109 | 57 | 1 | 1 |  |  | 1 | 1 | 1 | 1 |  |  |  |  | 3 | 1 | ФСБЦ-2022, 01.2.03.05-0004, приказ Минстроя России от 18.05.2022 г. № 378/пр |  |  | 12001 | 0 |  | 0 | 2 | 0 | 1 | 1 | 1 | 1 | 1 | 1 |  | 109 | 57 |  |  |  | 0 | 0 | 0 | [5 empty] | 0 |  | 0 | 7001.28 | 29.92 | 0 | 0 | 0 | 0 | 0 | 0 | 0 | 0 | 0 | [13 empty] | 0 | 0 | 1 | 1 |  |  |  | 1009 | кг | кг | 1 | [6 empty] | 54458927 | 2 | Общестроительные работы | 12 | Кровли | 1 | 12001 | Кровли | ФЕР-12 |  |  |  | 0 | 29.92 | 29.92 | 0 | 0 | 0 | 0 | 0 | [18 empty] | 0 | 0 | 0 |  |  |  |  | 109 | 57 |  |  |  |  | 1 |  | -1937539334 | 2 | 1 | -2 | 0 | 0 | 0 | 7001.28 | 7001.28 | 0 | 0 |  | 0 | 0 | 0 |  | 0 | 1 | 0 | 0 | 0 | 0 |  |  | Пр/812-012.0-1 | Пр/774-012.0 | Кровли | Кровли | 0 | 0
17 | 1 | 82 | 87 | 17 | 12-01-002-09 | Устройство кровель плоских из наплавляемых материалов: в два слоя | 100 м2 | 5.2 | 0 | 5.2 |  |  |  | 45474.34 | 8503.68 | 2027.77 | 944.13 | 33998.76 | 0 | 85.8728 | 1.885 | 0 | 34278.98 | 16929.83 |  | 55860754 | 8167.0951 | 1238.9172 | 389.955 | 181.5639 | 6538.2229 | 0 | 16.514 | 0.3625 | 0 | 7381.5435 | 1238.9172 | 311.964 | 145.2511 | 5685.4112 | 0 | 14.36 | 0.29 | 0 | 98.1 | 48.45 | 1 | 1 |  |  | 1 | 1 | 1 | 1 |  |  |  |  | 0 | 1 | ГЭСН-2022 доп.7, 12-01-002-09, приказ Минстроя России от 02.08.2023 г. № 551/пр |  |  | 12001 | 0 |  | 0 | 2 | 0 | 1 | 1 | 1 | 1 | 1 | 1 |  | 109 | 57 |  |  |  | 0 | 0 | 0 | [5 empty] | 0 | Поправка: 421/пр_2020_п.58_пп.б Наименование: При отсутствии необходимых норм (единичных расценок), включенных в сборники ГЭСНр (ФЕРр, ТЕРр), сметные затраты на работы по капитальному ремонту и реконструкции объектов капитального строительства могут быть определены по сметным нормам, включенным в ГЭСН (ФЕР, ТЕР), аналогичным технологическим процессам в новом строительстве, в том числе по возведению новых конструктивных элементов | 0 | 45474.34 | 54.62 | 3498.68 | 1493.01 | 395.92 | 0 | 16.514 | 0.3625 | 0 | 34278.9751 | 16929.8302 |  |  |  |  | )*1,25 | )*1,25 | )*1,15 |  | )*1,15 | )*1,25 |  | )*0,9 | )*0,85 | 0 | 0 | 1 | 1 |  |  |  | 1005 | 100 м2 | 100 м2 | 100 | [6 empty] | 54458927 | 2 | Общестроительные работы | 12 | Кровли | 1 | 12001 | Кровли | ФЕР-12 |  | Поправка: 421/пр_2020_п.58_пп.б |  | 0 | 0 | 0 | 0 | 0 | 0 | 0 | 0.29 | 0 | [17 empty] | 0 | 0 | 0 |  |  |  |  | 98.1 | 48.45 |  |  |  |  | 1 |  | -1060157470 | 2 | 1 | -2 | 0 | 0 | 0 | 96683.15 | 96683.15 | 0 | 0 |  | 0 | 0 | 0 |  | 0 | 1 | 0 | 0 | 0 | 0 |  |  | Пр/812-012.0-1 | Пр/774-012.0 | Кровли | Кровли | 0 | 0
18 | 1 | 82 |  | 17,1 | 12.1.02.03-1022 | Материал рулонный битумно-полимерный кровельный и гидроизоляционный самоклеящийся ЭКС, основа полиэстер/полиэфир, с крупнозернистой посыпкой на верхней стороне полотна, гибкость не выше -25 °C, теплостойкость не менее 100 °C, разрывная сила в продольном/поперечном направлении 600/400 Н, толщина 4,2 мм, масса 1 м2 до 5,2 кг | м2 | 592.8 | 114 | 114 |  |  |  | 346295.98 | 346295.98 | 0 | 0 | 0 | 0 | 0 | 0 | 0 | 0 | 0 |  | 55860754 | 584.17 | 584.17 | 0 | 0 | 0 | 0 | 0 | 0 | 0 | 584.17 | 584.17 | 0 | 0 | 0 | 0 | 0 | 0 | 0 | 109 | 57 | 1 | 1 |  |  | 1 | 1 | 1 | 1 |  |  |  |  | 3 | 1 | ФСБЦ-2022 доп.2, 12.1.02.03-1022, приказ Минстроя России от 26.08.2022 г. № 703/пр |  |  | 12001 | 0 |  | 0 | 2 | 0 | 1 | 1 | 1 | 1 | 1 | 1 |  | 109 | 57 |  |  |  | 0 | 0 | 0 | [5 empty] | 0 |  | 0 | 346295.98 | 584.17 | 0 | 0 | 0 | 0 | 0 | 0 | 0 | 0 | 0 | [13 empty] | 0 | 0 | 1 | 1 |  |  |  | 1005 | м2 | м2 | 1 | [6 empty] | 54458927 | 2 | Общестроительные работы | 12 | Кровли | 1 | 12001 | Кровли | ФЕР-12 |  |  |  | 0 | 584.17 | 584.17 | 0 | 0 | 0 | 0 | 0 | [18 empty] | 0 | 0 | 0 |  |  |  |  | 109 | 57 |  |  |  |  | 1 | 302.55 | 959419674 | 2 | 1 | -2 | 0 | 0 | 0 | 346295.98 | 346295.98 | 0 | 0 |  | 3 | 0 | 0 |  | 0 | 1 | 0 | 0 | 0 | 0 |  |  | Пр/812-012.0-1 | Пр/774-012.0 | Кровли | Кровли | 0 | 0
18 | 1 | 81 |  | 17,2 | 12.1.02.03-0196 | Материал рулонный битумно-полимерный кровельный и гидроизоляционный, наплавляемый, основа полиэфирное волокно, гибкость не выше -15 °C, прочность не менее 400-600 Н, теплостойкость не менее 130 °C | м2 | 603.2 | 116 | 116 |  |  |  | 204502.9 | 204502.9 | 0 | 0 | 0 | 0 | 0 | 0 | 0 | 0 | 0 |  | 55860754 | 339.03 | 339.03 | 0 | 0 | 0 | 0 | 0 | 0 | 0 | 339.03 | 339.03 | 0 | 0 | 0 | 0 | 0 | 0 | 0 | 109 | 57 | 1 | 1 |  |  | 1 | 1 | 1 | 1 |  |  |  |  | 3 | 1 | ФСБЦ-2022, 12.1.02.03-0196, приказ Минстроя России от 18.05.2022 г. № 378/пр |  |  | 12001 | 0 |  | 0 | 2 | 0 | 1 | 1 | 1 | 1 | 1 | 1 |  | 109 | 57 |  |  |  | 0 | 0 | 0 | [5 empty] | 0 |  | 0 | 204502.9 | 339.03 | 0 | 0 | 0 | 0 | 0 | 0 | 0 | 0 | 0 | [13 empty] | 0 | 0 | 1 | 1 |  |  |  | 1005 | м2 | м2 | 1 | [6 empty] | 54458927 | 2 | Общестроительные работы | 12 | Кровли | 1 | 12001 | Кровли | ФЕР-12 |  |  |  | 0 | 339.03 | 339.03 | 0 | 0 | 0 | 0 | 0 | [18 empty] | 0 | 0 | 0 |  |  |  |  | 109 | 57 |  |  |  |  | 1 | 192.8 | 2131258565 | 2 | 1 | -2 | 0 | 0 | 0 | 204502.9 | 204502.9 | 0 | 0 |  | 3 | 0 | 0 |  | 0 | 1 | 0 | 0 | 0 | 0 |  |  | Пр/812-012.0-1 | Пр/774-012.0 | Кровли | Кровли | 0 | 0
17 | 1 | 85 | 90 | 18 | 58-01-003-01 | Разборка мелких покрытий и обделок из листовой стали: поясков, сандриков, желобов, отливов, свесов и т.п. | 100 м | 1.02 | 0 | 1.02 |  |  |  | 3059.03 | 0 | 1.26 | 0 | 3057.77 | 0 | 9.282 | 0 | 0 | 2751.99 | 1406.57 |  | 55860754 | 2998.6074 | 0 | 0.7944 | 0 | 2997.813 | 0 | 9.1 | 0 | 0 | 2998.6074 | 0 | 0.7944 | 0 | 2997.813 | 0 | 9.1 | 0 | 0 | 90 | 46 | 1 | 1 |  |  | 1 | 1 | 1 | 1 |  |  |  |  | 0 | 1 | ГЭСНр-2022, 58-01-003-01, приказ Минстроя России от 18.05.2022 г. № 378/пр |  |  | 58001 | 0 |  | 0 | 6 | 0 | 1 | 1 | 1 | 1 | 1 | 1 |  | 90 | 46 |  |  |  | 0 | 0 | 0 | [5 empty] | 0 |  | 0 | 3059.03 | 0 | 10.33 | 0 | 329.43 | 0 | 9.1 | 0 | 0 | 2751.993 | 1406.5742 | [13 empty] | 0 | 0 | 1 | 1 |  |  |  | 1003 | 100 м | 100 м | 100 | [6 empty] | 54459004 | 6 | Ремонтно-строительные работы | 92 | Крыши, кровли | 1 | 58001 | Крыши, кровли | рФЕР-58 |  |  |  | 0 | 0 | 0 | 0 | 0 | 0 | 0 | 0 | 0 | [17 empty] | 0 | 0 | 0 |  |  |  |  | 90 | 46 |  |  |  |  | 1 |  | 1251586012 | 2 | 1 | -2 | 0 | 0 | 0 | 7217.59 | 7217.59 | 0 | 0 |  | 0 | 0 | 0 |  | 0 | 1 | 0 | 0 | 0 | 0 |  |  | Пр/812-092.0-1 | Пр/774-092.0 | Крыши, кровля | Крыши, кровля | 0 | 0
18 | 1 | 85 |  | 18,1 | 999-9900 | Строительный мусор | т | 0.1224 | 0.12 | 0.12 |  |  |  | 0 | 0 | 0 | 0 | 0 | 0 | 0 | 0 | 0 | 0 | 0 |  | 55860754 | 0 | 0 | 0 | 0 | 0 | 0 | 0 | 0 | 0 | 0 | 0 | 0 | 0 | 0 | 0 | 0 | 0 | 0 | 90 | 46 | 1 | 1 |  |  | 1 | 1 | 1 | 1 |  |  |  |  | 3 | 1 |  |  |  | 58001 | 0 |  | 0 | 6 | 0 | 1 | 1 | 1 | 1 | 1 | 1 |  | 90 | 46 |  |  |  | 0 | 0 | 0 | [5 empty] | 0 |  | 0 | 0 | 0 | 0 | 0 | 0 | 0 | 0 | 0 | 0 | 0 | 0 | [13 empty] | 0 | 0 | 1 | 1 |  |  |  | 1009 | т | т | 1000 | [6 empty] | 54459004 | 6 | Ремонтно-строительные работы | 92 | Крыши, кровли | 1 | 58001 | Крыши, кровли | рФЕР-58 |  |  |  | 0 | 0 | 0 | 0 | 0 | 0 | 0 | 0 | [18 empty] | 0 | 0 | 0 |  |  |  |  | 90 | 46 |  |  |  |  | 1 |  | 2102561428 | 2 | 1 | -2 | 0 | 0 | 0 | 0 | 0 | 0 | 0 |  | 0 | 0 | 0 |  | 0 | 1 | 0 | 0 | 0 | 0 |  |  | Пр/812-092.0-1 | Пр/774-092.0 | Крыши, кровля | Крыши, кровля | 0 | 0
17 | 1 | 87 | 92 | 19 | 46-04-008-01 | Разборка покрытий кровель: из рулонных материалов (парапеты и примыкания) | 100 м2 | 0.51 | 0 | 0.51 |  |  |  | 2472.63 | 0 | 56.66 | 0 | 2415.97 | 0 | 7.3338 | 0 | 0 | 2198.53 | 1256.3 |  | 55860754 | 4808.4224 | 0 | 71.219 | 0 | 4737.2034 | 0 | 14.38 | 0 | 0 | 4808.4224 | 0 | 71.219 | 0 | 4737.2034 | 0 | 14.38 | 0 | 0 | 91 | 52 | 1 | 1 |  |  | 1 | 1 | 1 | 1 |  |  |  |  | 0 | 1 | ГЭСН-2022, 46-04-008-01, приказ Минстроя России от 18.05.2022 г. № 378/пр |  |  | 46003 | 0 |  | 0 | 2 | 0 | 1 | 1 | 1 | 1 | 1 | 1 |  | 91 | 52 |  |  |  | 0 | 0 | 0 | [5 empty] | 0 |  | 0 | 2472.63 | 0 | 17.86 | 0 | 329.43 | 0 | 14.38 | 0 | 0 | 2198.5327 | 1256.3044 | [13 empty] | 0 | 0 | 1 | 1 |  |  |  | 1005 | 100 м2 | 100 м2 | 100 | [6 empty] | 54459166 | 2 | Общестроительные работы | 40 | Работы по реконструкции зданий и сооружений | 1 | 46003 | Работы по реконструкции зданий и сооружений: разборка отдельных конструктивных элементов здания (сооружения), а также зданий (сооружений) в целом | ФЕР-46 |  |  |  | 0 | 0 | 0 | 0 | 0 | 0 | 0 | 0 | 0 | [17 empty] | 0 | 0 | 0 |  |  |  |  | 91 | 52 |  |  |  |  | 1 |  | -1096207971 | 2 | 1 | -2 | 0 | 0 | 0 | 5927.46 | 5927.46 | 0 | 0 |  | 0 | 0 | 0 |  | 0 | 1 | 0 | 0 | 0 | 0 |  |  | Пр/812-040.2-1 | Пр/774-040.2 | Работы по реконструкции зданий и сооружений: разборка отдельных конструктивных элементов здания (сооружения), а также зданий (сооружений) в целом | Работы по реконструкции зданий и сооружений: разборка отдельных конструктивных элементов здания (сооружения), а также зданий (сооружений) в целом | 0 | 0
17 | 1 | 95 | 100 | 20 | 12-01-004-04 | Устройство примыканий кровель из наплавляемых материалов к стенам и парапетам высотой: до 600 мм без фартуков | 100 м | 1.02 | 0 | 1.02 |  |  |  | 20224.12 | 4797.59 | 962.76 | 455.93 | 14007.84 | 0 | 36.21 | 0.8772 | 0 | 15765.51 | 8244.35 |  | 55860754 | 18950.4063 | 4273.3458 | 943.8855 | 446.9956 | 13733.175 | 0 | 35.5 | 0.86 | 0 | 19397.4019 | 4273.3458 | 943.8855 | 446.9956 | 13733.175 | 0 | 35.5 | 0.86 | 0 | 109 | 57 | 1 | 1 |  |  | 1 | 1 | 1 | 1 |  |  |  |  | 0 | 1 | ГЭСН-2022 доп.10, 12-01-004-04, приказ Минстроя России от 13.05.2024 г. № 323/пр |  |  | 12001 | 0 |  | 0 | 2 | 0 | 1 | 1 | 1 | 1 | 1 | 1 |  | 109 | 57 |  |  |  | 0 | 0 | 0 | [5 empty] | 0 |  | 0 | 20224.12 | 5797.58 | 3498.68 | 1493.01 | 386.85 | 0 | 35.5 | 0.86 | 0 | 15765.5093 | 8244.3489 | [13 empty] | 0 | 0 | 1 | 1 |  |  |  | 1003 | 100 м | 100 м | 100 | [6 empty] | 54458927 | 2 | Общестроительные работы | 12 | Кровли | 1 | 12001 | Кровли | ФЕР-12 |  |  |  | 0 | 0 | 0 | 0 | 0 | 0 | 0 | 0.86 | 0 | [17 empty] | 0 | 0 | 0 |  |  |  |  | 109 | 57 |  |  |  |  | 1 |  | 1790471324 | 2 | 1 | -2 | 0 | 0 | 0 | 44233.98 | 44233.98 | 0 | 0 |  | 0 | 0 | 0 |  | 0 | 1 | 0 | 0 | 0 | 0 |  |  | Пр/812-012.0-1 | Пр/774-012.0 | Кровли | Кровли | 0 | 0
18 | 1 | 95 |  | 20,1 | 12.1.02.03-1022 | Материал рулонный битумно-полимерный кровельный и гидроизоляционный самоклеящийся ЭКС, основа полиэстер/полиэфир, с крупнозернистой посыпкой на верхней стороне полотна, гибкость не выше -25 °C, теплостойкость не менее 100 °C, разрывная сила в продольном/поперечном направлении 600/400 Н, толщина 4,2 мм, масса 1 м2 до 5,2 кг | м2 | 257.04 | 252 | 252 |  |  |  | 150155.06 | 150155.06 | 0 | 0 | 0 | 0 | 0 | 0 | 0 | 0 | 0 |  | 55860754 | 584.17 | 584.17 | 0 | 0 | 0 | 0 | 0 | 0 | 0 | 584.17 | 584.17 | 0 | 0 | 0 | 0 | 0 | 0 | 0 | 109 | 57 | 1 | 1 |  |  | 1 | 1 | 1 | 1 |  |  |  |  | 3 | 1 | ФСБЦ-2022 доп.2, 12.1.02.03-1022, приказ Минстроя России от 26.08.2022 г. № 703/пр |  |  | 12001 | 0 |  | 0 | 2 | 0 | 1 | 1 | 1 | 1 | 1 | 1 |  | 109 | 57 |  |  |  | 0 | 0 | 0 | [5 empty] | 0 |  | 0 | 150155.06 | 584.17 | 0 | 0 | 0 | 0 | 0 | 0 | 0 | 0 | 0 | [13 empty] | 0 | 0 | 1 | 1 |  |  |  | 1005 | м2 | м2 | 1 | [6 empty] | 54458927 | 2 | Общестроительные работы | 12 | Кровли | 1 | 12001 | Кровли | ФЕР-12 |  |  |  | 0 | 584.17 | 584.17 | 0 | 0 | 0 | 0 | 0 | [18 empty] | 0 | 0 | 0 |  |  |  |  | 109 | 57 |  |  |  |  | 1 | 302.55 | 959419674 | 2 | 1 | -2 | 0 | 0 | 0 | 150155.06 | 150155.06 | 0 | 0 |  | 3 | 0 | 0 |  | 0 | 1 | 0 | 0 | 0 | 0 |  |  | Пр/812-012.0-1 | Пр/774-012.0 | Кровли | Кровли | 0 | 0
17 | 1 | 102 | 107 | 21 | 12-01-010-01 | Устройство мелких покрытий (брандмауэры, парапеты, свесы и т.п.) из листовой оцинкованной стали | 100 м2 | 0.572 | 0 | 0.572 |  |  |  | 52170.89 | 28886.39 | 191.08 | 98.06 | 22995.36 | 0 | 63.9382 | 0.19305 | 0 | 22654.65 | 11188.76 |  | 55860754 | 94659.2347 | 54123.492 | 334.0656 | 171.4391 | 40201.677 | 0 | 111.78 | 0.3375 | 0 | 89485.8758 | 54123.492 | 267.2525 | 137.1513 | 34957.98 | 0 | 97.2 | 0.27 | 0 | 98.1 | 48.45 | 1 | 1 |  |  | 1 | 1 | 1 | 1 |  |  |  |  | 0 | 1 | ГЭСН-2022, 12-01-010-01, приказ Минстроя России от 18.05.2022 г. № 378/пр |  |  | 12001 | 0 |  | 0 | 2 | 0 | 1 | 1 | 1 | 1 | 1 | 1 |  | 109 | 57 |  |  |  | 0 | 0 | 0 | [5 empty] | 0 | Поправка: 421/пр_2020_п.58_пп.б Наименование: При отсутствии необходимых норм (единичных расценок), включенных в сборники ГЭСНр (ФЕРр, ТЕРр), сметные затраты на работы по капитальному ремонту и реконструкции объектов капитального строительства могут быть определены по сметным нормам, включенным в ГЭСН (ФЕР, ТЕР), аналогичным технологическим процессам в новом строительстве, в том числе по возведению новых конструктивных элементов | 0 | 52170.89 | 231913.45 | 1778.75 | 949 | 359.65 | 0 | 111.78 | 0.3375 | 0 | 22654.645 | 11188.762 |  |  |  |  | )*1,25 | )*1,25 | )*1,15 |  | )*1,15 | )*1,25 |  | )*0,9 | )*0,85 | 0 | 0 | 1 | 1 |  |  |  | 1005 | 100 м2 | 100 м2 | 100 | [6 empty] | 54458927 | 2 | Общестроительные работы | 12 | Кровли | 1 | 12001 | Кровли | ФЕР-12 |  | Поправка: 421/пр_2020_п.58_пп.б |  | 0 | 0 | 0 | 0 | 0 | 0 | 0 | 0.27 | 0 | [17 empty] | 0 | 0 | 0 |  |  |  |  | 98.1 | 48.45 |  |  |  |  | 1 |  | -2080349521 | 2 | 1 | -2 | 0 | 0 | 0 | 86014.3 | 86014.3 | 0 | 0 |  | 0 | 0 | 0 |  | 0 | 1 | 0 | 0 | 0 | 0 |  |  | Пр/812-012.0-1 | Пр/774-012.0 | Кровли | Кровли | 0 | 0
17 | 1 |  |  | 22 | 47-1 | Погрузка в автотранспортное средство: мусор строительный с погрузкой вручную | 1т груза | 34.9924 | 0 | 34.9924 |  |  |  | 0 | 0 | 0 | 0 | 0 | 0 | 0 | 0 | 0 | 0 | 0 |  | 55860754 | 984.54 | 0 | 0 | 0 | 0 | 0 | 0 | 0 | 0 | 984.54 | 0 | 0 | 0 | 0 | 0 | 0 | 0 | 0 | 0 | 0 | 1 | 1 |  |  | 1 | 1 | 1 | 1 |  |  |  |  | 0 | 1 | 47-1 |  |  | 700007 | 0 |  | 0 | 19 | 0 | 1 | 1 | 1 | 1 | 1 | 1 |  | 90 | 42 |  |  |  | 0 | 0 | 0 | [5 empty] | 0 |  | 0 | 984.54 | 0 | 0 | 0 | 0 | 0 | 0 | 0 | 0 | 0 | 0 | [13 empty] | 0 | 0 | 1 | 1 |  |  |  | 1013 | 1т груза | 1т груза | 1 | [6 empty] | 54459364 | 19 | Погрузочно-разгрузочные работы | 106 | Погрузочно-разгрузочные работы | 1 | 700007 | Погрузочно-разгрузочные работы | 812/пр и 774/пр п.106 |  |  |  | 0 | 0 | 0 | 0 | 0 | 0 | 0 | 0 | 0 | [17 empty] | 0 | 0 | 0 |  |  |  |  | 0 | 0 |  |  |  |  | 1 |  | 1428810939 | 2 | 1 | -2 | 2 | 0 | 0 | 34451.44 | 34451.44 | 0 | 0 |  | 0 | 3 | 0 |  | 0 | 1 | 0 | 0 | 0 | 0 | 34451.44 |  | Пр/812-106.0-1 | Пр/774-106.0 | Погрузочно-разгрузочные работы | Погрузочно-разгрузочные работы | 0 | 0
17 | 1 |  |  | 23 | 02-15-1-01-0020 | Перевозка грузов I класса автомобилями-самосвалами грузоподъемностью до 15 т по дорогам с усовершенствованным (асфальтобетонным, цементобетонным, железобетонным, обработанным органическим вяжущим) дорожным покрытием на расстояние 20 км | 1т груза | 34.9924 | 0 | 34.9924 |  |  |  | 0 | 0 | 0 | 0 | 0 | 0 | 0 | 0 | 0 | 0 | 0 |  | 55860754 | 240.53 | 0 | 0 | 0 | 0 | 0 | 0 | 0 | 0 | 240.53 | 0 | 0 | 0 | 0 | 0 | 0 | 0 | 0 | 0 | 0 | 1 | 1 |  |  | 1 | 1 | 1 | 1 |  |  |  |  | 0 | 1 | 02-15-1-01-0020 |  |  | 700008 | 0 |  | 0 | 10 | 0 | 1 | 1 | 1 | 1 | 1 | 1 |  | 94 | 61 |  |  |  | 0 | 0 | 0 | [5 empty] | 0 |  | 0 | 240.53 | 0 | 0 | 0 | 0 | 0 | 0 | 0 | 0 | 0 | 0 | [13 empty] | 0 | 0 | 1 | 1 |  |  |  | 1013 | 1т груза | 1т груза | 1 | [6 empty] | 54459365 | 10 | Автомобили бортовые | 107 | Перевозка строительных грузов автомобильным транспортом | 1 | 700008 | Перевозка строительных грузов автомобильным транспортом, тракторами и прицепами | 812/пр и 774/пр п.107 |  |  |  | 0 | 0 | 0 | 0 | 0 | 0 | 0 | 0 | 0 | [17 empty] | 0 | 0 | 0 |  |  |  |  | 0 | 0 |  |  |  |  | 1 |  | -707423805 | 2 | 1 | -2 | 2 | 0 | 0 | 8416.73 | 8416.73 | 0 | 0 |  | 0 | 3 | 0 |  | 0 | 1 | 0 | 0 | 0 | 0 | 8416.73 |  | Пр/812-107.0-1 | Пр/774-107.0 | Перевозка строительных грузов автомобильным транспортом | Перевозка строительных грузов автомобильным транспортом | 0 | 0
51 | 1 | 3 | 20 |  | 02-01-01 | Новая локальная смета | 0 | [6 empty] | 2412905.04 | 1378946.16 | 196393.94 | 66499.55 | 771065.39 | 0 | 2205.5653 | 134.3631 | 0 | 837034.22 | 425575.27 |  |  | 2412905.04 | 1378946.16 | 196393.94 | 66499.55 | 771065.39 | 0 | 2205.5653 | 134.3631 | 0 | 837034.22 | 425575.27 |  |  | 0 | 0 | 0 | 3718382.7 | 3718382.7 | 0 | 0 | 1378946.16 | 1378946.16 | 0 | 1378946.16 | 0 | 0 | 0 | 0 | 42868.17 | [19 empty] | 0 | 0 | 0 | 3718382.7 | 3718382.7 | 0 | 0 | 1378946.16 | 1378946.16 | 0 | 1378946.16 | 0 | 0 | 0 | 0 | 42868.17 | [114 empty] | 0
50 | 0 | 0 | 1 | 201 | 2412905.04 | ПЗ | Прямые затраты |  |  | 201 | 1 | 3 |  | 2 | [7 empty] | 2455773.21 | 1 | 2455773.21
50 | 0 | 0 | 1 | 202 | 1378946.16 | СтМатОб | Стоимость материальных ресурсов (всего) |  |  | 202 | 2 | 3 |  | 2 | [7 empty] | 1378946.16 | 1 | 1378946.16
50 | 0 | 0 | 1 | 222 | 0 | СтМатОбЗак | Стоимость материалов и оборудования заказчика |  |  | 222 | 3 | 3 |  | 2 | [7 empty] | 0 | 1 | 0
50 | 0 | 0 | 1 | 225 | 1378946.16 | СтМатОбПод | Стоимость материалов и оборудования подрядчика |  |  | 225 | 4 | 3 |  | 2 | [7 empty] | 1378946.16 | 1 | 1378946.16
50 | 0 | 0 | 1 | 226 | 1378946.16 | СтМат | Стоимость материалов (всего) |  |  | 226 | 5 | 3 |  | 2 | [7 empty] | 1378946.16 | 1 | 1378946.16
50 | 0 | 0 | 1 | 227 | 0 | СтМатЗак | Стоимость материалов заказчика |  |  | 227 | 6 | 3 |  | 2 | [7 empty] | 0 | 1 | 0
50 | 0 | 0 | 1 | 228 | 1378946.16 | СтМатПод | Стоимость материалов подрядчика |  |  | 228 | 7 | 3 |  | 2 | [7 empty] | 1378946.16 | 1 | 1378946.16
50 | 0 | 0 | 1 | 216 | 0 | Оборуд | Стоимость оборудования (всего) |  |  | 216 | 8 | 3 |  | 2 | [7 empty] | 0 | 1 | 0
50 | 0 | 0 | 1 | 223 | 0 | ОборудЗак | Стоимость оборудования заказчика |  |  | 223 | 9 | 3 |  | 2 | [7 empty] | 0 | 1 | 0
50 | 0 | 0 | 1 | 229 | 0 | ОборудПод | Стоимость оборудования подрядчика |  |  | 229 | 10 | 3 |  | 2 | [7 empty] | 0 | 1 | 0
50 | 0 | 0 | 1 | 203 | 196393.94 | ЭММ | Эксплуатация машин |  |  | 203 | 11 | 3 |  | 2 | [7 empty] | 196393.94 | 1 | 196393.94
50 | 0 | 0 | 1 | 231 | 0 | ЭММсНРиСП | Эксплуатация машин по ТСН-2001.16 |  |  | 231 | 12 | 3 |  | 2 | [7 empty] | 0 | 1 | 0
50 | 0 | 0 | 1 | 204 | 66499.55 | ЗПМ | ЗП машинистов |  |  | 204 | 13 | 3 |  | 2 | [7 empty] | 66499.55 | 1 | 66499.55
50 | 0 | 0 | 1 | 205 | 771065.39 | ОЗП | Основная ЗП рабочих |  |  | 205 | 14 | 3 |  | 2 | [7 empty] | 771065.39 | 1 | 771065.39
50 | 0 | 0 | 1 | 232 | 0 | ОЗПсНРиСП | Основная ЗП рабочих по ТСН-2001.16 |  |  | 232 | 15 | 3 |  | 2 | [7 empty] | 0 | 1 | 0
50 | 0 | 0 | 1 | 214 | 3718382.7 | Строит | Строительные работы с НР и СП |  |  | 214 | 16 | 3 |  | 2 | [7 empty] | 3718382.7 | 1 | 3718382.7
50 | 0 | 0 | 1 | 215 | 0 | Монтаж | Монтажные работы с НР и СП |  |  | 215 | 17 | 3 |  | 2 | [7 empty] | 0 | 1 | 0
50 | 0 | 0 | 1 | 217 | 0 | Прочие | Прочие работы с НР и СП |  |  | 217 | 18 | 3 |  | 2 | [7 empty] | 0 | 1 | 0
50 | 0 | 0 | 1 | 230 | 0 | ПрочиеЗатр | Прочие затраты по ТСН-2001.16 |  |  | 230 | 19 | 3 |  | 2 | [7 empty] | 0 | 1 | 0
50 | 0 | 0 | 1 | 206 | 0 | ВозврМат | Возврат материалов |  |  | 206 | 20 | 3 |  | 2 | [7 empty] | 0 | 1 | 0
50 | 0 | 0 | 1 | 207 | 2205.5653 | ТрудСтр | Трудозатраты строителей |  |  | 207 | 21 | 3 |  | 7 | [7 empty] | 2205.5653 | 1 | 2205.5653
50 | 0 | 0 | 1 | 208 | 134.3631 | ТрудМаш | Трудозатраты машинистов |  |  | 208 | 22 | 3 |  | 7 | [7 empty] | 134.3631 | 1 | 134.3631
50 | 0 | 0 | 1 | 209 | 0 | ТранспМат | Транспорт материалов |  |  | 209 | 23 | 3 |  | 2 | [7 empty] | 0 | 1 | 0
50 | 0 | 0 | 1 | 233 | 42868.17 | Перевозка | Перевозка грузов |  |  | 233 | 24 | 3 |  | 2 | [7 empty] | 42868.17 | 1 | 42868.17
50 | 0 | 0 | 1 | 210 | 837034.22 | НР | Накладные расходы |  |  | 210 | 25 | 3 |  | 2 | [7 empty] | 837034.22 | 1 | 837034.22
50 | 0 | 0 | 1 | 211 | 425575.27 | СмПриб | Сметная прибыль |  |  | 211 | 26 | 3 |  | 2 | [7 empty] | 425575.27 | 1 | 425575.27
50 | 0 | 0 | 1 | 224 | 3718382.7 | Всего | Всего с НР и СП |  |  | 224 | 27 | 3 |  | 2 | [7 empty] | 3718382.7 | 1 | 3718382.7
50 | 1 | 0 | 2 | 0 | 3718383.75 | И | Итого по смете |  |  | 212 | 28 | 0 |  | 2 | [7 empty] | 3718383.75 | 1 | 3718383.75
50 | 1 | 0 | 2 | 0 | 74367.68 | 1 | Непредвиденные работы 2% |  |  | 212 | 29 | 0 |  | 2 | [7 empty] | 74367.68 | 1 | 74367.68
50 | 1 | 0 | 2 | 0 | 3792751.43 | 2 | Итого с непредвиденными работами |  |  | 212 | 30 | 0 |  | 2 | [7 empty] | 3792751.43 | 1 | 3792751.43
50 | 1 | 0 | 2 | 0 | 834405.31 | НДС | НДС 22% |  |  | 212 | 31 | 0 | с 1.01.2026. п. 3 ст. 164 НК РФ в ред. Федерального закона от 28.11.2025 № 425-ФЗ | 2 | [7 empty] | 834405.31 | 1 | 834405.31
50 | 1 | 0 | 2 | 213 | 4627156.74 | В | ВСЕГО |  |  | 212 | 32 | 0 |  | 2 | [7 empty] | 4627156.74 | 1 | 4627156.74
50 | 1 | 0 | 2 | 0 | 3792751.43 | 3 | д.б. |  |  | 212 | 33 | 0 |  | -1 | [7 empty] | 3792751.43 | 1 | 3792751.43
50 | 1 | 0 | 2 | 0 | 0 | 4 | р |  |  | 212 | 34 | 0 |  | 2 | [7 empty] | 0 | 1 | 0
51 | 158 | 1 | 12 |  | Новый объект_(Копия) | Ремонт кровли ОПС Красные Четаи | 0 | [6 empty] | 2412905.04 | 1378946.16 | 196393.94 | 66499.55 | 771065.39 | 0 | 2205.5653 | 134.3631 | 0 | 837034.22 | 425575.27 | [15 empty] | 0 | 0 | 0 | 3718382.7 | 3718382.7 | 0 | 0 | 1378946.16 | 1378946.16 | 0 | 1378946.16 | 0 | 0 | 0 | 0 | 42868.17 | [149 empty] | 0
50 | 0 | 0 | 1 | 201 | 2412905.04 | ПЗ | Прямые затраты |  |  | 201 | 1 | 3 |  | 2 | [7 empty] | 2455773.21 | 1 | 2455773.21
50 | 0 | 0 | 1 | 202 | 1378946.16 | СтМатОб | Стоимость материальных ресурсов (всего) |  |  | 202 | 2 | 3 |  | 2 | [7 empty] | 1378946.16 | 1 | 1378946.16
50 | 0 | 0 | 1 | 222 | 0 | СтМатОбЗак | Стоимость материалов и оборудования заказчика |  |  | 222 | 3 | 3 |  | 2 | [7 empty] | 0 | 1 | 0
50 | 0 | 0 | 1 | 225 | 1378946.16 | СтМатОбПод | Стоимость материалов и оборудования подрядчика |  |  | 225 | 4 | 3 |  | 2 | [7 empty] | 1378946.16 | 1 | 1378946.16
50 | 0 | 0 | 1 | 226 | 1378946.16 | СтМат | Стоимость материалов (всего) |  |  | 226 | 5 | 3 |  | 2 | [7 empty] | 1378946.16 | 1 | 1378946.16
50 | 0 | 0 | 1 | 227 | 0 | СтМатЗак | Стоимость материалов заказчика |  |  | 227 | 6 | 3 |  | 2 | [7 empty] | 0 | 1 | 0
50 | 0 | 0 | 1 | 228 | 1378946.16 | СтМатПод | Стоимость материалов подрядчика |  |  | 228 | 7 | 3 |  | 2 | [7 empty] | 1378946.16 | 1 | 1378946.16
50 | 0 | 0 | 1 | 216 | 0 | Оборуд | Стоимость оборудования (всего) |  |  | 216 | 8 | 3 |  | 2 | [7 empty] | 0 | 1 | 0
50 | 0 | 0 | 1 | 223 | 0 | ОборудЗак | Стоимость оборудования заказчика |  |  | 223 | 9 | 3 |  | 2 | [7 empty] | 0 | 1 | 0
50 | 0 | 0 | 1 | 229 | 0 | ОборудПод | Стоимость оборудования подрядчика |  |  | 229 | 10 | 3 |  | 2 | [7 empty] | 0 | 1 | 0
50 | 0 | 0 | 1 | 203 | 196393.94 | ЭММ | Эксплуатация машин |  |  | 203 | 11 | 3 |  | 2 | [7 empty] | 196393.94 | 1 | 196393.94
50 | 0 | 0 | 1 | 231 | 0 | ЭММсНРиСП | Эксплуатация машин по ТСН-2001.16 |  |  | 231 | 12 | 3 |  | 2 | [7 empty] | 0 | 1 | 0
50 | 0 | 0 | 1 | 204 | 66499.55 | ЗПМ | ЗП машинистов |  |  | 204 | 13 | 3 |  | 2 | [7 empty] | 66499.55 | 1 | 66499.55
50 | 0 | 0 | 1 | 205 | 771065.39 | ОЗП | Основная ЗП рабочих |  |  | 205 | 14 | 3 |  | 2 | [7 empty] | 771065.39 | 1 | 771065.39
50 | 0 | 0 | 1 | 232 | 0 | ОЗПсНРиСП | Основная ЗП рабочих по ТСН-2001.16 |  |  | 232 | 15 | 3 |  | 2 | [7 empty] | 0 | 1 | 0
50 | 0 | 0 | 1 | 214 | 3718382.7 | Строит | Строительные работы с НР и СП |  |  | 214 | 16 | 3 |  | 2 | [7 empty] | 3718382.7 | 1 | 3718382.7
50 | 0 | 0 | 1 | 215 | 0 | Монтаж | Монтажные работы с НР и СП |  |  | 215 | 17 | 3 |  | 2 | [7 empty] | 0 | 1 | 0
50 | 0 | 0 | 1 | 217 | 0 | Прочие | Прочие работы с НР и СП |  |  | 217 | 18 | 3 |  | 2 | [7 empty] | 0 | 1 | 0
50 | 0 | 0 | 1 | 230 | 0 | ПрочиеЗатр | Прочие затраты по ТСН-2001.16 |  |  | 230 | 19 | 3 |  | 2 | [7 empty] | 0 | 1 | 0
50 | 0 | 0 | 1 | 206 | 0 | ВозврМат | Возврат материалов |  |  | 206 | 20 | 3 |  | 2 | [7 empty] | 0 | 1 | 0
50 | 0 | 0 | 1 | 207 | 2205.5653 | ТрудСтр | Трудозатраты строителей |  |  | 207 | 21 | 3 |  | 7 | [7 empty] | 2205.5653 | 1 | 2205.5653
50 | 0 | 0 | 1 | 208 | 134.3631 | ТрудМаш | Трудозатраты машинистов |  |  | 208 | 22 | 3 |  | 7 | [7 empty] | 134.3631 | 1 | 134.3631
50 | 0 | 0 | 1 | 209 | 0 | ТранспМат | Транспорт материалов |  |  | 209 | 23 | 3 |  | 2 | [7 empty] | 0 | 1 | 0
50 | 0 | 0 | 1 | 233 | 42868.17 | Перевозка | Перевозка грузов |  |  | 233 | 24 | 3 |  | 2 | [7 empty] | 42868.17 | 1 | 42868.17
50 | 0 | 0 | 1 | 210 | 837034.22 | НР | Накладные расходы |  |  | 210 | 25 | 3 |  | 2 | [7 empty] | 837034.22 | 1 | 837034.22
50 | 0 | 0 | 1 | 211 | 425575.27 | СмПриб | Сметная прибыль |  |  | 211 | 26 | 3 |  | 2 | [7 empty] | 425575.27 | 1 | 425575.27
50 | 0 | 0 | 1 | 224 | 3718382.7 | Всего | Всего с НР и СП |  |  | 224 | 27 | 3 |  | 2 | [7 empty] | 3718382.7 | 1 | 3718382.7
50 | 1 | 0 | 2 | 0 | 3718382.7 | И | Итого |  |  | 212 | 28 | 0 |  | 2 | [7 empty] | 3718382.7 | 1 | 3718382.7
50 | 1 | 0 | 2 | 0 | 818044.19 | НДС | НДС 22% |  |  | 212 | 29 | 0 | с 1.01.2026. п. 3 ст. 164 НК РФ в ред. Федерального закона от 28.11.2025 № 425-ФЗ | 2 | [7 empty] | 818044.19 | 1 | 818044.19
50 | 1 | 0 | 2 | 213 | 4536426.89 | В | ВСЕГО |  |  | 212 | 30 | 0 |  | 2 | [7 empty] | 4536426.89 | 1 | 4536426.89
70 | 1 |  | 1 | СТР_РЕК | СТРОИТЕЛЬСТВО и РЕКОНСТРУКЦИЯ зданий и сооружений всех назначений | 0 | 0 |  | 1 | 0 |  |  | 0 |  | Строительство и реконструкция
70 | 1 |  | 2 | РЕМ_ЖИЛ | КАП. РЕМ. ЖИЛЫХ И ОБЩЕСТВЕННЫХ ЗДАНИЙ | 1 | 0 |  | 1 | 0 |  |  | 0 |  | Капитальный ремонт жилых и общественных зданий
70 | 1 |  | 3 | РЕМ_ПР | КАП. РЕМ. ПРОИЗВОДСТВЕННЫХ ЗД. и СООРУЖЕНИЙ, НАРУЖНЫХ ИНЖЕНЕРНЫХ СЕТЕЙ, УЛИЦ И ДОРОГ МЕСТНОГО ЗНАЧЕНИЯ, ИНЖ,СООРУЖЕНИЙ ( ГИДРОТЕХ,СООРУЖ, МОСТОВ И ПУТЕПРОВОДОВ И Т.П.) | 0 | 0 |  | 1 | 0 |  |  | 0 |  | Капитальный ремонт прозводственных зданий
70 | 1 |  | 4 | Территория | для территории Российской Федерации, не относящейся к районам Крайнего Севера и приравненным к ним местностям | 1 | 0 |  | 2 | 0 |  |  | 0
70 | 1 |  | 5 | МПРКС | для территории Российской Федерации, относящейся к местностям, приравненным к районам Крайнего Севера | 0 | 0 |  | 2 | 0 |  |  | 0
70 | 1 |  | 6 | РКС | для территории Российской Федерации, относящейся к районам Крайнего Севера | 0 | 0 |  | 2 | 0 |  |  | 0
70 | 1 |  | 7 | СЛЖ | При определении сметной стоимости строительства объектов капитального строительства, относящихся к особо опасным и технически сложным. За исключением АЭС. | 0 | 0 | Для сборников ФЕР ( при производстве работ на технически сложных объектах ): · { СЛЖ } - (вкл.) - работа на сложных объектах (к=1,2 к НР) · { СЛЖ } - (выкл.) - работа на обычных объектах | 0 | 0 |  |  | 0 |  | Сложные объекты
70 | 1 |  | 8 | СТНДРТ | При определении сметной стоимости строительства объектов капитального строительства (за исключением АЭС). | 1 | 0 |  | 5 | 0 |  |  | 0
70 | 1 |  | 9 | АЭС_ПНР | При определении сметной стоимости строительства объектов капитального строительства АЭС. Пусконаладочные работы (за исключением технологического оборудования АЭС). | 0 | 0 |  | 5 | 0 |  |  | 0 |  | АЭС
70 | 1 |  | 10 | АЭС_ПНР_ТЕХ | При определении сметной стоимости строительства объектов капитального строительства АЭС. Пусконаладочные работы технологического оборудования АЭС. | 0 | 0 | Для сборника ФЕРм -39 и ФЕРМ-08 ( при работах по контролю сварных соединений) : {мАЭС} - ( вкл.) - при выполнении работ по на АЭС (HР=101%; СП= 68%; {мАЭС} - (выкл.) - при выполнении работ на обычных объектах | 5 | 0 |  |  | 0 |  | АЭС, ПНР технологического оборудования АЭС.
70 | 1 |  | 11 | ОПТ/В | {вкл} - Прокладка МЕЖДУГОРОДНЫХ ВОЛОКОННО-ОПТИЧЕСКИХ ЛИНИЙ (для ФЕРм10, отд. 6 разд.3) {выкл} - Прокладка ГОРОДСКИХ ВОЛОКОННО-ОПТИЧЕСКИХ ЛИНИЙ (для ФЕРм10, отд. 6 разд.3) | 0 | 0 | Для сборников ФЕРм-10 ( волоконно-оптические линии связи ): · {М_ГОР_опт} - ( вкл.) - междугородные сети связи ( НР=120% , СП=70% ) · {М_ГОР_опт} - ( выкл.) - городские сети связи ( НР=100%; СП=65%) | 0 | 0 |  |  | 0 |  | Прокладка междугородных в/опт. кабелей
70 | 1 |  | 12 | АВИ | (вкл) - При работах по ДИСПЕТЧЕРИЗАЦИИ управления движением АВИАТРАНСПОРТОМ {вкл} (монтажные работы ) | 0 | 0 | Для сборников ФЕРм 08;10;11 : · {мАВИА} - (вкл.) - производство монтажных работы по диспетчеризации управления движением авиатранспортном (НР=95%, СП=55%) ; · {мАВИА} - (выкл. ) - при производстве работ на прочих объектах , кром | 0 | 0 |  |  | 0 |  | Диспетчеризация авиатранспорта
70 | 1 |  | 13 | ЗАКР | {вкл} - Обслуживающие и сопутствующие работы в тоннелях при производстве работ ЗАКРЫТЫМ СПОСОБОМ {выкл} - Обслуживающие и сопутствующие работы в тоннелях при производстве работ ОТКРЫТЫМ | 0 | 0 | Для сборника ФЕР -29 ( сопутствующие работы в тоннелях и метро. ): · {ЗАКР} - (вкл.) - при выполнении работ в тоннелях и метро закрытым способом (НР=145% , СП=75%); · {ЗАКР} - (выкл.) - при выполнении работ в тоннелях и метро отк | 0 | 0 |  |  | 0 |  | Производство работ закрытым способом (обслуживающие процессы)
70 | 1 |  | 14 | АВТО_ДРГ | {вкл} - НР и СП по п.021.0 "Автомобильные дороги" (раздел 2 нормы 27-02-010-01:07) {выкл} - НР и СП по п.021.1 Устройство покрытий дорожек, тротуаров, мостовых и площадок и прочее (раздел 2 нормы 27-02-010-01:07) | 0 | 0 |  | 0 | 0 |  |  | 0
70 | 1 |  | 15 | ГОР | (вкл) - ФЕРм-08, выполнение работ на горнорудных объектах (выкл) - ФЕРм-08, выполнение работ на других объектах | 0 | 0 |  | 0 | 0 |  |  | 0 |  | Выполнение работ на горнорудных объектах
70 | 1 |  | 16 | ОБ_ПР | Объект производственного назначения | 0 | 0 |  | 3 | 0 |  |  | 0
70 | 1 |  | 17 | ОБ_НПР | Объект непроизводственного назначения | 1 | 0 |  | 3 | 0 |  |  | 0
70 | 1 |  | 1 | К_НР_РЕМ | при ремонте жилых и общественных зданий если ( если {РЕМ_ЖИЛ}= [вкл.] | 0.9 | 1 | Для сборников ФЕР и ФЕРмр : · Значение {_МДСрем_НР}= 0,90 - при ремонте зданий жилого и гражданского назначений ( 0,90 к НР) ; · Значение {_МДСрем_НР}= 1,00 - при строительстве и реконструкции объектов всех назначений | 0 | 0 |  |  | 0 |  | п.25
70 | 1 |  | 2 | К_СП_РЕМ | к нормам СП при капитальном ремонте зданий и сооружений всех назначений ( если или {РЕМ_ЖИЛ}=[вкл] , или (РЕМ_ПР}=[вкл] ) | 0.85 | 1 | Для сборников ФЕР и ФЕРмр : · Значение {_МДСрем_СП} = 0.85 - при ремонте зданий всех назначений ( 0,85 к СП); · Значение {_МДСрем_СП} = 1,00 - при строительстве и реконструкции объектов всех назначений | 0 | 0 |  |  | 0 |  | п.16
70 | 1 |  | 3 | К_НР_СЛЖ | При определении сметной стоимости строительства объектов капитального строительства, относящихся к особо опасным и технически сложным. За исключением объектов атомных электрических станций. ( если {СЛЖ} = [вкл] ) | 1.03 | 0 |  | 0 | 0 |  |  | 0 |  | п.27 СЛОЖН
70 | 1 |  | 4 | К_НР_АЭС | При определении сметной стоимости строительства объектов капитального строительства, относящихся к особо опасным и технически сложным. Для объектов атомных электрических станций. ( если {АЭС} = [вкл] ) | 1.15 | 0 |  | 0 | 0 |  |  | 0 |  | п.27 АЭС
70 | 1 |  | 5 | Р_ОКР | Разрядность округления результата расчета НР и СП (с 05.04.2020 - до семи знаков после запятой) | 7 | 0 |  | 0 | 0 |  |  | 0
70 | 1 |  | 6 | Лист_НРиСП |  | 2 | 0 |  | 0 | 0 |  |  | 0
-1
75 | Уровень цен | 2026 | 0 | 3 | 1 | 0 | 1 | 0 | 3 | 0 | 0 | 0 | 55860754 | 1
2 | Вид цен | Чувашская Республика, КТЦ к ФСНБ-2022, 1 квартал 2026 г | 0 | 0 | 0 | [33 empty] | 55860755
1 | Сборник индексов | Чувашская Республика к ФСНБ-2022 ФГИС ЦС | 2026 | 3 | 1 | 1 | 0 | 2 | 1 | 1 | 1 | 1 | 1 | 1 | 1 | 1 | [22 empty] | 55860756 | Письмо Минстроя России «О размещении индексов изменения сметной стоимости строительства по группам однородных строительных ресурсов на I квартал 2026 года» | Справочная информация | 46078 | 409 | Письмо Минстроя России от 25.02.2026 № 9859-ИФ/09 | Постановление Кабинета Министров Чувашской Республики | Справочная информация | 45769 | 213 | Постановление Кабинета Министров Чувашской Республики от 22.04.2025 г. № 213
65 |  | 1 | 0 | 245

## SourceObSm (hidden)
0 | Smeta.RU (495) 974-1589 |  | _OBSM_ |  | 0 | 0 | 0 | Smeta.RU |  | 1 | 26294 | 10 | 12 | 1 | 0 | 2
1 | 54 | 0 |  | 0 | Новый объект_(Копия) | Ремонт кровли ОПС Красные Четаи |  | 0 |  | 0 | 0 | 523 |  | 0 | 0 | 7 | 0 | 4 | 0 | [16 empty] | 0 | [5 empty] | Сметные нормы списания | Коды ценников | 1 | 1 | 0 | 0 | 1 | 0 | 6 | 2 | 1 | 1 | 0 | 0 | 0 | 0 | 0 | ФСНБ-2022_И17 | Версия 1.17.0 для ФСНБ-2022 И17 | ФСНБ-2022 - Изменения И17 | ФСНБ-2022 - Изменения И17 | ФСНБ-2022 - Изменения И17 | ФСНБ-2022 - Изменения И17 | Поправки для ФСНБ-2022 от 25.02.2026 г И17 (55/пр) Капитальный ремонт жилых и общественных зданий | 0 | 0 | 487096328 | 17 | Приказ Минстроя России от 30.12.2021 г. № 1046/пр; Приказ Минстроя России от 04.08.2020 г. № 421/пр; Приказ Минстроя России от 21.12.2020 г. № 812/пр; Приказ Минстроя России от 11.12.2020 г. № 774/пр | ГСН | 46073 | 540 | 17 | Приказ Минстроя России от 18.05.2022 г. № 378/пр; Приказ Минстроя России от 26.08.2022 г. № 703/пр; Приказ Минстроя России от 26.10.2022 г. № 905/пр; Приказ Минстроя России от 27.12.2022 г. № 1133/пр; Приказ Минстроя России от 10.02.2023 г. № 84/пр; Приказ Минстроя России от 11.05.2023 г. № 335/пр; Приказ Минстроя России от 02.08.2023 г. № 551/пр; Приказ Минстроя России от 14.11.2023 г. № 817/пр; Приказ Минстроя России от 16.02.2024 г. № 102/пр; Приказ Минстроя России от 13.05.2024 г. № 323/пр; Приказ Минстроя России от 09.08.2024 г. № 524/пр; Приказ Минстроя России от 07.11.2024 г. № 747/пр; Приказ Минстроя России от 07.02.2025 г. № 69/пр; Приказ Минстроя России от 19.05.2025 г. № 299/пр; Приказ Минстроя России от 14.08.2025 г. № 490/пр; Приказ Минстроя России от 12.11.2025 г. № 696/пр; Приказ Минстроя России от 17.02.2026 г. № 91/пр; Приказ Минстроя России от 07.07.2022 г. № 557/пр; Приказ Минстроя России от 30.01.2024 г. № 55/пр; Приказ Минстроя России от 23.01.2025 г. № 30/пр; Приказ Минстроя России от 02.09.2021 г. № 636/пр; Приказ Минстроя России от 26.07.2022 г. № 611/пр; Приказ Минстроя России от 22.04.2022 г. № 317/пр | 0 | Чувашская Республика - Чувашия | Чувашская Республика - Чувашия | 0
22 | 1 | 0 | 55860754 | 0 | 2 | 1
3 | 1 | 02-01-01 | Новая локальная смета | 3718.38 | 0 | 0 | 0 | 3718.38 | 837.56 | 3791.85 | 0 | 0 | 3718.38 | [6 empty] | 0 | -1 | 0 | [5 empty] | 2455773.21 | 1378946.16 | 0 | 0 | 0 | 196393.94 | 66499.55 | 771065.39 | 3718382.7 | 0 | 0 | 0 | 2205.5653 | 134.3631 | 0 | 837034.22 | 425575.27 | 3718382.7
51 |  |  |  | 3718.38 | 0 | 0 | 0 | 3718.38 | 837.56 | 3791.85 | 0 | 0 | 3718.38
50 | 0 | 0 | 1 | 201 | 2455773.21 | ПЗ | Прямые затраты |  |  | 201 | 1 | 3 |  | 2
50 | 0 | 0 | 1 | 202 | 1378946.16 | СтМатОб | Стоимость материальных ресурсов (всего) |  |  | 202 | 2 | 3 |  | 2
50 | 0 | 0 | 1 | 222 | 0 | СтМатОбЗак | Стоимость материалов и оборудования заказчика |  |  | 222 | 3 | 3 |  | 2
50 | 0 | 0 | 1 | 225 | 1378946.16 | СтМатОбПод | Стоимость материалов и оборудования подрядчика |  |  | 225 | 4 | 3 |  | 2
50 | 0 | 0 | 1 | 226 | 1378946.16 | СтМат | Стоимость материалов (всего) |  |  | 226 | 5 | 3 |  | 2
50 | 0 | 0 | 1 | 227 | 0 | СтМатЗак | Стоимость материалов заказчика |  |  | 227 | 6 | 3 |  | 2
50 | 0 | 0 | 1 | 228 | 1378946.16 | СтМатПод | Стоимость материалов подрядчика |  |  | 228 | 7 | 3 |  | 2
50 | 0 | 0 | 1 | 216 | 0 | Оборуд | Стоимость оборудования (всего) |  |  | 216 | 8 | 3 |  | 2
50 | 0 | 0 | 1 | 223 | 0 | ОборудЗак | Стоимость оборудования заказчика |  |  | 223 | 9 | 3 |  | 2
50 | 0 | 0 | 1 | 229 | 0 | ОборудПод | Стоимость оборудования подрядчика |  |  | 229 | 10 | 3 |  | 2
50 | 0 | 0 | 1 | 203 | 196393.94 | ЭММ | Эксплуатация машин |  |  | 203 | 11 | 3 |  | 2
50 | 0 | 0 | 1 | 231 | 0 | ЭММсНРиСП | Эксплуатация машин по ТСН-2001.16 |  |  | 231 | 12 | 3 |  | 2
50 | 0 | 0 | 1 | 204 | 66499.55 | ЗПМ | ЗП машинистов |  |  | 204 | 13 | 3 |  | 2
50 | 0 | 0 | 1 | 205 | 771065.39 | ОЗП | Основная ЗП рабочих |  |  | 205 | 14 | 3 |  | 2
50 | 0 | 0 | 1 | 232 | 0 | ОЗПсНРиСП | Основная ЗП рабочих по ТСН-2001.16 |  |  | 232 | 15 | 3 |  | 2
50 | 0 | 0 | 1 | 214 | 3718382.7 | Строит | Строительные работы с НР и СП |  |  | 214 | 16 | 3 |  | 2
50 | 0 | 0 | 1 | 215 | 0 | Монтаж | Монтажные работы с НР и СП |  |  | 215 | 17 | 3 |  | 2
50 | 0 | 0 | 1 | 217 | 0 | Прочие | Прочие работы с НР и СП |  |  | 217 | 18 | 3 |  | 2
50 | 0 | 0 | 1 | 230 | 0 | ПрочиеЗатр | Прочие затраты по ТСН-2001.16 |  |  | 230 | 19 | 3 |  | 2
50 | 0 | 0 | 1 | 206 | 0 | ВозврМат | Возврат материалов |  |  | 206 | 20 | 3 |  | 2
50 | 0 | 0 | 1 | 207 | 2205.5653 | ТрудСтр | Трудозатраты строителей |  |  | 207 | 21 | 3 |  | -1
50 | 0 | 0 | 1 | 208 | 134.3631 | ТрудМаш | Трудозатраты машинистов |  |  | 208 | 22 | 3 |  | -1
50 | 0 | 0 | 1 | 209 | 0 | ТранспМат | Транспорт материалов |  |  | 209 | 23 | 3 |  | 2
50 | 0 | 0 | 1 | 233 | 42868.17 | Перевозка | Перевозка грузов |  |  | 233 | 24 | 3 |  | 2
50 | 0 | 0 | 1 | 210 | 837034.22 | НР | Накладные расходы |  |  | 210 | 25 | 3 |  | 2
50 | 0 | 0 | 1 | 211 | 425575.27 | СмПриб | Сметная прибыль |  |  | 211 | 26 | 3 |  | 2
50 | 0 | 0 | 1 | 224 | 3718382.7 | Всего | Всего с НР и СП |  |  | 224 | 27 | 3 |  | 2
50 | 1 | 0 | 2 | 0 | 3718382.7 | И | Итого |  |  | 212 | 28 | 0 |  | 2
50 | 1 | 0 | 2 | 0 | 818044.19 | НДС | НДС 22% |  |  | 212 | 29 | 0 | с 1.01.2026. п. 3 ст. 164 НК РФ в ред. Федерального закона от 28.11.2025 № 425-ФЗ | 2
50 | 1 | 0 | 2 | 213 | 4536426.89 | В | ВСЕГО |  |  | 212 | 30 | 0 |  | 2
-1
75 | Уровень цен | 2026 | 0 | 3 | 1 | 0 | 1 | 0 | 3 | 0 | 0 | 0 | 55860754 | 1
2 | Вид цен | Чувашская Республика, КТЦ к ФСНБ-2022, 1 квартал 2026 г | 0 | 0 | 0 | [16 empty] | 55860755
1 | Сборник индексов | Чувашская Республика к ФСНБ-2022 ФГИС ЦС | 2026 | 3 | 1 | 1 | 0 | 2 | 1 | 1 | 1 | 1 | 1 | 1 | 1 | 1 | [5 empty] | 55860756 | Письмо Минстроя России «О размещении индексов изменения сметной стоимости строительства по группам однородных строительных ресурсов на I квартал 2026 года» | Справочная информация | 46078 | 409 | Письмо Минстроя России от 25.02.2026 № 9859-ИФ/09 | Постановление Кабинета Министров Чувашской Республики | Справочная информация | 45769 | 213 | Постановление Кабинета Министров Чувашской Республики от 22.04.2025 г. № 213

## SmtRes (hidden)
24 | 55860754 | 55860827 | 54569555 | 117 | 1 | 1 | 1 | 1-100-20 |  | Средний разряд работы 2,0 | 1191 | 1013 | чел.-ч. | чел.-ч. | 1 | 0 | 370475345 | 8.58 | 0 | 0 | 0 | 329.43 | 0 | 0 | 0 | 329.43 | 1 | 1 | 1 | 1 | -2 | 0 | 0 | 1 | 1 | 0 | 8.58 |  | 1 | 2 | 55860830 | 1 | 0 | 1 | 1 | 0 | 0 | 0 | 0 | 0 | 0 | 0 | 0 | 0 | 0 | 2826.5094 | 8.58 | 0 | 1 | 0 | 0 | 0 | 2826.5094 | 8.58 | 0 | 1 | 14697.85 | 44.616 | 0 | 44.616 | 329.43 | 329.43 | 1 | 2826.51 | 0 | 0 | 0 | 0 | 14697.85 | 14697.85 | 1 |  | 0 |  | 0
24 | 55860754 | 55860827 | 54576412 | 1 | 1 | 1 | 2 | 91.06.03-055 | ФСЭМ-2022, 91.06.03-055, приказ Минстроя России от 18.05.2022 г. № 378/пр | Лебедки электрические тяговым усилием 19,62 кН (2 т) | 1368 | 1011 | маш.-ч | маш.-ч | 1 | 0 | 1560534341 | 1.88 | 0 | 17.86 | 0 | 0 | 0 | 11.45 | 0 | 0 | 1 | 1.56 | 1 | 1 | 2 | 0 | 0 | 1 | 1 | 0 | 1.88 |  | 1 | 2 | 55860831 | 1 | 0 | 2 | 1 | 0 | 0 | 0 | 0 | 0 | 0 | 0 | 0 | 21.526 | 0 | 0 | 0 | 0 | 1 | 0 | 21.526 | 0 | 0 | 0 | 0 | 1 |  | 0 | 0 | 9.776 | 17.86 | 11.45 | 1.56 | 21.53 | 0 | 0 | 174.6 | 0 | 0 | 174.6 | 0 |  | 0 |  | 0
25 | 55860754 | 55860832 | 54569563 | 117 | 1 | 1 | 1 | 1-100-22 |  | Средний разряд работы 2,2 | 1191 | 1013 | чел.-ч. | чел.-ч. | 1 | 0 | 1048598872 | 15.16 | 0 | 0 | 0 | 335.48 | 0 | 0 | 0 | 335.48 | 1 | 1 | 1 | 1 | -2 | 0 | 0 | 1 | 1 | 0 | 15.16 |  | 1 | 2 | 55860837 | 1 | 0 | 3 | 1 | 0 | 0 | 0 | 0 | 0 | 0 | 0 | 0 | 0 | 0 | 5085.8768 | 15.16 | 0 | 1 | 0 | 0 | 0 | 5085.8768 | 15.16 | 0 | 1 | 26446.56 | 78.832 | 0 | 78.832 | 335.48 | 335.48 | 1 | 5085.88 | 0 | 0 | 0 | 0 | 26446.56 | 26446.56 | 1 |  | 0 |  | 0
25 | 55860754 | 55860832 | 54569789 | 117 | 1 | 1 | 1 | 4-100-00 |  | Затраты труда машинистов | 1191 | 1013 | чел.-ч. | чел.-ч. | 1 | 0 | -1417349443 | 0.46 | 0 | 0 | 0 | 0 | 0 | 0 | 0 | 0 | 1 | 1 | 1 | 1 | -2 | 0 | 0 | 1 | 1 | 0 | 0.46 |  | 2 | 2 | 55860838 | 1 | 0 | 4 | 1 | 0 | 0 | 0 | 0 | 0 | 0 | 0 | 0 | 0 | 0 | 0 | 0 | 0 | 0 | 0 | 0 | 0 | 0 | 0 | 0 | 0 |  | 0 | 0 | 2.392 | 0 | 0 | 1 | 0 | 0 | 0 | 0 | 0 | 0 | 0 | 0 |  | 0 |  | 0
25 | 55860754 | 55860832 | 54576226 | 1 | 1 | 1 | 2 | 91.05.01-017 | ФСЭМ-2022 доп.3, 91.05.01-017, приказ Минстроя России от 26.10.2022 г. № 905/пр | Краны башенные, грузоподъемность 8 т | 1368 | 1011 | маш.-ч | маш.-ч | 1 | 0 | 1380566452 | 0.46 | 0 | 1098 | 544.01 | 0 | 0 | 1098 | 544.01 | 0 | 1 | 1 | 1 | 1 | -2 | 0 | 0 | 1 | 1 | 0 | 0.46 |  | 1 | 2 | 55860839 | 1 | 0 | 5 | 1 | 0 | 0 | 0 | 0 | 0 | 0 | 0 | 0 | 505.08 | 250.2446 | 0 | 0 | 0.46 | 1 | 0 | 505.08 | 250.2446 | 0 | 0 | 0.46 | 1 |  | 0 | 2.392 | 2.392 | 1098 | 1098 | 1 | 505.08 | 250.24 | 0 | 2626.42 | 1301.27 | 0 | 3927.69 | 1 | 4-100-060 | 6 | чел.-ч. | 1
25 | 55860754 | 55860832 | 54575628 | 117 | 1 | 1 | 3 | 999-9900 |  | Строительный мусор | 1348 | 1009 | т | т | 1000 | 0 | 2102561428 | 1.4 | 0 | 0 | 0 | 0 | 0 | 0 | 0 | 0 | 1 | 1 | 1 | 1 | 0 | 0 | 0 | 1 | 0 | 0 | 1.4 |  | 0 | 2 | 55860840 | 1 | 0 | 6 | 0 | 0 | 0 | 0 | 0 | 0 | 0 | 0 | 0 | 0 | 0 | 0 | 0 | 0 | 0 | 0 | 0 | 0 | 0 | 0 | 0 | 0 |  | 0 | 0 | 7.28 | 0 | 0 | 1 | 0 | 0 | 0 | 0 | 0 | 0 | 0 | 0 |  | 0 |  | 0
27 | 55860754 | 55860842 | 54569573 | 117 | 1 | 1 | 1 | 1-100-24 |  | Средний разряд работы 2,4 | 1191 | 1013 | чел.-ч. | чел.-ч. | 1 | 0 | -1483035894 | 27.08 | 0 | 0 | 0 | 341.52 | 0 | 0 | 0 | 341.52 | 1 | 1 | 1 | 1 | -2 | 0 | 0 | 1 | 1 | 0 | 27.08 |  | 1 | 2 | 55860847 | 1 | 0 | 7 | 1 | 0 | 0 | 0 | 0 | 0 | 0 | 0 | 0 | 0 | 0 | 9248.3616 | 27.08 | 0 | 1 | 0 | 0 | 0 | 9248.3616 | 27.08 | 0 | 1 | 48091.48 | 140.816 | 0 | 140.816 | 341.52 | 341.52 | 1 | 9248.36 | 0 | 0 | 0 | 0 | 48091.48 | 48091.48 | 1 |  | 0 |  | 0
27 | 55860754 | 55860842 | 54569789 | 117 | 1 | 1 | 1 | 4-100-00 |  | Затраты труда машинистов | 1191 | 1013 | чел.-ч. | чел.-ч. | 1 | 0 | -1417349443 | 0.42 | 0 | 0 | 0 | 0 | 0 | 0 | 0 | 0 | 1 | 1 | 1 | 1 | -2 | 0 | 0 | 1 | 1 | 0 | 0.42 |  | 2 | 2 | 55860848 | 1 | 0 | 8 | 1 | 0 | 0 | 0 | 0 | 0 | 0 | 0 | 0 | 0 | 0 | 0 | 0 | 0 | 0 | 0 | 0 | 0 | 0 | 0 | 0 | 0 |  | 0 | 0 | 2.184 | 0 | 0 | 1 | 0 | 0 | 0 | 0 | 0 | 0 | 0 | 0 |  | 0 |  | 0
27 | 55860754 | 55860842 | 54576226 | 1 | 1 | 1 | 2 | 91.05.01-017 | ФСЭМ-2022 доп.3, 91.05.01-017, приказ Минстроя России от 26.10.2022 г. № 905/пр | Краны башенные, грузоподъемность 8 т | 1368 | 1011 | маш.-ч | маш.-ч | 1 | 0 | 1380566452 | 0.42 | 0 | 1098 | 544.01 | 0 | 0 | 1098 | 544.01 | 0 | 1 | 1 | 1 | 1 | -2 | 0 | 0 | 1 | 1 | 0 | 0.42 |  | 1 | 2 | 55860849 | 1 | 0 | 9 | 1 | 0 | 0 | 0 | 0 | 0 | 0 | 0 | 0 | 461.16 | 228.4842 | 0 | 0 | 0.42 | 1 | 0 | 461.16 | 228.4842 | 0 | 0 | 0.42 | 1 |  | 0 | 2.184 | 2.184 | 1098 | 1098 | 1 | 461.16 | 228.48 | 0 | 2398.03 | 1188.12 | 0 | 3586.15 | 1 | 4-100-060 | 6 | чел.-ч. | 1
27 | 55860754 | 55860842 | 54575628 | 117 | 1 | 1 | 3 | 999-9900 |  | Строительный мусор | 1348 | 1009 | т | т | 1000 | 0 | 2102561428 | 1.25 | 0 | 0 | 0 | 0 | 0 | 0 | 0 | 0 | 1 | 1 | 1 | 1 | 0 | 0 | 0 | 1 | 0 | 0 | 1.25 |  | 0 | 2 | 55860850 | 1 | 0 | 10 | 0 | 0 | 0 | 0 | 0 | 0 | 0 | 0 | 0 | 0 | 0 | 0 | 0 | 0 | 0 | 0 | 0 | 0 | 0 | 0 | 0 | 0 |  | 0 | 0 | 6.5 | 0 | 0 | 1 | 0 | 0 | 0 | 0 | 0 | 0 | 0 | 0 |  | 0 |  | 0
29 | 55860754 | 55860852 | 54569563 | 117 | 1 | 1 | 1 | 1-100-22 |  | Средний разряд работы 2,2 | 1191 | 1013 | чел.-ч. | чел.-ч. | 1 | 0 | 1048598872 | 6.73 | 0 | 0 | 0 | 335.48 | 0 | 0 | 0 | 335.48 | 1 | 1 | 1 | 1 | -2 | 0 | 0 | 1 | 1 | 0 | 6.73 |  | 1 | 2 | 55860857 | 1 | 0 | 11 | 1 | 0 | 0 | 0 | 0 | 0 | 0 | 0 | 0 | 0 | 0 | 2257.7804 | 6.73 | 0 | 1 | 0 | 0 | 0 | 2257.7804 | 6.73 | 0 | 1 | 11740.46 | 34.996 | 0 | 34.996 | 335.48 | 335.48 | 1 | 2257.78 | 0 | 0 | 0 | 0 | 11740.46 | 11740.46 | 1 |  | 0 |  | 0
29 | 55860754 | 55860852 | 54569789 | 117 | 1 | 1 | 1 | 4-100-00 |  | Затраты труда машинистов | 1191 | 1013 | чел.-ч. | чел.-ч. | 1 | 0 | -1417349443 | 0.27 | 0 | 0 | 0 | 0 | 0 | 0 | 0 | 0 | 1 | 1 | 1 | 1 | -2 | 0 | 0 | 1 | 1 | 0 | 0.27 |  | 2 | 2 | 55860858 | 1 | 0 | 12 | 1 | 0 | 0 | 0 | 0 | 0 | 0 | 0 | 0 | 0 | 0 | 0 | 0 | 0 | 0 | 0 | 0 | 0 | 0 | 0 | 0 | 0 |  | 0 | 0 | 1.404 | 0 | 0 | 1 | 0 | 0 | 0 | 0 | 0 | 0 | 0 | 0 |  | 0 |  | 0
29 | 55860754 | 55860852 | 54576226 | 1 | 1 | 1 | 2 | 91.05.01-017 | ФСЭМ-2022 доп.3, 91.05.01-017, приказ Минстроя России от 26.10.2022 г. № 905/пр | Краны башенные, грузоподъемность 8 т | 1368 | 1011 | маш.-ч | маш.-ч | 1 | 0 | 1380566452 | 0.27 | 0 | 1098 | 544.01 | 0 | 0 | 1098 | 544.01 | 0 | 1 | 1 | 1 | 1 | -2 | 0 | 0 | 1 | 1 | 0 | 0.27 |  | 1 | 2 | 55860859 | 1 | 0 | 13 | 1 | 0 | 0 | 0 | 0 | 0 | 0 | 0 | 0 | 296.46 | 146.8827 | 0 | 0 | 0.27 | 1 | 0 | 296.46 | 146.8827 | 0 | 0 | 0.27 | 1 |  | 0 | 1.404 | 1.404 | 1098 | 1098 | 1 | 296.46 | 146.88 | 0 | 1541.59 | 763.79 | 0 | 2305.38 | 1 | 4-100-060 | 6 | чел.-ч. | 1
29 | 55860754 | 55860852 | 54575628 | 117 | 1 | 1 | 3 | 999-9900 |  | Строительный мусор | 1348 | 1009 | т | т | 1000 | 0 | 2102561428 | 0.81 | 0 | 0 | 0 | 0 | 0 | 0 | 0 | 0 | 1 | 1 | 1 | 1 | 0 | 0 | 0 | 1 | 0 | 0 | 0.81 |  | 0 | 2 | 55860860 | 1 | 0 | 14 | 0 | 0 | 0 | 0 | 0 | 0 | 0 | 0 | 0 | 0 | 0 | 0 | 0 | 0 | 0 | 0 | 0 | 0 | 0 | 0 | 0 | 0 |  | 0 | 0 | 4.212 | 0 | 0 | 1 | 0 | 0 | 0 | 0 | 0 | 0 | 0 | 0 |  | 0 |  | 0
31 | 55860754 | 55860862 | 54569595 | 117 | 1 | 1 | 1 | 1-100-30 |  | Средний разряд работы 3,0 | 1191 | 1013 | чел.-ч. | чел.-ч. | 1 | 0 | -1833565283 | 54.4 | 0 | 0 | 0 | 359.65 | 0 | 0 | 0 | 359.65 | 1 | 1 | 1 | 1 | -2 | 0 | 0 | 1 | 1 | 0 | 68 | *0,8 | 1 | 2 | 55860869 | 1 | 0 | 15 | 1 | 0 | 0 | 0 | 0 | 0 | 0 | 0 | 0 | 0 | 0 | 24456.2 | 68 | 0 | 1 | 0 | 0 | 0 | 19564.96 | 54.4 | 0 | 1 | 7336.86 | 16.32 | 0 | 16.32 | 359.65 | 359.65 | 1 | 19564.96 | 0 | 0 | 0 | 0 | 5869.49 | 5869.49 | 1 |  | 0 |  | 0
31 | 55860754 | 55860862 | 54569789 | 117 | 1 | 1 | 1 | 4-100-00 |  | Затраты труда машинистов | 1191 | 1013 | чел.-ч. | чел.-ч. | 1 | 0 | -1417349443 | 0.84 | 0 | 0 | 0 | 0 | 0 | 0 | 0 | 0 | 1 | 1 | 1 | 1 | -2 | 0 | 0 | 1 | 1 | 0 | 1.05 | *0,8 | 2 | 2 | 55860870 | 1 | 0 | 16 | 1 | 0 | 0 | 0 | 0 | 0 | 0 | 0 | 0 | 0 | 0 | 0 | 0 | 0 | 0 | 0 | 0 | 0 | 0 | 0 | 0 | 0 |  | 0 | 0 | 0.252 | 0 | 0 | 1 | 0 | 0 | 0 | 0 | 0 | 0 | 0 | 0 |  | 0 |  | 0
31 | 55860754 | 55860862 | 54577173 | 1 | 1 | 1 | 2 | 91.14.02-001 | ФСЭМ-2022 доп.7, 91.14.02-001, приказ Минстроя России от 02.08.2023 г. № 551/пр | Автомобили бортовые, грузоподъемность до 5 т | 1368 | 1011 | маш.-ч | маш.-ч | 1 | 0 | -849950259 | 0.84 | 0 | 680.75 | 404.99 | 0 | 0 | 680.75 | 404.99 | 0 | 1 | 1 | 1 | 1 | -2 | 0 | 0 | 1 | 1 | 0 | 1.05 | *0,8 | 1 | 2 | 55860871 | 1 | 0 | 17 | 1 | 0 | 0 | 0 | 0 | 0 | 0 | 0 | 0 | 714.7875 | 425.2395 | 0 | 0 | 1.05 | 1 | 0 | 571.83 | 340.1916 | 0 | 0 | 0.84 | 1 |  | 0 | 0.252 | 0.252 | 680.75 | 680.75 | 1 | 571.832 | 340.192 | 0 | 171.55 | 102.06 | 0 | 273.61 | 1 | 4-100-040 | 4 | чел.-ч. | 1
31 | 55860754 | 55860862 | 54643943 | 1 | 1 | 1 | 3 | 01.7.03.04-0001 | ФСБЦ-2022, 01.7.03.04-0001, приказ Минстроя России от 18.05.2022 г. № 378/пр | Электроэнергия | 1383 | 1013 | КВТ-Ч | КВТ-Ч | 1 | 0 | 1840299850 | 0 | 7.71 | 0 | 0 | 0 | 7.71 | 0 | 0 | 0 | 1 | 1 | 1 | 1 | -2 | 0 | 0 | 1 | 1 | 0 | 0.476 | *0 | 0 | 2 | 55860872 | 1 | 0 | 18 | 1 | 0 | 0 | 0 | 0 | 0 | 0 | 0 | 3.67 | 0 | 0 | 0 | 0 | 0 | 1 | 0 | 0 | 0 | 0 | 0 | 0 | 0 |  | 0 | 0 | 0 | 7.71 | 7.71 | 1 | 0 | 0 | 0 | 0 | 0 | 0 | 0 | 1 |  | 0 |  | 0
31 | 55860754 | 55860862 | 54645496 | 1 | 1 | 1 | 3 | 01.7.15.06-0111 | ФСБЦ-2022, 01.7.15.06-0111, приказ Минстроя России от 18.05.2022 г. № 378/пр | Гвозди строительные | 1348 | 1009 | т | т | 1000 | 0 | -1061297381 | 0 | 76729.92 | 0 | 0 | 0 | 76729.92 | 0 | 0 | 0 | 1 | 1 | 1 | 1 | -2 | 0 | 0 | 1 | 1 | 0 | 0.0041 | *0 | 0 | 2 | 55860873 | 1 | 0 | 19 | 1 | 0 | 0 | 0 | 0 | 0 | 0 | 0 | 314.5927 | 0 | 0 | 0 | 0 | 0 | 1 | 0 | 0 | 0 | 0 | 0 | 0 | 0 |  | 0 | 0 | 0 | 76729.92 | 76729.92 | 1 | 0 | 0 | 0 | 0 | 0 | 0 | 0 | 1 |  | 0 |  | 0
31 | 55860754 | 55860862 | 54654712 | 1 | 1 | 1 | 3 | 11.1.01.12-0007 | ФСБЦ-2022, 11.1.01.12-0007, приказ Минстроя России от 18.05.2022 г. № 378/пр | Доска обшивочная хвойных пород (ель, сосна), сорт АВ, профиль штиль, толщина 13 мм, ширина до 96 мм | 1339 | 1007 | м3 | м3 | 1 | 0 | -1383716809 | 0 | 40347.88 | 0 | 0 | 0 | 28414 | 0 | 0 | 0 | 1.42 | 1 | 1 | 1 | 2 | 0 | 0 | 1 | 1 | 0 | 1.58 | *0 | 0 | 2 | 55860874 | 1 | 0 | 20 | 1 | 0 | 0 | 0 | 0 | 0 | 0 | 0 | 44894.12 | 0 | 0 | 0 | 0 | 0 | 1 | 0 | 0 | 0 | 0 | 0 | 0 | 0 |  | 0 | 0 | 0 | 40347.88 | 28414 | 1.42 | 0 | 0 | 0 | 0 | 0 | 0 | 0 | 0 |  | 0 |  | 0
32 | 55860754 | 55860876 | 54569595 | 117 | 1 | 1 | 1 | 1-100-30 |  | Средний разряд работы 3,0 | 1191 | 1013 | чел.-ч. | чел.-ч. | 1 | 0 | -1833565283 | 114.4 | 0 | 0 | 0 | 359.65 | 0 | 0 | 0 | 359.65 | 1 | 1 | 1 | 1 | -2 | 0 | 0 | 1 | 1 | 0 | 143 | *0,8 | 1 | 2 | 55860883 | 1 | 0 | 22 | 1 | 0 | 0 | 0 | 0 | 0 | 0 | 0 | 0 | 0 | 0 | 51429.95 | 143 | 0 | 1 | 0 | 0 | 0 | 41143.96 | 114.4 | 0 | 1 | 15428.99 | 34.32 | 0 | 34.32 | 359.65 | 359.65 | 1 | 41143.96 | 0 | 0 | 0 | 0 | 12343.19 | 12343.19 | 1 |  | 0 |  | 0
32 | 55860754 | 55860876 | 54569789 | 117 | 1 | 1 | 1 | 4-100-00 |  | Затраты труда машинистов | 1191 | 1013 | чел.-ч. | чел.-ч. | 1 | 0 | -1417349443 | 0.72 | 0 | 0 | 0 | 0 | 0 | 0 | 0 | 0 | 1 | 1 | 1 | 1 | -2 | 0 | 0 | 1 | 1 | 0 | 0.9 | *0,8 | 2 | 2 | 55860884 | 1 | 0 | 23 | 1 | 0 | 0 | 0 | 0 | 0 | 0 | 0 | 0 | 0 | 0 | 0 | 0 | 0 | 0 | 0 | 0 | 0 | 0 | 0 | 0 | 0 |  | 0 | 0 | 0.216 | 0 | 0 | 1 | 0 | 0 | 0 | 0 | 0 | 0 | 0 | 0 |  | 0 |  | 0
32 | 55860754 | 55860876 | 54577173 | 1 | 1 | 1 | 2 | 91.14.02-001 | ФСЭМ-2022 доп.7, 91.14.02-001, приказ Минстроя России от 02.08.2023 г. № 551/пр | Автомобили бортовые, грузоподъемность до 5 т | 1368 | 1011 | маш.-ч | маш.-ч | 1 | 0 | -849950259 | 0.72 | 0 | 680.75 | 404.99 | 0 | 0 | 680.75 | 404.99 | 0 | 1 | 1 | 1 | 1 | -2 | 0 | 0 | 1 | 1 | 0 | 0.9 | *0,8 | 1 | 2 | 55860885 | 1 | 0 | 24 | 1 | 0 | 0 | 0 | 0 | 0 | 0 | 0 | 0 | 612.675 | 364.491 | 0 | 0 | 0.9 | 1 | 0 | 490.14 | 291.5928 | 0 | 0 | 0.72 | 1 |  | 0 | 0.216 | 0.216 | 680.75 | 680.75 | 1 | 490.144 | 291.592 | 0 | 147.04 | 87.48 | 0 | 234.52 | 1 | 4-100-040 | 4 | чел.-ч. | 1
32 | 55860754 | 55860876 | 54643943 | 1 | 1 | 1 | 3 | 01.7.03.04-0001 | ФСБЦ-2022, 01.7.03.04-0001, приказ Минстроя России от 18.05.2022 г. № 378/пр | Электроэнергия | 1383 | 1013 | КВТ-Ч | КВТ-Ч | 1 | 0 | 1840299850 | 0 | 7.71 | 0 | 0 | 0 | 7.71 | 0 | 0 | 0 | 1 | 1 | 1 | 1 | -2 | 0 | 0 | 1 | 1 | 0 | 1.001 | *0 | 0 | 2 | 55860886 | 1 | 0 | 25 | 1 | 0 | 0 | 0 | 0 | 0 | 0 | 0 | 7.7177 | 0 | 0 | 0 | 0 | 0 | 1 | 0 | 0 | 0 | 0 | 0 | 0 | 0 |  | 0 | 0 | 0 | 7.71 | 7.71 | 1 | 0 | 0 | 0 | 0 | 0 | 0 | 0 | 1 |  | 0 |  | 0
32 | 55860754 | 55860876 | 54645496 | 1 | 1 | 1 | 3 | 01.7.15.06-0111 | ФСБЦ-2022, 01.7.15.06-0111, приказ Минстроя России от 18.05.2022 г. № 378/пр | Гвозди строительные | 1348 | 1009 | т | т | 1000 | 0 | -1061297381 | 0 | 76729.92 | 0 | 0 | 0 | 76729.92 | 0 | 0 | 0 | 1 | 1 | 1 | 1 | -2 | 0 | 0 | 1 | 1 | 0 | 0.0036 | *0 | 0 | 2 | 55860887 | 1 | 0 | 26 | 1 | 0 | 0 | 0 | 0 | 0 | 0 | 0 | 276.2277 | 0 | 0 | 0 | 0 | 0 | 1 | 0 | 0 | 0 | 0 | 0 | 0 | 0 |  | 0 | 0 | 0 | 76729.92 | 76729.92 | 1 | 0 | 0 | 0 | 0 | 0 | 0 | 0 | 1 |  | 0 |  | 0
32 | 55860754 | 55860876 | 54654712 | 1 | 1 | 1 | 3 | 11.1.01.12-0007 | ФСБЦ-2022, 11.1.01.12-0007, приказ Минстроя России от 18.05.2022 г. № 378/пр | Доска обшивочная хвойных пород (ель, сосна), сорт АВ, профиль штиль, толщина 13 мм, ширина до 96 мм | 1339 | 1007 | м3 | м3 | 1 | 0 | -1383716809 | 0 | 40347.88 | 0 | 0 | 0 | 28414 | 0 | 0 | 0 | 1.42 | 1 | 1 | 1 | 2 | 0 | 0 | 1 | 1 | 0 | 1.06 | *0 | 0 | 2 | 55860888 | 1 | 0 | 27 | 1 | 0 | 0 | 0 | 0 | 0 | 0 | 0 | 30118.84 | 0 | 0 | 0 | 0 | 0 | 1 | 0 | 0 | 0 | 0 | 0 | 0 | 0 |  | 0 | 0 | 0 | 40347.88 | 28414 | 1.42 | 0 | 0 | 0 | 0 | 0 | 0 | 0 | 0 |  | 0 |  | 0
33 | 55860754 | 55873805 | 35812902 | 117 | 1 | 1 | 1 | 1-100-20 |  | Средний разряд работы 2,0 | 1191 | 1013 | чел.-ч. | чел.-ч. | 1 | 0 | 370475345 | 14.38 | 0 | 0 | 0 | 329.43 | 0 | 0 | 0 | 329.43 | 1 | 1 | 1 | 1 | -2 | 0 | 0 | 1 | 1 | 0 | 14.38 |  | 1 | 2 | 55873808 | 1 | 0 | 30 | 1 | 0 | 0 | 0 | 0 | 0 | 0 | 0 | 0 | 0 | 0 | 4737.2034 | 14.38 | 0 | 1 | 0 | 0 | 0 | 4737.2034 | 14.38 | 0 | 1 | 24633.46 | 74.776 | 0 | 74.776 | 329.43 | 329.43 | 1 | 4737.2 | 0 | 0 | 0 | 0 | 24633.46 | 24633.46 | 1 |  | 0 |  | 0
33 | 55860754 | 55873805 | 54576412 | 1 | 1 | 1 | 2 | 91.06.03-055 | ФСЭМ-2022, 91.06.03-055, приказ Минстроя России от 18.05.2022 г. № 378/пр | Лебедки электрические тяговым усилием 19,62 кН (2 т) | 1368 | 1011 | маш.-ч | маш.-ч | 1 | 0 | 1560534341 | 6.22 | 0 | 17.86 | 0 | 0 | 0 | 11.45 | 0 | 0 | 1 | 1.56 | 1 | 1 | 2 | 0 | 0 | 1 | 1 | 0 | 6.22 |  | 1 | 2 | 55873809 | 1 | 0 | 31 | 1 | 0 | 0 | 0 | 0 | 0 | 0 | 0 | 0 | 71.219 | 0 | 0 | 0 | 0 | 1 | 0 | 71.219 | 0 | 0 | 0 | 0 | 1 |  | 0 | 0 | 32.344 | 17.86 | 11.45 | 1.56 | 71.22 | 0 | 0 | 577.66 | 0 | 0 | 577.66 | 0 |  | 0 |  | 0
34 | 55860754 | 55873810 | 35812913 | 111 | 1 | 1 | 1 | 1-100-31 |  | Затраты труда рабочих (Средний разряд - 3,1) | 1191 | 1013 | чел.-ч. | чел.-ч. | 1 | 0 | -983457869 | 19.44 | 0 | 0 | 0 | 364.19 | 0 | 0 | 0 | 364.19 | 1 | 1 | 1 | 1 | -2 | 0 | 0 | 1 | 1 | 0 | 24.3 | )*0,8 | 1 | 2 | 55873818 | 2 | 131072 | 32 | 1 | 0 | 0 | 0 | 0 | 0 | 0 | 0 | 0 | 0 | 0 | 8849.817 | 24.3 | 0 | 1 | 0 | 0 | 0 | 7079.8536 | 19.44 | 0 | 1 | 46019.05 | 101.088 | 0 | 101.088 | 364.19 | 364.19 | 1 | 7079.856 | 0 | 0 | 0 | 0 | 36815.24 | 36815.24 | 1 |  | 0 |  | 0
34 | 55860754 | 55873810 | 35812888 | 111 | 1 | 1 | 1 | 4-100-00 |  | Затраты труда машинистов | 1191 | 1013 | чел.-ч. | чел.-ч. | 1 | 0 | -1417349443 | 1.552 | 0 | 0 | 0 | 0 | 0 | 0 | 0 | 0 | 1 | 1 | 1 | 1 | -2 | 0 | 0 | 1 | 1 | 0 | 1.94 | )*0,8 | 2 | 2 | 55873819 | 1 | 0 | 33 | 1 | 0 | 0 | 0 | 0 | 0 | 0 | 0 | 0 | 0 | 0 | 0 | 0 | 0 | 0 | 0 | 0 | 0 | 0 | 0 | 0 | 0 |  | 0 | 0 | 8.0704 | 0 | 0 | 1 | 0 | 0 | 0 | 0 | 0 | 0 | 0 | 0 |  | 0 |  | 0
34 | 55860754 | 55873810 | 46205366 | 1 | 1 | 1 | 2 | 91.05.01-017 | ФСЭМ-2022 доп.3, 91.05.01-017, приказ Минстроя России от 26.10.2022 г. № 905/пр | Краны башенные, грузоподъемность 8 т | 1368 | 1011 | маш.-ч | маш.-ч | 1 | 0 | 2016779784 | 0.544 | 0 | 1098 | 544.01 | 0 | 0 | 1098 | 544.01 | 0 | 1 | 1 | 1 | 1 | -2 | 0 | 0 | 1 | 1 | 0 | 0.68 | )*0,8 | 1 | 2 | 55873820 | 2 | 98304 | 34 | 1 | 0 | 0 | 0 | 0 | 0 | 0 | 0 | 0 | 746.64 | 369.9268 | 0 | 0 | 0.68 | 1 | 0 | 597.312 | 295.9414 | 0 | 0 | 0.544 | 1 |  | 0 | 2.8288 | 2.8288 | 1098 | 1098 | 1 | 597.312 | 295.944 | 0 | 3106.02 | 1538.9 | 0 | 4644.92 | 1 | 4-100-060 | 6 | чел.-ч. | 1
34 | 55860754 | 55873810 | 46205574 | 1 | 1 | 1 | 2 | 91.06.05-011 | ФСЭМ-2022, 91.06.05-011, приказ Минстроя России от 18.05.2022 г. № 378/пр | Погрузчики одноковшовые универсальные фронтальные пневмоколесные, номинальная вместимость основного ковша 2,6 м3, грузоподъемность 5 т | 1368 | 1011 | маш.-ч | маш.-ч | 1 | 0 | -1277301375 | 1.008 | 0 | 1689.72 | 465.43 | 0 | 0 | 1689.72 | 465.43 | 0 | 1 | 1 | 1 | 1 | -2 | 0 | 0 | 1 | 1 | 0 | 1.26 | )*0,8 | 1 | 2 | 55873821 | 2 | 98304 | 35 | 1 | 0 | 0 | 0 | 0 | 0 | 0 | 0 | 0 | 2129.0472 | 586.4418 | 0 | 0 | 1.26 | 1 | 0 | 1703.2378 | 469.1534 | 0 | 0 | 1.008 | 1 |  | 0 | 5.2416 | 5.2416 | 1689.72 | 1689.72 | 1 | 1703.24 | 469.152 | 0 | 8856.84 | 2439.6 | 0 | 11296.44 | 1 | 4-100-050 | 5 | чел.-ч. | 1
34 | 55860754 | 55873810 | 46205695 | 1 | 1 | 1 | 2 | 91.07.07-011 | ФСЭМ-2022, 91.07.07-011, приказ Минстроя России от 18.05.2022 г. № 378/пр | Растворонасосы, производительность 4 м3/ч | 1368 | 1011 | маш.-ч | маш.-ч | 1 | 0 | -565528630 | 1.832 | 0 | 21.49 | 0 | 0 | 0 | 13.69 | 0 | 0 | 1 | 1.57 | 1 | 1 | 2 | 0 | 0 | 1 | 1 | 0 | 2.29 | )*0,8 | 1 | 2 | 55873822 | 1 | 0 | 36 | 1 | 0 | 0 | 0 | 0 | 0 | 0 | 0 | 0 | 31.3501 | 0 | 0 | 0 | 0 | 1 | 0 | 25.0801 | 0 | 0 | 0 | 0 | 1 |  | 0 | 0 | 9.5264 | 21.49 | 13.69 | 1.57 | 25.08 | 0 | 0 | 204.72 | 0 | 0 | 204.72 | 0 |  | 0 |  | 0
34 | 55860754 | 55873810 | 46159042 | 1 | 1 | 1 | 3 | 01.7.03.01-0001 | ФСБЦ-2022, 01.7.03.01-0001, приказ Минстроя России от 18.05.2022 г. № 378/пр | Вода | 1339 | 1007 | м3 | м3 | 1 | 0 | 508225838 | 0 | 29.64 | 0 | 0 | 0 | 35.71 | 0 | 0 | 0 | 0.83 | 1 | 1 | 1 | 2 | 0 | 0 | 1 | 1 | 0 | 3.85 | )*0 | 0 | 2 | 55873823 | 1 | 0 | 37 | 1 | 0 | 0 | 0 | 0 | 0 | 0 | 0 | 137.4835 | 0 | 0 | 0 | 0 | 0 | 1 | 0 | 0 | 0 | 0 | 0 | 0 | 0 |  | 0 | 0 | 0 | 29.64 | 35.71 | 0.83 | 0 | 0 | 0 | 0 | 0 | 0 | 0 | 0 |  | 0 |  | 0
34 | 55860754 | 55873810 | 46170637 | 1 | 1 | 1 | 3 | 12.1.02.06-0022 | ФСБЦ-2022, 12.1.02.06-0022, приказ Минстроя России от 18.05.2022 г. № 378/пр | Рубероид кровельный РКП-350 | 1327 | 1005 | м2 | м2 | 1 | 0 | -1082376593 | 0 | 38.51 | 0 | 0 | 0 | 26.93 | 0 | 0 | 0 | 1.43 | 1 | 1 | 1 | 2 | 0 | 0 | 1 | 1 | 0 | 4.4 | )*0 | 0 | 2 | 55873825 | 1 | 0 | 39 | 1 | 0 | 0 | 0 | 0 | 0 | 0 | 0 | 118.492 | 0 | 0 | 0 | 0 | 0 | 1 | 0 | 0 | 0 | 0 | 0 | 0 | 0 |  | 0 | 0 | 0 | 38.51 | 26.93 | 1.43 | 0 | 0 | 0 | 0 | 0 | 0 | 0 | 0 |  | 0 |  | 0
35 | 55860754 | 55873826 | 35812913 | 111 | 1 | 1 | 1 | 1-100-31 |  | Затраты труда рабочих (Средний разряд - 3,1) | 1191 | 1013 | чел.-ч. | чел.-ч. | 1 | 0 | -983457869 | 48 | 0 | 0 | 0 | 364.19 | 0 | 0 | 0 | 364.19 | 1 | 1 | 1 | 1 | -2 | 0 | 0 | 1 | 1 | 0 | 1 | )*0,8*60 | 1 | 2 | 55873831 | 2 | 131072 | 40 | 1 | 0 | 0 | 0 | 0 | 0 | 0 | 0 | 0 | 0 | 0 | 364.19 | 1 | 0 | 1 | 0 | 0 | 0 | 17481.12 | 48 | 0 | 1 | 1893.79 | 249.6 | 0 | 249.6 | 364.19 | 364.19 | 1 | 17481.12 | 0 | 0 | 0 | 0 | 90901.82 | 90901.82 | 1 |  | 0 |  | 0
35 | 55860754 | 55873826 | 35812888 | 111 | 1 | 1 | 1 | 4-100-00 |  | Затраты труда машинистов | 1191 | 1013 | чел.-ч. | чел.-ч. | 1 | 0 | -1417349443 | 1.44 | 0 | 0 | 0 | 0 | 0 | 0 | 0 | 0 | 1 | 1 | 1 | 1 | -2 | 0 | 0 | 1 | 1 | 0 | 0.03 | )*0,8*60 | 2 | 2 | 55873832 | 1 | 0 | 41 | 1 | 0 | 0 | 0 | 0 | 0 | 0 | 0 | 0 | 0 | 0 | 0 | 0 | 0 | 0 | 0 | 0 | 0 | 0 | 0 | 0 | 0 |  | 0 | 0 | 7.488 | 0 | 0 | 1 | 0 | 0 | 0 | 0 | 0 | 0 | 0 | 0 |  | 0 |  | 0
35 | 55860754 | 55873826 | 46205366 | 1 | 1 | 1 | 2 | 91.05.01-017 | ФСЭМ-2022 доп.3, 91.05.01-017, приказ Минстроя России от 26.10.2022 г. № 905/пр | Краны башенные, грузоподъемность 8 т | 1368 | 1011 | маш.-ч | маш.-ч | 1 | 0 | 2016779784 | 0.48 | 0 | 1098 | 544.01 | 0 | 0 | 1098 | 544.01 | 0 | 1 | 1 | 1 | 1 | -2 | 0 | 0 | 1 | 1 | 0 | 0.01 | )*0,8*60 | 1 | 2 | 55873833 | 2 | 98304 | 42 | 1 | 0 | 0 | 0 | 0 | 0 | 0 | 0 | 0 | 10.98 | 5.4401 | 0 | 0 | 0.01 | 1 | 0 | 527.04 | 261.1248 | 0 | 0 | 0.48 | 1 |  | 0 | 2.496 | 2.496 | 1098 | 1098 | 1 | 527.04 | 261.12 | 0 | 2740.61 | 1357.85 | 0 | 4098.46 | 1 | 4-100-060 | 6 | чел.-ч. | 1
35 | 55860754 | 55873826 | 46205574 | 1 | 1 | 1 | 2 | 91.06.05-011 | ФСЭМ-2022, 91.06.05-011, приказ Минстроя России от 18.05.2022 г. № 378/пр | Погрузчики одноковшовые универсальные фронтальные пневмоколесные, номинальная вместимость основного ковша 2,6 м3, грузоподъемность 5 т | 1368 | 1011 | маш.-ч | маш.-ч | 1 | 0 | -1277301375 | 0.96 | 0 | 1689.72 | 465.43 | 0 | 0 | 1689.72 | 465.43 | 0 | 1 | 1 | 1 | 1 | -2 | 0 | 0 | 1 | 1 | 0 | 0.02 | )*0,8*60 | 1 | 2 | 55873834 | 2 | 98304 | 43 | 1 | 0 | 0 | 0 | 0 | 0 | 0 | 0 | 0 | 33.7944 | 9.3086 | 0 | 0 | 0.02 | 1 | 0 | 1622.1312 | 446.8128 | 0 | 0 | 0.96 | 1 |  | 0 | 4.992 | 4.992 | 1689.72 | 1689.72 | 1 | 1621.92 | 446.88 | 0 | 8435.08 | 2323.43 | 0 | 10758.51 | 1 | 4-100-050 | 5 | чел.-ч. | 1
36 | 55860754 | 55873836 | 35812902 | 111 | 1 | 1 | 1 | 1-100-20 |  | Затраты труда рабочих (Средний разряд - 2) | 1191 | 1013 | чел.-ч. | чел.-ч. | 1 | 0 | 2031828327 | 2.168 | 0 | 0 | 0 | 329.43 | 0 | 0 | 0 | 329.43 | 1 | 1 | 1 | 1 | -2 | 0 | 0 | 1 | 1 | 0 | 2.71 | )*0,8 | 1 | 2 | 55873841 | 2 | 131072 | 45 | 1 | 0 | 0 | 0 | 0 | 0 | 0 | 0 | 0 | 0 | 0 | 892.7553 | 2.71 | 0 | 1 | 0 | 0 | 0 | 714.2042 | 2.168 | 0 | 1 | 92846.55 | 225.472 | 0 | 225.472 | 329.43 | 329.43 | 1 | 714.208 | 0 | 0 | 0 | 0 | 74277.24 | 74277.24 | 1 |  | 0 |  | 0
36 | 55860754 | 55873836 | 35812888 | 111 | 1 | 1 | 1 | 4-100-00 |  | Затраты труда машинистов | 1191 | 1013 | чел.-ч. | чел.-ч. | 1 | 0 | -1417349443 | 0.272 | 0 | 0 | 0 | 0 | 0 | 0 | 0 | 0 | 1 | 1 | 1 | 1 | -2 | 0 | 0 | 1 | 1 | 0 | 0.34 | )*0,8 | 2 | 2 | 55873842 | 1 | 0 | 46 | 1 | 0 | 0 | 0 | 0 | 0 | 0 | 0 | 0 | 0 | 0 | 0 | 0 | 0 | 0 | 0 | 0 | 0 | 0 | 0 | 0 | 0 |  | 0 | 0 | 28.288 | 0 | 0 | 1 | 0 | 0 | 0 | 0 | 0 | 0 | 0 | 0 |  | 0 |  | 0
36 | 55860754 | 55873836 | 46205366 | 1 | 1 | 1 | 2 | 91.05.01-017 | ФСЭМ-2022 доп.3, 91.05.01-017, приказ Минстроя России от 26.10.2022 г. № 905/пр | Краны башенные, грузоподъемность 8 т | 1368 | 1011 | маш.-ч | маш.-ч | 1 | 0 | 2016779784 | 0.096 | 0 | 1098 | 544.01 | 0 | 0 | 1098 | 544.01 | 0 | 1 | 1 | 1 | 1 | -2 | 0 | 0 | 1 | 1 | 0 | 0.12 | )*0,8 | 1 | 2 | 55873843 | 2 | 98304 | 47 | 1 | 0 | 0 | 0 | 0 | 0 | 0 | 0 | 0 | 131.76 | 65.2812 | 0 | 0 | 0.12 | 1 | 0 | 105.408 | 52.225 | 0 | 0 | 0.096 | 1 |  | 0 | 9.984 | 9.984 | 1098 | 1098 | 1 | 105.408 | 52.224 | 0 | 10962.43 | 5431.4 | 0 | 16393.83 | 1 | 4-100-060 | 6 | чел.-ч. | 1
36 | 55860754 | 55873836 | 46205574 | 1 | 1 | 1 | 2 | 91.06.05-011 | ФСЭМ-2022, 91.06.05-011, приказ Минстроя России от 18.05.2022 г. № 378/пр | Погрузчики одноковшовые универсальные фронтальные пневмоколесные, номинальная вместимость основного ковша 2,6 м3, грузоподъемность 5 т | 1368 | 1011 | маш.-ч | маш.-ч | 1 | 0 | -1277301375 | 0.176 | 0 | 1689.72 | 465.43 | 0 | 0 | 1689.72 | 465.43 | 0 | 1 | 1 | 1 | 1 | -2 | 0 | 0 | 1 | 1 | 0 | 0.22 | )*0,8 | 1 | 2 | 55873844 | 2 | 98304 | 48 | 1 | 0 | 0 | 0 | 0 | 0 | 0 | 0 | 0 | 371.7384 | 102.3946 | 0 | 0 | 0.22 | 1 | 0 | 297.3907 | 81.9157 | 0 | 0 | 0.176 | 1 |  | 0 | 18.304 | 18.304 | 1689.72 | 1689.72 | 1 | 297.392 | 81.912 | 0 | 30928.63 | 8519.23 | 0 | 39447.86 | 1 | 4-100-050 | 5 | чел.-ч. | 1
37 | 55860754 | 55873846 | 35812902 | 111 | 1 | 1 | 1 | 1-100-20 |  | Затраты труда рабочих (Средний разряд - 2) | 1191 | 1013 | чел.-ч. | чел.-ч. | 1 | 0 | 2031828327 | 3.1165 | 0 | 0 | 0 | 329.43 | 0 | 0 | 0 | 329.43 | 1 | 1 | 1 | 1 | -2 | 0 | 0 | 1 | 1 | 0 | 2.71 | )*1,15 | 1 | 2 | 55873852 | 2 | 131072 | 50 | 1 | 0 | 0 | 0 | 0 | 0 | 0 | 0 | 0 | 0 | 0 | 892.7553 | 2.71 | 0 | 1 | 0 | 0 | 0 | 1026.6686 | 3.1165 | 0 | 1 | 116058.19 | 405.145 | 0 | 405.145 | 329.43 | 329.43 | 1 | 1026.674 | 0 | 0 | 0 | 0 | 133466.92 | 133466.92 | 1 |  | 0 |  | 0
37 | 55860754 | 55873846 | 35812888 | 111 | 1 | 1 | 1 | 4-100-00 |  | Затраты труда машинистов | 1191 | 1013 | чел.-ч. | чел.-ч. | 1 | 0 | -1417349443 | 0.425 | 0 | 0 | 0 | 0 | 0 | 0 | 0 | 0 | 1 | 1 | 1 | 1 | -2 | 0 | 0 | 1 | 1 | 0 | 0.34 | )*1,25 | 2 | 2 | 55873853 | 1 | 0 | 51 | 1 | 0 | 0 | 0 | 0 | 0 | 0 | 0 | 0 | 0 | 0 | 0 | 0 | 0 | 0 | 0 | 0 | 0 | 0 | 0 | 0 | 0 |  | 0 | 0 | 55.25 | 0 | 0 | 1 | 0 | 0 | 0 | 0 | 0 | 0 | 0 | 0 |  | 0 |  | 0
37 | 55860754 | 55873846 | 46205366 | 1 | 1 | 1 | 2 | 91.05.01-017 | ФСЭМ-2022 доп.3, 91.05.01-017, приказ Минстроя России от 26.10.2022 г. № 905/пр | Краны башенные, грузоподъемность 8 т | 1368 | 1011 | маш.-ч | маш.-ч | 1 | 0 | 2016779784 | 0.15 | 0 | 1098 | 544.01 | 0 | 0 | 1098 | 544.01 | 0 | 1 | 1 | 1 | 1 | -2 | 0 | 0 | 1 | 1 | 0 | 0.12 | )*1,25 | 1 | 2 | 55873854 | 2 | 98304 | 52 | 1 | 0 | 0 | 0 | 0 | 0 | 0 | 0 | 0 | 131.76 | 65.2812 | 0 | 0 | 0.12 | 1 | 0 | 164.7 | 81.6015 | 0 | 0 | 0.15 | 1 |  | 0 | 19.5 | 19.5 | 1098 | 1098 | 1 | 164.7 | 81.6 | 0 | 21411 | 10608.2 | 0 | 32019.2 | 1 | 4-100-060 | 6 | чел.-ч. | 1
37 | 55860754 | 55873846 | 46205574 | 1 | 1 | 1 | 2 | 91.06.05-011 | ФСЭМ-2022, 91.06.05-011, приказ Минстроя России от 18.05.2022 г. № 378/пр | Погрузчики одноковшовые универсальные фронтальные пневмоколесные, номинальная вместимость основного ковша 2,6 м3, грузоподъемность 5 т | 1368 | 1011 | маш.-ч | маш.-ч | 1 | 0 | -1277301375 | 0.275 | 0 | 1689.72 | 465.43 | 0 | 0 | 1689.72 | 465.43 | 0 | 1 | 1 | 1 | 1 | -2 | 0 | 0 | 1 | 1 | 0 | 0.22 | )*1,25 | 1 | 2 | 55873855 | 2 | 98304 | 53 | 1 | 0 | 0 | 0 | 0 | 0 | 0 | 0 | 0 | 371.7384 | 102.3946 | 0 | 0 | 0.22 | 1 | 0 | 464.673 | 127.9933 | 0 | 0 | 0.275 | 1 |  | 0 | 35.75 | 35.75 | 1689.72 | 1689.72 | 1 | 464.675 | 127.9875 | 0 | 60407.49 | 16639.12 | 0 | 77046.61 | 1 | 4-100-050 | 5 | чел.-ч. | 1
37 | 55860754 | 55873846 | 54646750 | 1 | 1 | 1 | 3 | 02.2.01.03-0003 | ФСБЦ-2022, 02.2.01.03-0003, приказ Минстроя России от 18.05.2022 г. № 378/пр | Гравий керамзитовый М 350, фракция 5-10 мм | 1339 | 1007 | м3 | м3 | 1 | 0 | 876979683 | 1.03 | 2522.73 | 0 | 0 | 0 | 1557.24 | 0 | 0 | 0 | 1.62 | 1 | 1 | 1 | 2 | 0 | 0 | 1 | 0 | 0 | 1.03 |  | 0 | 1 | -1 | 0 | 0 |  | 0 | 0 | 0 | 0 | 0 | 0 | 0 | 0 | 0 | 0 | 0 | 0 | 0 | 0 | 0 | 0 | 0 | 0 | 0 | 0 | 0 | 0 |  | 0 | 0 | 133.9 | 2522.73 | 1557.24 | 1.62 | 1603.96 | 0 | 337793.55 | 0 | 0 | 0 | 337793.55 | 0 |  | 0 |  | 0
39 | 55860754 | 55873858 | 35812892 | 111 | 1 | 1 | 1 | 1-100-10 |  | Затраты труда рабочих (Средний разряд - 1) | 1191 | 1013 | чел.-ч. | чел.-ч. | 1 | 0 | -1040088138 | 7.015 | 0 | 0 | 0 | 302.23 | 0 | 0 | 0 | 302.23 | 1 | 1 | 1 | 1 | -2 | 0 | 0 | 1 | 1 | 0 | 6.1 | )*1,15 | 1 | 2 | 55873862 | 2 | 131072 | 55 | 1 | 0 | 0 | 0 | 0 | 0 | 0 | 0 | 0 | 0 | 0 | 1843.603 | 6.1 | 0 | 1 | 0 | 0 | 0 | 2120.1434 | 7.015 | 0 | 1 | 9586.74 | 36.478 | 0 | 36.478 | 302.23 | 302.23 | 1 | 2120.14 | 0 | 0 | 0 | 0 | 11024.75 | 11024.75 | 1 |  | 0 |  | 0
39 | 55860754 | 55873858 | 46159042 | 1 | 1 | 1 | 3 | 01.7.03.01-0001 | ФСБЦ-2022, 01.7.03.01-0001, приказ Минстроя России от 18.05.2022 г. № 378/пр | Вода | 1339 | 1007 | м3 | м3 | 1 | 0 | 508225838 | 2 | 29.64 | 0 | 0 | 0 | 35.71 | 0 | 0 | 0 | 0.83 | 1 | 1 | 1 | 2 | 0 | 0 | 1 | 1 | 0 | 2 |  | 0 | 2 | 55873863 | 1 | 0 | 56 | 1 | 0 | 0 | 0 | 0 | 0 | 0 | 0 | 71.42 | 0 | 0 | 0 | 0 | 0 | 1 | 71.42 | 0 | 0 | 0 | 0 | 0 | 1 |  | 0 | 0 | 10.4 | 29.64 | 35.71 | 0.83 | 71.42 | 0 | 308.26 | 0 | 0 | 0 | 308.26 | 0 |  | 0 |  | 0
39 | 55860754 | 55873858 | 46162144 | 1 | 1 | 1 | 3 | 03.1.02.03-0011 | ФСБЦ-2022, 03.1.02.03-0011, приказ Минстроя России от 18.05.2022 г. № 378/пр | Известь строительная негашеная комовая, сорт I | 1348 | 1009 | т | т | 1000 | 0 | 1213244805 | 0.35 | 8018.08 | 0 | 0 | 0 | 5275.05 | 0 | 0 | 0 | 1.52 | 1 | 1 | 1 | 2 | 0 | 0 | 1 | 0 | 0 | 0.35 |  | 0 | 1 | -1 | 0 | 0 |  | 0 | 0 | 0 | 0 | 0 | 0 | 0 | 0 | 0 | 0 | 0 | 0 | 0 | 0 | 0 | 0 | 0 | 0 | 0 | 0 | 0 | 0 |  | 0 | 0 | 1.82 | 8018.08 | 5275.05 | 1.52 | 1846.27 | 0 | 14592.91 | 0 | 0 | 0 | 14592.91 | 0 |  | 0 |  | 0
41 | 55860754 | 55873865 | 35812913 | 111 | 1 | 1 | 1 | 1-100-31 |  | Затраты труда рабочих (Средний разряд - 3,1) | 1191 | 1013 | чел.-ч. | чел.-ч. | 1 | 0 | -983457869 | 27.945 | 0 | 0 | 0 | 364.19 | 0 | 0 | 0 | 364.19 | 1 | 1 | 1 | 1 | -2 | 0 | 0 | 1 | 1 | 0 | 24.3 | )*1,15 | 1 | 2 | 55873874 | 2 | 131072 | 57 | 1 | 0 | 0 | 0 | 0 | 0 | 0 | 0 | 0 | 0 | 0 | 8849.817 | 24.3 | 0 | 1 | 0 | 0 | 0 | 10177.2895 | 27.945 | 0 | 1 | 46019.05 | 145.314 | 0 | 145.314 | 364.19 | 364.19 | 1 | 10177.293 | 0 | 0 | 0 | 0 | 52921.91 | 52921.91 | 1 |  | 0 |  | 0
41 | 55860754 | 55873865 | 35812888 | 111 | 1 | 1 | 1 | 4-100-00 |  | Затраты труда машинистов | 1191 | 1013 | чел.-ч. | чел.-ч. | 1 | 0 | -1417349443 | 2.425 | 0 | 0 | 0 | 0 | 0 | 0 | 0 | 0 | 1 | 1 | 1 | 1 | -2 | 0 | 0 | 1 | 1 | 0 | 1.94 | )*1,25 | 2 | 2 | 55873875 | 1 | 0 | 58 | 1 | 0 | 0 | 0 | 0 | 0 | 0 | 0 | 0 | 0 | 0 | 0 | 0 | 0 | 0 | 0 | 0 | 0 | 0 | 0 | 0 | 0 |  | 0 | 0 | 12.61 | 0 | 0 | 1 | 0 | 0 | 0 | 0 | 0 | 0 | 0 | 0 |  | 0 |  | 0
41 | 55860754 | 55873865 | 46205366 | 1 | 1 | 1 | 2 | 91.05.01-017 | ФСЭМ-2022 доп.3, 91.05.01-017, приказ Минстроя России от 26.10.2022 г. № 905/пр | Краны башенные, грузоподъемность 8 т | 1368 | 1011 | маш.-ч | маш.-ч | 1 | 0 | 2016779784 | 0.85 | 0 | 1098 | 544.01 | 0 | 0 | 1098 | 544.01 | 0 | 1 | 1 | 1 | 1 | -2 | 0 | 0 | 1 | 1 | 0 | 0.68 | )*1,25 | 1 | 2 | 55873876 | 2 | 98304 | 59 | 1 | 0 | 0 | 0 | 0 | 0 | 0 | 0 | 0 | 746.64 | 369.9268 | 0 | 0 | 0.68 | 1 | 0 | 933.3 | 462.4085 | 0 | 0 | 0.85 | 1 |  | 0 | 4.42 | 4.42 | 1098 | 1098 | 1 | 933.3 | 462.4125 | 0 | 4853.16 | 2404.52 | 0 | 7257.68 | 1 | 4-100-060 | 6 | чел.-ч. | 1
41 | 55860754 | 55873865 | 46205574 | 1 | 1 | 1 | 2 | 91.06.05-011 | ФСЭМ-2022, 91.06.05-011, приказ Минстроя России от 18.05.2022 г. № 378/пр | Погрузчики одноковшовые универсальные фронтальные пневмоколесные, номинальная вместимость основного ковша 2,6 м3, грузоподъемность 5 т | 1368 | 1011 | маш.-ч | маш.-ч | 1 | 0 | -1277301375 | 1.575 | 0 | 1689.72 | 465.43 | 0 | 0 | 1689.72 | 465.43 | 0 | 1 | 1 | 1 | 1 | -2 | 0 | 0 | 1 | 1 | 0 | 1.26 | )*1,25 | 1 | 2 | 55873877 | 2 | 98304 | 60 | 1 | 0 | 0 | 0 | 0 | 0 | 0 | 0 | 0 | 2129.0472 | 586.4418 | 0 | 0 | 1.26 | 1 | 0 | 2661.309 | 733.0522 | 0 | 0 | 1.575 | 1 |  | 0 | 8.19 | 8.19 | 1689.72 | 1689.72 | 1 | 2661.3125 | 733.05 | 0 | 13838.81 | 3811.87 | 0 | 17650.68 | 1 | 4-100-050 | 5 | чел.-ч. | 1
41 | 55860754 | 55873865 | 46205695 | 1 | 1 | 1 | 2 | 91.07.07-011 | ФСЭМ-2022, 91.07.07-011, приказ Минстроя России от 18.05.2022 г. № 378/пр | Растворонасосы, производительность 4 м3/ч | 1368 | 1011 | маш.-ч | маш.-ч | 1 | 0 | -565528630 | 2.8625 | 0 | 21.49 | 0 | 0 | 0 | 13.69 | 0 | 0 | 1 | 1.57 | 1 | 1 | 2 | 0 | 0 | 1 | 1 | 0 | 2.29 | )*1,25 | 1 | 2 | 55873878 | 1 | 0 | 61 | 1 | 0 | 0 | 0 | 0 | 0 | 0 | 0 | 0 | 31.3501 | 0 | 0 | 0 | 0 | 1 | 0 | 39.1876 | 0 | 0 | 0 | 0 | 1 |  | 0 | 0 | 14.885 | 21.49 | 13.69 | 1.57 | 39.1875 | 0 | 0 | 319.88 | 0 | 0 | 319.88 | 0 |  | 0 |  | 0
41 | 55860754 | 55873865 | 46159042 | 1 | 1 | 1 | 3 | 01.7.03.01-0001 | ФСБЦ-2022, 01.7.03.01-0001, приказ Минстроя России от 18.05.2022 г. № 378/пр | Вода | 1339 | 1007 | м3 | м3 | 1 | 0 | 508225838 | 3.85 | 29.64 | 0 | 0 | 0 | 35.71 | 0 | 0 | 0 | 0.83 | 1 | 1 | 1 | 2 | 0 | 0 | 1 | 1 | 0 | 3.85 |  | 0 | 2 | 55873879 | 1 | 0 | 62 | 1 | 0 | 0 | 0 | 0 | 0 | 0 | 0 | 137.4835 | 0 | 0 | 0 | 0 | 0 | 1 | 137.4835 | 0 | 0 | 0 | 0 | 0 | 1 |  | 0 | 0 | 20.02 | 29.64 | 35.71 | 0.83 | 137.48 | 0 | 593.39 | 0 | 0 | 0 | 593.39 | 0 |  | 0 |  | 0
41 | 55860754 | 55873865 | 46162532 | 1 | 1 | 1 | 3 | 04.3.01.09-0056 | ФСБЦ-2022, 04.3.01.09-0056, приказ Минстроя России от 18.05.2022 г. № 378/пр | Раствор готовый кладочный, цементно-песчаный, М150 | 1339 | 1007 | м3 | м3 | 1 | 0 | 619531173 | 1.53 | 5572.57 | 0 | 0 | 0 | 5572.57 | 0 | 0 | 0 | 1 | 1 | 1 | 1 | -2 | 0 | 0 | 1 | 0 | 0 | 1.53 |  | 0 | 1 | -1 | 0 | 0 |  | 0 | 0 | 0 | 0 | 0 | 0 | 0 | 0 | 0 | 0 | 0 | 0 | 0 | 0 | 0 | 0 | 0 | 0 | 0 | 0 | 0 | 0 |  | 0 | 0 | 7.956 | 5572.57 | 5572.57 | 1 | 8526.03 | 0 | 44335.37 | 0 | 0 | 0 | 44335.37 | 1 |  | 0 |  | 0
41 | 55860754 | 55873865 | 46170637 | 1 | 1 | 1 | 3 | 12.1.02.06-0022 | ФСБЦ-2022, 12.1.02.06-0022, приказ Минстроя России от 18.05.2022 г. № 378/пр | Рубероид кровельный РКП-350 | 1327 | 1005 | м2 | м2 | 1 | 0 | -1082376593 | 4.4 | 38.51 | 0 | 0 | 0 | 26.93 | 0 | 0 | 0 | 1.43 | 1 | 1 | 1 | 2 | 0 | 0 | 1 | 1 | 0 | 4.4 |  | 0 | 2 | 55873881 | 1 | 0 | 64 | 1 | 0 | 0 | 0 | 0 | 0 | 0 | 0 | 118.492 | 0 | 0 | 0 | 0 | 0 | 1 | 118.492 | 0 | 0 | 0 | 0 | 0 | 1 |  | 0 | 0 | 22.88 | 38.51 | 26.93 | 1.43 | 118.49 | 0 | 881.11 | 0 | 0 | 0 | 881.11 | 0 |  | 0 |  | 0
43 | 55860754 | 55873883 | 35812913 | 111 | 1 | 1 | 1 | 1-100-31 |  | Затраты труда рабочих (Средний разряд - 3,1) | 1191 | 1013 | чел.-ч. | чел.-ч. | 1 | 0 | -983457869 | 74.75 | 0 | 0 | 0 | 364.19 | 0 | 0 | 0 | 364.19 | 1 | 1 | 1 | 1 | -2 | 0 | 0 | 1 | 1 | 0 | 1 | )*1,15*65 | 1 | 2 | 55873889 | 2 | 131072 | 65 | 1 | 0 | 0 | 0 | 0 | 0 | 0 | 0 | 0 | 0 | 0 | 364.19 | 1 | 0 | 1 | 0 | 0 | 0 | 27223.2025 | 74.75 | 0 | 1 | 1893.79 | 388.7 | 0 | 388.7 | 364.19 | 364.19 | 1 | 27223.2025 | 0 | 0 | 0 | 0 | 141560.65 | 141560.65 | 1 |  | 0 |  | 0
43 | 55860754 | 55873883 | 35812888 | 111 | 1 | 1 | 1 | 4-100-00 |  | Затраты труда машинистов | 1191 | 1013 | чел.-ч. | чел.-ч. | 1 | 0 | -1417349443 | 2.4375 | 0 | 0 | 0 | 0 | 0 | 0 | 0 | 0 | 1 | 1 | 1 | 1 | -2 | 0 | 0 | 1 | 1 | 0 | 0.03 | )*1,25*65 | 2 | 2 | 55873890 | 1 | 0 | 66 | 1 | 0 | 0 | 0 | 0 | 0 | 0 | 0 | 0 | 0 | 0 | 0 | 0 | 0 | 0 | 0 | 0 | 0 | 0 | 0 | 0 | 0 |  | 0 | 0 | 12.675 | 0 | 0 | 1 | 0 | 0 | 0 | 0 | 0 | 0 | 0 | 0 |  | 0 |  | 0
43 | 55860754 | 55873883 | 46205366 | 1 | 1 | 1 | 2 | 91.05.01-017 | ФСЭМ-2022 доп.3, 91.05.01-017, приказ Минстроя России от 26.10.2022 г. № 905/пр | Краны башенные, грузоподъемность 8 т | 1368 | 1011 | маш.-ч | маш.-ч | 1 | 0 | 2016779784 | 0.8125 | 0 | 1098 | 544.01 | 0 | 0 | 1098 | 544.01 | 0 | 1 | 1 | 1 | 1 | -2 | 0 | 0 | 1 | 1 | 0 | 0.01 | )*1,25*65 | 1 | 2 | 55873891 | 2 | 98304 | 67 | 1 | 0 | 0 | 0 | 0 | 0 | 0 | 0 | 0 | 10.98 | 5.4401 | 0 | 0 | 0.01 | 1 | 0 | 892.125 | 442.0081 | 0 | 0 | 0.8125 | 1 |  | 0 | 4.225 | 4.225 | 1098 | 1098 | 1 | 892.125 | 442 | 0 | 4639.05 | 2298.44 | 0 | 6937.49 | 1 | 4-100-060 | 6 | чел.-ч. | 1
43 | 55860754 | 55873883 | 46205574 | 1 | 1 | 1 | 2 | 91.06.05-011 | ФСЭМ-2022, 91.06.05-011, приказ Минстроя России от 18.05.2022 г. № 378/пр | Погрузчики одноковшовые универсальные фронтальные пневмоколесные, номинальная вместимость основного ковша 2,6 м3, грузоподъемность 5 т | 1368 | 1011 | маш.-ч | маш.-ч | 1 | 0 | -1277301375 | 1.625 | 0 | 1689.72 | 465.43 | 0 | 0 | 1689.72 | 465.43 | 0 | 1 | 1 | 1 | 1 | -2 | 0 | 0 | 1 | 1 | 0 | 0.02 | )*1,25*65 | 1 | 2 | 55873892 | 2 | 98304 | 68 | 1 | 0 | 0 | 0 | 0 | 0 | 0 | 0 | 0 | 33.7944 | 9.3086 | 0 | 0 | 0.02 | 1 | 0 | 2745.795 | 756.3238 | 0 | 0 | 1.625 | 1 |  | 0 | 8.45 | 8.45 | 1689.72 | 1689.72 | 1 | 2745.4375 | 756.4375 | 0 | 14278.13 | 3932.88 | 0 | 18211.01 | 1 | 4-100-050 | 5 | чел.-ч. | 1
43 | 55860754 | 55873883 | 46162532 | 1 | 1 | 1 | 3 | 04.3.01.09-0056 | ФСБЦ-2022, 04.3.01.09-0056, приказ Минстроя России от 18.05.2022 г. № 378/пр | Раствор готовый кладочный, цементно-песчаный, М150 | 1339 | 1007 | м3 | м3 | 1 | 0 | 619531173 | 6.63 | 5572.57 | 0 | 0 | 0 | 5572.57 | 0 | 0 | 0 | 1 | 1 | 1 | 1 | -2 | 0 | 0 | 1 | 0 | 0 | 0.102 | *65 | 0 | 1 | -1 | 0 | 0 |  | 0 | 0 | 0 | 0 | 0 | 0 | 0 | 0 | 0 | 0 | 0 | 0 | 0 | 0 | 0 | 0 | 0 | 0 | 0 | 0 | 0 | 0 |  | 0 | 0 | 34.476 | 5572.57 | 5572.57 | 1 | 36946 | 0 | 192119.92 | 0 | 0 | 0 | 192119.92 | 1 |  | 0 |  | 0
45 | 55860754 | 55873895 | 35812915 | 111 | 1 | 1 | 1 | 1-100-33 |  | Затраты труда рабочих (Средний разряд - 3,3) | 1191 | 1013 | чел.-ч. | чел.-ч. | 1 | 0 | -1759674247 | 13.34 | 0 | 0 | 0 | 373.25 | 0 | 0 | 0 | 373.25 | 1 | 1 | 1 | 1 | -2 | 0 | 0 | 1 | 1 | 0 | 11.6 | )*1,15 | 1 | 2 | 55873902 | 2 | 131072 | 70 | 1 | 0 | 0 | 0 | 0 | 0 | 0 | 0 | 0 | 0 | 0 | 4329.7 | 11.6 | 0 | 1 | 0 | 0 | 0 | 4979.155 | 13.34 | 0 | 1 | 3152.02 | 9.7115 | 0 | 9.7115 | 373.25 | 373.25 | 1 | 4979.155 | 0 | 0 | 0 | 0 | 3624.82 | 3624.82 | 1 |  | 0 |  | 0
45 | 55860754 | 55873895 | 35812888 | 111 | 1 | 1 | 1 | 4-100-00 |  | Затраты труда машинистов | 1191 | 1013 | чел.-ч. | чел.-ч. | 1 | 0 | -1417349443 | 0.4375 | 0 | 0 | 0 | 0 | 0 | 0 | 0 | 0 | 1 | 1 | 1 | 1 | -2 | 0 | 0 | 1 | 1 | 0 | 0.35 | )*1,25 | 2 | 2 | 55873903 | 1 | 0 | 71 | 1 | 0 | 0 | 0 | 0 | 0 | 0 | 0 | 0 | 0 | 0 | 0 | 0 | 0 | 0 | 0 | 0 | 0 | 0 | 0 | 0 | 0 |  | 0 | 0 | 0.3185 | 0 | 0 | 1 | 0 | 0 | 0 | 0 | 0 | 0 | 0 | 0 |  | 0 |  | 0
45 | 55860754 | 55873895 | 46205418 | 1 | 1 | 1 | 2 | 91.05.05-015 | ФСЭМ-2022, 91.05.05-015, приказ Минстроя России от 18.05.2022 г. № 378/пр | Краны на автомобильном ходу, грузоподъемность 16 т | 1368 | 1011 | маш.-ч | маш.-ч | 1 | 0 | -6703044 | 0.1875 | 0 | 1719.93 | 544.01 | 0 | 0 | 1719.93 | 544.01 | 0 | 1 | 1 | 1 | 1 | -2 | 0 | 0 | 1 | 1 | 0 | 0.15 | )*1,25 | 1 | 2 | 55873904 | 2 | 98304 | 72 | 1 | 0 | 0 | 0 | 0 | 0 | 0 | 0 | 0 | 257.9895 | 81.6015 | 0 | 0 | 0.15 | 1 | 0 | 322.4869 | 102.0019 | 0 | 0 | 0.1875 | 1 |  | 0 | 0.1365 | 0.1365 | 1719.93 | 1719.93 | 1 | 322.4875 | 102 | 0 | 234.77 | 74.26 | 0 | 309.03 | 1 | 4-100-060 | 6 | чел.-ч. | 1
45 | 55860754 | 55873895 | 46206301 | 1 | 1 | 1 | 2 | 91.14.02-001 | ФСЭМ-2022 доп.7, 91.14.02-001, приказ Минстроя России от 02.08.2023 г. № 551/пр | Автомобили бортовые, грузоподъемность до 5 т | 1368 | 1011 | маш.-ч | маш.-ч | 1 | 0 | -773430059 | 0.25 | 0 | 680.75 | 404.99 | 0 | 0 | 680.75 | 404.99 | 0 | 1 | 1 | 1 | 1 | -2 | 0 | 0 | 1 | 1 | 0 | 0.2 | )*1,25 | 1 | 2 | 55873905 | 2 | 98304 | 73 | 1 | 0 | 0 | 0 | 0 | 0 | 0 | 0 | 0 | 136.15 | 80.998 | 0 | 0 | 0.2 | 1 | 0 | 170.1875 | 101.2475 | 0 | 0 | 0.25 | 1 |  | 0 | 0.182 | 0.182 | 680.75 | 680.75 | 1 | 170.1875 | 101.25 | 0 | 123.9 | 73.71 | 0 | 197.61 | 1 | 4-100-040 | 4 | чел.-ч. | 1
45 | 55860754 | 55873895 | 46166380 | 1 | 1 | 1 | 3 | 08.1.02.17-0083 | ФСБЦ-2022, 08.1.02.17-0083, приказ Минстроя России от 18.05.2022 г. № 378/пр | Сетка стальная сварная из арматурной проволоки без покрытия, диаметр проволоки 3 мм, размер ячейки 100х100 мм | 1327 | 1005 | м2 | м2 | 1 | 0 | -1502076881 | 714.2857 | 70.01 | 0 | 0 | 0 | 66.68 | 0 | 0 | 0 | 1.05 | 1 | 1 | 1 | 2 | 0 | 0 | 1 | 0 | 0 | 714.2857 |  | 0 | 1 | -1 | 0 | 0 |  | 0 | 0 | 0 | 0 | 0 | 0 | 0 | 0 | 0 | 0 | 0 | 0 | 0 | 0 | 0 | 0 | 0 | 0 | 0 | 0 | 0 | 0 |  | 0 | 0 | 520 | 70.01 | 66.68 | 1.05 | 47628.57 | 0 | 36405.2 | 0 | 0 | 0 | 36405.2 | 0 |  | 0 |  | 0
45 | 55860754 | 55873895 | 46167110 | 1 | 1 | 1 | 3 | 08.3.03.04-0012 | ФСБЦ-2022, 08.3.03.04-0012, приказ Минстроя России от 18.05.2022 г. № 378/пр | Проволока светлая, диаметр 1,1 мм | 1348 | 1009 | т | т | 1000 | 0 | -635401429 | 0.028 | 87008.18 | 0 | 0 | 0 | 88783.86 | 0 | 0 | 0 | 0.98 | 1 | 1 | 1 | 2 | 0 | 0 | 1 | 1 | 0 | 0.028 |  | 0 | 2 | 55873906 | 1 | 0 | 74 | 1 | 0 | 0 | 0 | 0 | 0 | 0 | 0 | 2485.9481 | 0 | 0 | 0 | 0 | 0 | 1 | 2485.9481 | 0 | 0 | 0 | 0 | 0 | 1 |  | 0 | 0 | 0.020384 | 87008.18 | 88783.86 | 0.98 | 2485.95 | 0 | 1773.57 | 0 | 0 | 0 | 1773.57 | 0 |  | 0 |  | 0
47 | 55860754 | 55873909 | 35812914 | 111 | 1 | 1 | 1 | 1-100-32 |  | Затраты труда рабочих (Средний разряд - 3,2) | 1191 | 1013 | чел.-ч. | чел.-ч. | 1 | 0 | 784619160 | 3.22 | 0 | 0 | 0 | 368.72 | 0 | 0 | 0 | 368.72 | 1 | 1 | 1 | 1 | -2 | 0 | 0 | 1 | 1 | 0 | 2.8 | )*1,15 | 1 | 2 | 55873914 | 2 | 131072 | 76 | 1 | 0 | 0 | 0 | 0 | 0 | 0 | 0 | 0 | 0 | 0 | 1032.416 | 2.8 | 0 | 1 | 0 | 0 | 0 | 1187.2784 | 3.22 | 0 | 1 | 5368.56 | 16.744 | 0 | 16.744 | 368.72 | 368.72 | 1 | 1187.283 | 0 | 0 | 0 | 0 | 6173.85 | 6173.85 | 1 |  | 0 |  | 0
47 | 55860754 | 55873909 | 35812888 | 111 | 1 | 1 | 1 | 4-100-00 |  | Затраты труда машинистов | 1191 | 1013 | чел.-ч. | чел.-ч. | 1 | 0 | -1417349443 | 0.05 | 0 | 0 | 0 | 0 | 0 | 0 | 0 | 0 | 1 | 1 | 1 | 1 | -2 | 0 | 0 | 1 | 1 | 0 | 0.04 | )*1,25 | 2 | 2 | 55873915 | 1 | 0 | 77 | 1 | 0 | 0 | 0 | 0 | 0 | 0 | 0 | 0 | 0 | 0 | 0 | 0 | 0 | 0 | 0 | 0 | 0 | 0 | 0 | 0 | 0 |  | 0 | 0 | 0.26 | 0 | 0 | 1 | 0 | 0 | 0 | 0 | 0 | 0 | 0 | 0 |  | 0 |  | 0
47 | 55860754 | 55873909 | 46206301 | 1 | 1 | 1 | 2 | 91.14.02-001 | ФСЭМ-2022 доп.7, 91.14.02-001, приказ Минстроя России от 02.08.2023 г. № 551/пр | Автомобили бортовые, грузоподъемность до 5 т | 1368 | 1011 | маш.-ч | маш.-ч | 1 | 0 | -773430059 | 0.05 | 0 | 680.75 | 404.99 | 0 | 0 | 680.75 | 404.99 | 0 | 1 | 1 | 1 | 1 | -2 | 0 | 0 | 1 | 1 | 0 | 0.04 | )*1,25 | 1 | 2 | 55873916 | 2 | 98304 | 78 | 1 | 0 | 0 | 0 | 0 | 0 | 0 | 0 | 0 | 27.23 | 16.1996 | 0 | 0 | 0.04 | 1 | 0 | 34.0375 | 20.2495 | 0 | 0 | 0.05 | 1 |  | 0 | 0.26 | 0.26 | 680.75 | 680.75 | 1 | 34.0375 | 20.25 | 0 | 177 | 105.3 | 0 | 282.3 | 1 | 4-100-040 | 4 | чел.-ч. | 1
47 | 55860754 | 55873909 | 46157310 | 1 | 1 | 1 | 3 | 01.2.03.05-0004 | ФСБЦ-2022, 01.2.03.05-0004, приказ Минстроя России от 18.05.2022 г. № 378/пр | Праймер битумный для подготовки (огрунтовки) изолируемых поверхностей перед укладкой наплавляемых битумных и битумно-полимерных материалов | 1346 | 1009 | кг | кг | 1 | 0 | -1937539334 | 45 | 29.92 | 0 | 0 | 0 | 29.92 | 0 | 0 | 0 | 1 | 1 | 1 | 1 | -2 | 0 | 0 | 1 | 0 | 0 | 45 |  | 0 | 1 | -1 | 0 | 0 |  | 0 | 0 | 0 | 0 | 0 | 0 | 0 | 0 | 0 | 0 | 0 | 0 | 0 | 0 | 0 | 0 | 0 | 0 | 0 | 0 | 0 | 0 |  | 0 | 0 | 234 | 29.92 | 29.92 | 1 | 1346.4 | 0 | 7001.28 | 0 | 0 | 0 | 7001.28 | 0 |  | 0 |  | 0
49 | 55860754 | 55873919 | 35812920 | 111 | 1 | 1 | 1 | 1-100-38 |  | Затраты труда рабочих (Средний разряд - 3,8) | 1191 | 1013 | чел.-ч. | чел.-ч. | 1 | 0 | -2012709214 | 16.514 | 0 | 0 | 0 | 395.92 | 0 | 0 | 0 | 395.92 | 1 | 1 | 1 | 1 | -2 | 0 | 0 | 1 | 1 | 0 | 14.36 | )*1,15 | 1 | 2 | 55873928 | 2 | 131072 | 80 | 1 | 0 | 0 | 0 | 0 | 0 | 0 | 0 | 0 | 0 | 0 | 5685.4112 | 14.36 | 0 | 1 | 0 | 0 | 0 | 6538.2229 | 16.514 | 0 | 1 | 29564.14 | 85.8728 | 0 | 85.8728 | 395.92 | 395.92 | 1 | 6538.2215 | 0 | 0 | 0 | 0 | 33998.76 | 33998.76 | 1 |  | 0 |  | 0
49 | 55860754 | 55873919 | 35812888 | 111 | 1 | 1 | 1 | 4-100-00 |  | Затраты труда машинистов | 1191 | 1013 | чел.-ч. | чел.-ч. | 1 | 0 | -1417349443 | 0.3625 | 0 | 0 | 0 | 0 | 0 | 0 | 0 | 0 | 1 | 1 | 1 | 1 | -2 | 0 | 0 | 1 | 1 | 0 | 0.29 | )*1,25 | 2 | 2 | 55873929 | 1 | 0 | 81 | 1 | 0 | 0 | 0 | 0 | 0 | 0 | 0 | 0 | 0 | 0 | 0 | 0 | 0 | 0 | 0 | 0 | 0 | 0 | 0 | 0 | 0 |  | 0 | 0 | 1.885 | 0 | 0 | 1 | 0 | 0 | 0 | 0 | 0 | 0 | 0 | 0 |  | 0 |  | 0
49 | 55860754 | 55873919 | 46205366 | 1 | 1 | 1 | 2 | 91.05.01-017 | ФСЭМ-2022 доп.3, 91.05.01-017, приказ Минстроя России от 26.10.2022 г. № 905/пр | Краны башенные, грузоподъемность 8 т | 1368 | 1011 | маш.-ч | маш.-ч | 1 | 0 | 2016779784 | 0.1875 | 0 | 1098 | 544.01 | 0 | 0 | 1098 | 544.01 | 0 | 1 | 1 | 1 | 1 | -2 | 0 | 0 | 1 | 1 | 0 | 0.15 | )*1,25 | 1 | 2 | 55873930 | 2 | 98304 | 82 | 1 | 0 | 0 | 0 | 0 | 0 | 0 | 0 | 0 | 164.7 | 81.6015 | 0 | 0 | 0.15 | 1 | 0 | 205.875 | 102.0019 | 0 | 0 | 0.1875 | 1 |  | 0 | 0.975 | 0.975 | 1098 | 1098 | 1 | 205.875 | 102 | 0 | 1070.55 | 530.41 | 0 | 1600.96 | 1 | 4-100-060 | 6 | чел.-ч. | 1
49 | 55860754 | 55873919 | 46205418 | 1 | 1 | 1 | 2 | 91.05.05-015 | ФСЭМ-2022, 91.05.05-015, приказ Минстроя России от 18.05.2022 г. № 378/пр | Краны на автомобильном ходу, грузоподъемность 16 т | 1368 | 1011 | маш.-ч | маш.-ч | 1 | 0 | -6703044 | 0.0625 | 0 | 1719.93 | 544.01 | 0 | 0 | 1719.93 | 544.01 | 0 | 1 | 1 | 1 | 1 | -2 | 0 | 0 | 1 | 1 | 0 | 0.05 | )*1,25 | 1 | 2 | 55873931 | 2 | 98304 | 83 | 1 | 0 | 0 | 0 | 0 | 0 | 0 | 0 | 0 | 85.9965 | 27.2005 | 0 | 0 | 0.05 | 1 | 0 | 107.4956 | 34.0006 | 0 | 0 | 0.0625 | 1 |  | 0 | 0.325 | 0.325 | 1719.93 | 1719.93 | 1 | 107.5 | 34 | 0 | 558.98 | 176.8 | 0 | 735.78 | 1 | 4-100-060 | 6 | чел.-ч. | 1
49 | 55860754 | 55873919 | 46206301 | 1 | 1 | 1 | 2 | 91.14.02-001 | ФСЭМ-2022 доп.7, 91.14.02-001, приказ Минстроя России от 02.08.2023 г. № 551/пр | Автомобили бортовые, грузоподъемность до 5 т | 1368 | 1011 | маш.-ч | маш.-ч | 1 | 0 | -773430059 | 0.1125 | 0 | 680.75 | 404.99 | 0 | 0 | 680.75 | 404.99 | 0 | 1 | 1 | 1 | 1 | -2 | 0 | 0 | 1 | 1 | 0 | 0.09 | )*1,25 | 1 | 2 | 55873932 | 2 | 98304 | 84 | 1 | 0 | 0 | 0 | 0 | 0 | 0 | 0 | 0 | 61.2675 | 36.4491 | 0 | 0 | 0.09 | 1 | 0 | 76.5844 | 45.5614 | 0 | 0 | 0.1125 | 1 |  | 0 | 0.585 | 0.585 | 680.75 | 680.75 | 1 | 76.5875 | 45.5625 | 0 | 398.24 | 236.92 | 0 | 635.16 | 1 | 4-100-040 | 4 | чел.-ч. | 1
49 | 55860754 | 55873919 | 46157415 | 1 | 1 | 1 | 3 | 01.3.02.09-0022 | ФСБЦ-2022 доп.3, 01.3.02.09-0022, приказ Минстроя России от 26.10.2022 г. № 905/пр | Пропан-бутан смесь техническая | 1346 | 1009 | кг | кг | 1 | 0 | -557690053 | 29.94 | 54.62 | 0 | 0 | 0 | 41.38 | 0 | 0 | 0 | 1.32 | 1 | 1 | 1 | 2 | 0 | 0 | 1 | 1 | 0 | 29.94 |  | 0 | 2 | 55873933 | 1 | 0 | 85 | 1 | 0 | 0 | 0 | 0 | 0 | 0 | 0 | 1238.9172 | 0 | 0 | 0 | 0 | 0 | 1 | 1238.9172 | 0 | 0 | 0 | 0 | 0 | 1 |  | 0 | 0 | 155.688 | 54.62 | 41.38 | 1.32 | 1238.92 | 0 | 8503.68 | 0 | 0 | 0 | 8503.68 | 0 |  | 0 |  | 0
49 | 55860754 | 55873919 | 46170565 | 1 | 1 | 1 | 3 | 12.1.02.03-0196 | ФСБЦ-2022, 12.1.02.03-0196, приказ Минстроя России от 18.05.2022 г. № 378/пр | Материал рулонный битумно-полимерный кровельный и гидроизоляционный, наплавляемый, основа полиэфирное волокно, гибкость не выше -15 °C, прочность не менее 400-600 Н, теплостойкость не менее 130 °C | 1327 | 1005 | м2 | м2 | 1 | 0 | 2131258565 | 116 | 339.03 | 0 | 0 | 0 | 339.03 | 0 | 0 | 0 | 1 | 1 | 1 | 1 | -2 | 0 | 0 | 0 | 0 | 0 | 116 |  | 0 | 1 | -1 | 0 | 0 |  | 0 | 0 | 0 | 0 | 0 | 0 | 0 | 0 | 0 | 0 | 0 | 0 | 0 | 0 | 0 | 0 | 0 | 0 | 0 | 0 | 0 | 0 |  | 0 | 0 | 603.2 | 339.03 | 339.03 | 1 | 39327.48 | 0 | 204502.9 | 0 | 0 | 0 | 204502.9 | 1 |  | 0 |  | 0
49 | 55860754 | 55873919 | 46170596 | 1 | 1 | 1 | 3 | 12.1.02.03-1022 | ФСБЦ-2022 доп.2, 12.1.02.03-1022, приказ Минстроя России от 26.08.2022 г. № 703/пр | Материал рулонный битумно-полимерный кровельный и гидроизоляционный самоклеящийся ЭКС, основа полиэстер/полиэфир, с крупнозернистой посыпкой на верхней стороне полотна, гибкость не выше -25 °C, теплостойкость не менее 100 °C, разрывная сила в продольном/поперечном направлении 600/400 Н, толщина 4,2 мм, масса 1 м2 до 5,2 кг | 1327 | 1005 | м2 | м2 | 1 | 0 | 959419674 | 114 | 584.17 | 0 | 0 | 0 | 584.17 | 0 | 0 | 0 | 1 | 1 | 1 | 1 | -2 | 0 | 0 | 0 | 0 | 0 | 114 |  | 0 | 1 | -1 | 0 | 0 |  | 0 | 0 | 0 | 0 | 0 | 0 | 0 | 0 | 0 | 0 | 0 | 0 | 0 | 0 | 0 | 0 | 0 | 0 | 0 | 0 | 0 | 0 |  | 0 | 0 | 592.8 | 584.17 | 584.17 | 1 | 66595.38 | 0 | 346295.98 | 0 | 0 | 0 | 346295.98 | 1 |  | 0 |  | 0
52 | 55860754 | 55873941 | 35812902 | 111 | 1 | 1 | 1 | 1-100-20 |  | Затраты труда рабочих (Средний разряд - 2) | 1191 | 1013 | чел.-ч. | чел.-ч. | 1 | 0 | 2031828327 | 9.1 | 0 | 0 | 0 | 329.43 | 0 | 0 | 0 | 329.43 | 1 | 1 | 1 | 1 | -2 | 0 | 0 | 1 | 1 | 0 | 9.1 |  | 1 | 2 | 55873945 | 2 | 131072 | 88 | 1 | 0 | 0 | 0 | 0 | 0 | 0 | 0 | 0 | 0 | 0 | 2997.813 | 9.1 | 0 | 1 | 0 | 0 | 0 | 2997.813 | 9.1 | 0 | 1 | 3057.77 | 9.282 | 0 | 9.282 | 329.43 | 329.43 | 1 | 2997.81 | 0 | 0 | 0 | 0 | 3057.77 | 3057.77 | 1 |  | 0 |  | 0
52 | 55860754 | 55873941 | 46205557 | 1 | 1 | 1 | 2 | 91.06.03-060 | ФСЭМ-2022, 91.06.03-060, приказ Минстроя России от 18.05.2022 г. № 378/пр | Лебедки электрические тяговым усилием до 5,79 кН (0,59 т) | 1368 | 1011 | маш.-ч | маш.-ч | 1 | 0 | -1027711069 | 0.12 | 0 | 10.33 | 0 | 0 | 0 | 6.62 | 0 | 0 | 1 | 1.56 | 1 | 1 | 2 | 0 | 0 | 1 | 1 | 0 | 0.12 |  | 1 | 2 | 55873946 | 1 | 0 | 89 | 1 | 0 | 0 | 0 | 0 | 0 | 0 | 0 | 0 | 0.7944 | 0 | 0 | 0 | 0 | 1 | 0 | 0.7944 | 0 | 0 | 0 | 0 | 1 |  | 0 | 0 | 0.1224 | 10.33 | 6.62 | 1.56 | 0.79 | 0 | 0 | 1.26 | 0 | 0 | 1.26 | 0 |  | 0 |  | 0
52 | 55860754 | 55873941 | 46090489 | 111 | 1 | 1 | 3 | 999-9900 |  | Строительный мусор | 1348 | 1009 | т | т | 1000 | 0 | 2102561428 | 0.12 | 0 | 0 | 0 | 0 | 0 | 0 | 0 | 0 | 1 | 1 | 1 | 1 | -2 | 0 | 0 | 1 | 0 | 0 | 0.12 |  | 0 | 2 | 55873947 | 1 | 0 | 90 | 0 | 0 | 0 | 0 | 0 | 0 | 0 | 0 | 0 | 0 | 0 | 0 | 0 | 0 | 0 | 0 | 0 | 0 | 0 | 0 | 0 | 0 |  | 0 | 0 | 0.1224 | 0 | 0 | 1 | 0 | 0 | 0 | 0 | 0 | 0 | 0 | 0 |  | 0 |  | 0
54 | 55860754 | 55873949 | 35812902 | 111 | 1 | 1 | 1 | 1-100-20 |  | Затраты труда рабочих (Средний разряд - 2) | 1191 | 1013 | чел.-ч. | чел.-ч. | 1 | 0 | 2031828327 | 14.38 | 0 | 0 | 0 | 329.43 | 0 | 0 | 0 | 329.43 | 1 | 1 | 1 | 1 | -2 | 0 | 0 | 1 | 1 | 0 | 14.38 |  | 1 | 2 | 55873952 | 2 | 131072 | 91 | 1 | 0 | 0 | 0 | 0 | 0 | 0 | 0 | 0 | 0 | 0 | 4737.2034 | 14.38 | 0 | 1 | 0 | 0 | 0 | 4737.2034 | 14.38 | 0 | 1 | 2415.97 | 7.3338 | 0 | 7.3338 | 329.43 | 329.43 | 1 | 4737.2 | 0 | 0 | 0 | 0 | 2415.97 | 2415.97 | 1 |  | 0 |  | 0
54 | 55860754 | 55873949 | 46205552 | 1 | 1 | 1 | 2 | 91.06.03-055 | ФСЭМ-2022, 91.06.03-055, приказ Минстроя России от 18.05.2022 г. № 378/пр | Лебедки электрические тяговым усилием 19,62 кН (2 т) | 1368 | 1011 | маш.-ч | маш.-ч | 1 | 0 | -2067907910 | 6.22 | 0 | 17.86 | 0 | 0 | 0 | 11.45 | 0 | 0 | 1 | 1.56 | 1 | 1 | 2 | 0 | 0 | 1 | 1 | 0 | 6.22 |  | 1 | 2 | 55873953 | 2 | 32768 | 92 | 1 | 0 | 0 | 0 | 0 | 0 | 0 | 0 | 0 | 71.219 | 0 | 0 | 0 | 0 | 1 | 0 | 71.219 | 0 | 0 | 0 | 0 | 1 |  | 0 | 0 | 3.1722 | 17.86 | 11.45 | 1.56 | 71.22 | 0 | 0 | 56.66 | 0 | 0 | 56.66 | 0 |  | 0 |  | 0
55 | 55860754 | 55873954 | 35812918 | 111 | 1 | 1 | 1 | 1-100-36 |  | Затраты труда рабочих (Средний разряд - 3,6) | 1191 | 1013 | чел.-ч. | чел.-ч. | 1 | 0 | -1810713292 | 35.5 | 0 | 0 | 0 | 386.85 | 0 | 0 | 0 | 386.85 | 1 | 1 | 1 | 1 | -2 | 0 | 0 | 1 | 1 | 0 | 35.5 |  | 1 | 2 | 55873963 | 2 | 131072 | 93 | 1 | 0 | 0 | 0 | 0 | 0 | 0 | 0 | 0 | 0 | 0 | 13733.175 | 35.5 | 0 | 1 | 0 | 0 | 0 | 13733.175 | 35.5 | 0 | 1 | 14007.84 | 36.21 | 0 | 36.21 | 386.85 | 386.85 | 1 | 13733.18 | 0 | 0 | 0 | 0 | 14007.84 | 14007.84 | 1 |  | 0 |  | 0
55 | 55860754 | 55873954 | 35812888 | 111 | 1 | 1 | 1 | 4-100-00 |  | Затраты труда машинистов | 1191 | 1013 | чел.-ч. | чел.-ч. | 1 | 0 | -1417349443 | 0.86 | 0 | 0 | 0 | 0 | 0 | 0 | 0 | 0 | 1 | 1 | 1 | 1 | -2 | 0 | 0 | 1 | 1 | 0 | 0.86 |  | 2 | 2 | 55873964 | 1 | 0 | 94 | 1 | 0 | 0 | 0 | 0 | 0 | 0 | 0 | 0 | 0 | 0 | 0 | 0 | 0 | 0 | 0 | 0 | 0 | 0 | 0 | 0 | 0 |  | 0 | 0 | 0.8772 | 0 | 0 | 1 | 0 | 0 | 0 | 0 | 0 | 0 | 0 | 0 |  | 0 |  | 0
55 | 55860754 | 55873954 | 46205366 | 1 | 1 | 1 | 2 | 91.05.01-017 | ФСЭМ-2022 доп.3, 91.05.01-017, приказ Минстроя России от 26.10.2022 г. № 905/пр | Краны башенные, грузоподъемность 8 т | 1368 | 1011 | маш.-ч | маш.-ч | 1 | 0 | 2016779784 | 0.61 | 0 | 1098 | 544.01 | 0 | 0 | 1098 | 544.01 | 0 | 1 | 1 | 1 | 1 | -2 | 0 | 0 | 1 | 1 | 0 | 0.61 |  | 1 | 2 | 55873965 | 2 | 98304 | 95 | 1 | 0 | 0 | 0 | 0 | 0 | 0 | 0 | 0 | 669.78 | 331.8461 | 0 | 0 | 0.61 | 1 | 0 | 669.78 | 331.8461 | 0 | 0 | 0.61 | 1 |  | 0 | 0.6222 | 0.6222 | 1098 | 1098 | 1 | 669.78 | 331.85 | 0 | 683.18 | 338.48 | 0 | 1021.66 | 1 | 4-100-060 | 6 | чел.-ч. | 1
55 | 55860754 | 55873954 | 46205418 | 1 | 1 | 1 | 2 | 91.05.05-015 | ФСЭМ-2022, 91.05.05-015, приказ Минстроя России от 18.05.2022 г. № 378/пр | Краны на автомобильном ходу, грузоподъемность 16 т | 1368 | 1011 | маш.-ч | маш.-ч | 1 | 0 | -6703044 | 0.1 | 0 | 1719.93 | 544.01 | 0 | 0 | 1719.93 | 544.01 | 0 | 1 | 1 | 1 | 1 | -2 | 0 | 0 | 1 | 1 | 0 | 0.1 |  | 1 | 2 | 55873966 | 2 | 98304 | 96 | 1 | 0 | 0 | 0 | 0 | 0 | 0 | 0 | 0 | 171.993 | 54.401 | 0 | 0 | 0.1 | 1 | 0 | 171.993 | 54.401 | 0 | 0 | 0.1 | 1 |  | 0 | 0.102 | 0.102 | 1719.93 | 1719.93 | 1 | 171.99 | 54.4 | 0 | 175.43 | 55.49 | 0 | 230.92 | 1 | 4-100-060 | 6 | чел.-ч. | 1
55 | 55860754 | 55873954 | 46206301 | 1 | 1 | 1 | 2 | 91.14.02-001 | ФСЭМ-2022 доп.7, 91.14.02-001, приказ Минстроя России от 02.08.2023 г. № 551/пр | Автомобили бортовые, грузоподъемность до 5 т | 1368 | 1011 | маш.-ч | маш.-ч | 1 | 0 | -773430059 | 0.15 | 0 | 680.75 | 404.99 | 0 | 0 | 680.75 | 404.99 | 0 | 1 | 1 | 1 | 1 | -2 | 0 | 0 | 1 | 1 | 0 | 0.15 |  | 1 | 2 | 55873967 | 2 | 98304 | 97 | 1 | 0 | 0 | 0 | 0 | 0 | 0 | 0 | 0 | 102.1125 | 60.7485 | 0 | 0 | 0.15 | 1 | 0 | 102.1125 | 60.7485 | 0 | 0 | 0.15 | 1 |  | 0 | 0.153 | 0.153 | 680.75 | 680.75 | 1 | 102.11 | 60.75 | 0 | 104.15 | 61.96 | 0 | 166.11 | 1 | 4-100-040 | 4 | чел.-ч. | 1
55 | 55860754 | 55873954 | 46157415 | 1 | 1 | 1 | 3 | 01.3.02.09-0022 | ФСБЦ-2022 доп.3, 01.3.02.09-0022, приказ Минстроя России от 26.10.2022 г. № 905/пр | Пропан-бутан смесь техническая | 1346 | 1009 | кг | кг | 1 | 0 | -557690053 | 32.49 | 54.62 | 0 | 0 | 0 | 41.38 | 0 | 0 | 0 | 1.32 | 1 | 1 | 1 | 2 | 0 | 0 | 1 | 1 | 0 | 32.49 |  | 0 | 2 | 55873968 | 1 | 0 | 98 | 1 | 0 | 0 | 0 | 0 | 0 | 0 | 0 | 1344.4362 | 0 | 0 | 0 | 0 | 0 | 1 | 1344.4362 | 0 | 0 | 0 | 0 | 0 | 1 |  | 0 | 0 | 33.1398 | 54.62 | 41.38 | 1.32 | 1344.44 | 0 | 1810.1 | 0 | 0 | 0 | 1810.1 | 0 |  | 0 |  | 0
55 | 55860754 | 55873954 | 46162523 | 1 | 1 | 1 | 3 | 04.3.01.09-0014 | ФСБЦ-2022, 04.3.01.09-0014, приказ Минстроя России от 18.05.2022 г. № 378/пр | Раствор готовый кладочный, цементный, М100 | 1339 | 1007 | м3 | м3 | 1 | 0 | -1914241109 | 0.51 | 5742.96 | 0 | 0 | 0 | 5742.96 | 0 | 0 | 0 | 1 | 1 | 1 | 1 | -2 | 0 | 0 | 1 | 1 | 0 | 0.51 |  | 0 | 2 | 55873969 | 2 | 16384 | 99 | 1 | 0 | 0 | 0 | 0 | 0 | 0 | 0 | 2928.9096 | 0 | 0 | 0 | 0 | 0 | 1 | 2928.9096 | 0 | 0 | 0 | 0 | 0 | 1 |  | 0 | 0 | 0.5202 | 5742.96 | 5742.96 | 1 | 2928.91 | 0 | 2987.49 | 0 | 0 | 0 | 2987.49 | 1 |  | 0 |  | 0
55 | 55860754 | 55873954 | 46170596 | 1 | 1 | 1 | 3 | 12.1.02.03-1022 | ФСБЦ-2022 доп.2, 12.1.02.03-1022, приказ Минстроя России от 26.08.2022 г. № 703/пр | Материал рулонный битумно-полимерный кровельный и гидроизоляционный самоклеящийся ЭКС, основа полиэстер/полиэфир, с крупнозернистой посыпкой на верхней стороне полотна, гибкость не выше -25 °C, теплостойкость не менее 100 °C, разрывная сила в продольном/поперечном направлении 600/400 Н, толщина 4,2 мм, масса 1 м2 до 5,2 кг | 1327 | 1005 | м2 | м2 | 1 | 0 | 959419674 | 252 | 584.17 | 0 | 0 | 0 | 584.17 | 0 | 0 | 0 | 1 | 1 | 1 | 1 | -2 | 0 | 0 | 1 | 0 | 0 | 252 |  | 0 | 1 | -1 | 0 | 0 |  | 0 | 0 | 0 | 0 | 0 | 0 | 0 | 0 | 0 | 0 | 0 | 0 | 0 | 0 | 0 | 0 | 0 | 0 | 0 | 0 | 0 | 0 |  | 0 | 0 | 257.04 | 584.17 | 584.17 | 1 | 147210.84 | 0 | 150155.06 | 0 | 0 | 0 | 150155.06 | 1 |  | 0 |  | 0
57 | 55860754 | 55873972 | 35812912 | 111 | 1 | 1 | 1 | 1-100-30 |  | Затраты труда рабочих (Средний разряд - 3) | 1191 | 1013 | чел.-ч. | чел.-ч. | 1 | 0 | 1049124552 | 111.78 | 0 | 0 | 0 | 359.65 | 0 | 0 | 0 | 359.65 | 1 | 1 | 1 | 1 | -2 | 0 | 0 | 1 | 1 | 0 | 97.2 | )*1,15 | 1 | 2 | 55873980 | 2 | 131072 | 101 | 1 | 0 | 0 | 0 | 0 | 0 | 0 | 0 | 0 | 0 | 0 | 34957.98 | 97.2 | 0 | 1 | 0 | 0 | 0 | 40201.677 | 111.78 | 0 | 1 | 19995.96 | 63.9382 | 0 | 63.9382 | 359.65 | 359.65 | 1 | 40201.677 | 0 | 0 | 0 | 0 | 22995.36 | 22995.36 | 1 |  | 0 |  | 0
57 | 55860754 | 55873972 | 35812888 | 111 | 1 | 1 | 1 | 4-100-00 |  | Затраты труда машинистов | 1191 | 1013 | чел.-ч. | чел.-ч. | 1 | 0 | -1417349443 | 0.3375 | 0 | 0 | 0 | 0 | 0 | 0 | 0 | 0 | 1 | 1 | 1 | 1 | -2 | 0 | 0 | 1 | 1 | 0 | 0.27 | )*1,25 | 2 | 2 | 55873981 | 1 | 0 | 102 | 1 | 0 | 0 | 0 | 0 | 0 | 0 | 0 | 0 | 0 | 0 | 0 | 0 | 0 | 0 | 0 | 0 | 0 | 0 | 0 | 0 | 0 |  | 0 | 0 | 0.19305 | 0 | 0 | 1 | 0 | 0 | 0 | 0 | 0 | 0 | 0 | 0 |  | 0 |  | 0
57 | 55860754 | 55873972 | 46205366 | 1 | 1 | 1 | 2 | 91.05.01-017 | ФСЭМ-2022 доп.3, 91.05.01-017, приказ Минстроя России от 26.10.2022 г. № 905/пр | Краны башенные, грузоподъемность 8 т | 1368 | 1011 | маш.-ч | маш.-ч | 1 | 0 | 2016779784 | 0.25 | 0 | 1098 | 544.01 | 0 | 0 | 1098 | 544.01 | 0 | 1 | 1 | 1 | 1 | -2 | 0 | 0 | 1 | 1 | 0 | 0.2 | )*1,25 | 1 | 2 | 55873982 | 2 | 98304 | 103 | 1 | 0 | 0 | 0 | 0 | 0 | 0 | 0 | 0 | 219.6 | 108.802 | 0 | 0 | 0.2 | 1 | 0 | 274.5 | 136.0025 | 0 | 0 | 0.25 | 1 |  | 0 | 0.143 | 0.143 | 1098 | 1098 | 1 | 274.5 | 136 | 0 | 157.01 | 77.79 | 0 | 234.8 | 1 | 4-100-060 | 6 | чел.-ч. | 1
57 | 55860754 | 55873972 | 46206301 | 1 | 1 | 1 | 2 | 91.14.02-001 | ФСЭМ-2022 доп.7, 91.14.02-001, приказ Минстроя России от 02.08.2023 г. № 551/пр | Автомобили бортовые, грузоподъемность до 5 т | 1368 | 1011 | маш.-ч | маш.-ч | 1 | 0 | -773430059 | 0.0875 | 0 | 680.75 | 404.99 | 0 | 0 | 680.75 | 404.99 | 0 | 1 | 1 | 1 | 1 | -2 | 0 | 0 | 1 | 1 | 0 | 0.07 | )*1,25 | 1 | 2 | 55873983 | 2 | 98304 | 104 | 1 | 0 | 0 | 0 | 0 | 0 | 0 | 0 | 0 | 47.6525 | 28.3493 | 0 | 0 | 0.07 | 1 | 0 | 59.5656 | 35.4366 | 0 | 0 | 0.0875 | 1 |  | 0 | 0.05005 | 0.05005 | 680.75 | 680.75 | 1 | 59.5625 | 35.4375 | 0 | 34.07 | 20.27 | 0 | 54.34 | 1 | 4-100-040 | 4 | чел.-ч. | 1
57 | 55860754 | 55873972 | 46160416 | 1 | 1 | 1 | 3 | 01.7.15.06-0022 | ФСБЦ-2022, 01.7.15.06-0022, приказ Минстроя России от 18.05.2022 г. № 378/пр | Гвозди стальные толевые, диаметр 2-3 мм, длина 20-40 мм | 1346 | 1009 | кг | кг | 1 | 0 | -739226307 | 4 | 86.83 | 0 | 0 | 0 | 72.97 | 0 | 0 | 0 | 1.19 | 1 | 1 | 1 | 2 | 0 | 0 | 1 | 1 | 0 | 4 |  | 0 | 2 | 55873984 | 1 | 0 | 105 | 1 | 0 | 0 | 0 | 0 | 0 | 0 | 0 | 291.88 | 0 | 0 | 0 | 0 | 0 | 1 | 291.88 | 0 | 0 | 0 | 0 | 0 | 1 |  | 0 | 0 | 2.288 | 86.83 | 72.97 | 1.19 | 291.88 | 0 | 198.67 | 0 | 0 | 0 | 198.67 | 0 |  | 0 |  | 0
57 | 55860754 | 55873972 | 46167125 | 1 | 1 | 1 | 3 | 08.3.03.05-0002 | ФСБЦ-2022, 08.3.03.05-0002, приказ Минстроя России от 18.05.2022 г. № 378/пр | Проволока канатная оцинкованная, диаметр 3 мм | 1348 | 1009 | т | т | 1000 | 0 | -2019957417 | 0.012 | 146931.57 | 0 | 0 | 0 | 149930.17 | 0 | 0 | 0 | 0.98 | 1 | 1 | 1 | 2 | 0 | 0 | 1 | 1 | 0 | 0.012 |  | 0 | 2 | 55873985 | 1 | 0 | 106 | 1 | 0 | 0 | 0 | 0 | 0 | 0 | 0 | 1799.162 | 0 | 0 | 0 | 0 | 0 | 1 | 1799.162 | 0 | 0 | 0 | 0 | 0 | 1 |  | 0 | 0 | 0.006864 | 146931.57 | 149930.17 | 0.98 | 1799.16 | 0 | 1008.54 | 0 | 0 | 0 | 1008.54 | 0 |  | 0 |  | 0
57 | 55860754 | 55873972 | 46167283 | 1 | 1 | 1 | 3 | 08.3.05.05-0051 | ФСБЦ-2022, 08.3.05.05-0051, приказ Минстроя России от 18.05.2022 г. № 378/пр | Сталь листовая оцинкованная, толщина 0,5 мм | 1348 | 1009 | т | т | 1000 | 0 | -2068225251 | 0.57 | 84895.05 | 0 | 0 | 0 | 91285 | 0 | 0 | 0 | 0.93 | 1 | 1 | 1 | 2 | 0 | 0 | 1 | 1 | 0 | 0.57 |  | 0 | 2 | 55873986 | 1 | 0 | 107 | 1 | 0 | 0 | 0 | 0 | 0 | 0 | 0 | 52032.45 | 0 | 0 | 0 | 0 | 0 | 1 | 52032.45 | 0 | 0 | 0 | 0 | 0 | 1 |  | 0 | 0 | 0.32604 | 84895.05 | 91285 | 0.93 | 52032.45 | 0 | 27679.18 | 0 | 0 | 0 | 27679.18 | 0 |  | 0 |  | 0

## EtalonRes (hidden)
24 | 55860830 | 55860827 | 54569555 | 117 | 1 | 1 | 1 | 1-100-20 |  | Средний разряд работы 2,0 | 1191 | 1013 | чел.-ч. | чел.-ч. | 1 | 8.58 | 0 | 0 | 0 | 329.43 | 0 | 1 | 1 |  | 8.58 | 2 | 55860828 | 1 | 0 | 0 | 0 | 0 | 0 | 0 | 0 | 0
24 | 55860831 | 55860827 | 54576412 | 1 | 1 | 1 | 2 | 91.06.03-055 | ФСЭМ-2022, 91.06.03-055, приказ Минстроя России от 18.05.2022 г. № 378/пр | Лебедки электрические тяговым усилием 19,62 кН (2 т) | 1368 | 1011 | маш.-ч | маш.-ч | 1 | 1.88 | 0 | 11.45 | 0 | 0 | 0 | 1 | 0 |  | 1.88 | 2 | 55860829 | 2 | 0 | 0 | 0 | 0 | 0 | 0 | 0 | 0
25 | 55860837 | 55860832 | 54569563 | 117 | 1 | 1 | 1 | 1-100-22 |  | Средний разряд работы 2,2 | 1191 | 1013 | чел.-ч. | чел.-ч. | 1 | 15.16 | 0 | 0 | 0 | 335.48 | 0 | 1 | 1 |  | 15.16 | 2 | 55860833 | 3 | 0 | 0 | 0 | 0 | 0 | 0 | 0 | 0
25 | 55860838 | 55860832 | 54569789 | 117 | 1 | 1 | 1 | 4-100-00 |  | Затраты труда машинистов | 1191 | 1013 | чел.-ч. | чел.-ч. | 1 | 0.46 | 0 | 0 | 0 | 0 | 0 | 1 | 2 |  | 0.46 | 2 | 55860834 | 4 | 0 | 0 | 0 | 0 | 0 | 0 | 0 | 0
25 | 55860839 | 55860832 | 54576226 | 1 | 1 | 1 | 2 | 91.05.01-017 | ФСЭМ-2022 доп.3, 91.05.01-017, приказ Минстроя России от 26.10.2022 г. № 905/пр | Краны башенные, грузоподъемность 8 т | 1368 | 1011 | маш.-ч | маш.-ч | 1 | 0.46 | 0 | 1098 | 544.01 | 0 | 0 | 1 | 0 |  | 0.46 | 2 | 55860835 | 5 | 0 | 0 | 0 | 0 | 0 | 0 | 0 | 0
25 | 55860840 | 55860832 | 54575628 | 117 | 1 | 1 | 3 | 999-9900 |  | Строительный мусор | 1348 | 1009 | т | т | 1000 | 1.4 | 0 | 0 | 0 | 0 | 0 | 0 | 0 |  | 1.4 | 2 | 55860836 | 6 | 0 | 0 | 0 | 0 | 0 | 0 | 0 | 0
27 | 55860847 | 55860842 | 54569573 | 117 | 1 | 1 | 1 | 1-100-24 |  | Средний разряд работы 2,4 | 1191 | 1013 | чел.-ч. | чел.-ч. | 1 | 27.08 | 0 | 0 | 0 | 341.52 | 0 | 1 | 1 |  | 27.08 | 2 | 55860843 | 7 | 0 | 0 | 0 | 0 | 0 | 0 | 0 | 0
27 | 55860848 | 55860842 | 54569789 | 117 | 1 | 1 | 1 | 4-100-00 |  | Затраты труда машинистов | 1191 | 1013 | чел.-ч. | чел.-ч. | 1 | 0.42 | 0 | 0 | 0 | 0 | 0 | 1 | 2 |  | 0.42 | 2 | 55860844 | 8 | 0 | 0 | 0 | 0 | 0 | 0 | 0 | 0
27 | 55860849 | 55860842 | 54576226 | 1 | 1 | 1 | 2 | 91.05.01-017 | ФСЭМ-2022 доп.3, 91.05.01-017, приказ Минстроя России от 26.10.2022 г. № 905/пр | Краны башенные, грузоподъемность 8 т | 1368 | 1011 | маш.-ч | маш.-ч | 1 | 0.42 | 0 | 1098 | 544.01 | 0 | 0 | 1 | 0 |  | 0.42 | 2 | 55860845 | 9 | 0 | 0 | 0 | 0 | 0 | 0 | 0 | 0
27 | 55860850 | 55860842 | 54575628 | 117 | 1 | 1 | 3 | 999-9900 |  | Строительный мусор | 1348 | 1009 | т | т | 1000 | 1.25 | 0 | 0 | 0 | 0 | 0 | 0 | 0 |  | 1.25 | 2 | 55860846 | 10 | 0 | 0 | 0 | 0 | 0 | 0 | 0 | 0
29 | 55860857 | 55860852 | 54569563 | 117 | 1 | 1 | 1 | 1-100-22 |  | Средний разряд работы 2,2 | 1191 | 1013 | чел.-ч. | чел.-ч. | 1 | 6.73 | 0 | 0 | 0 | 335.48 | 0 | 1 | 1 |  | 6.73 | 2 | 55860853 | 11 | 0 | 0 | 0 | 0 | 0 | 0 | 0 | 0
29 | 55860858 | 55860852 | 54569789 | 117 | 1 | 1 | 1 | 4-100-00 |  | Затраты труда машинистов | 1191 | 1013 | чел.-ч. | чел.-ч. | 1 | 0.27 | 0 | 0 | 0 | 0 | 0 | 1 | 2 |  | 0.27 | 2 | 55860854 | 12 | 0 | 0 | 0 | 0 | 0 | 0 | 0 | 0
29 | 55860859 | 55860852 | 54576226 | 1 | 1 | 1 | 2 | 91.05.01-017 | ФСЭМ-2022 доп.3, 91.05.01-017, приказ Минстроя России от 26.10.2022 г. № 905/пр | Краны башенные, грузоподъемность 8 т | 1368 | 1011 | маш.-ч | маш.-ч | 1 | 0.27 | 0 | 1098 | 544.01 | 0 | 0 | 1 | 0 |  | 0.27 | 2 | 55860855 | 13 | 0 | 0 | 0 | 0 | 0 | 0 | 0 | 0
29 | 55860860 | 55860852 | 54575628 | 117 | 1 | 1 | 3 | 999-9900 |  | Строительный мусор | 1348 | 1009 | т | т | 1000 | 0.81 | 0 | 0 | 0 | 0 | 0 | 0 | 0 |  | 0.81 | 2 | 55860856 | 14 | 0 | 0 | 0 | 0 | 0 | 0 | 0 | 0
31 | 55860869 | 55860862 | 54569595 | 117 | 1 | 1 | 1 | 1-100-30 |  | Средний разряд работы 3,0 | 1191 | 1013 | чел.-ч. | чел.-ч. | 1 | 68 | 0 | 0 | 0 | 359.65 | 0 | 1 | 1 | *0,8 | 54.4 | 2 | 55860863 | 15 | 0 | 0 | 0 | 0 | 0 | 0 | 0 | 0
31 | 55860870 | 55860862 | 54569789 | 117 | 1 | 1 | 1 | 4-100-00 |  | Затраты труда машинистов | 1191 | 1013 | чел.-ч. | чел.-ч. | 1 | 1.05 | 0 | 0 | 0 | 0 | 0 | 1 | 2 | *0,8 | 0.84 | 2 | 55860864 | 16 | 0 | 0 | 0 | 0 | 0 | 0 | 0 | 0
31 | 55860871 | 55860862 | 54577173 | 1 | 1 | 1 | 2 | 91.14.02-001 | ФСЭМ-2022 доп.7, 91.14.02-001, приказ Минстроя России от 02.08.2023 г. № 551/пр | Автомобили бортовые, грузоподъемность до 5 т | 1368 | 1011 | маш.-ч | маш.-ч | 1 | 1.05 | 0 | 680.75 | 404.99 | 0 | 0 | 1 | 0 | *0,8 | 0.84 | 2 | 55860865 | 17 | 0 | 0 | 0 | 0 | 0 | 0 | 0 | 0
31 | 55860872 | 55860862 | 54643943 | 1 | 1 | 1 | 3 | 01.7.03.04-0001 | ФСБЦ-2022, 01.7.03.04-0001, приказ Минстроя России от 18.05.2022 г. № 378/пр | Электроэнергия | 1383 | 1013 | КВТ-Ч | КВТ-Ч | 1 | 0.476 | 7.71 | 0 | 0 | 0 | 0 | 1 | 0 | *0 | 0 | 2 | 55860866 | 18 | 0 | 0 | 0 | 0 | 0 | 0 | 0 | 0
31 | 55860873 | 55860862 | 54645496 | 1 | 1 | 1 | 3 | 01.7.15.06-0111 | ФСБЦ-2022, 01.7.15.06-0111, приказ Минстроя России от 18.05.2022 г. № 378/пр | Гвозди строительные | 1348 | 1009 | т | т | 1000 | 0.0041 | 76729.92 | 0 | 0 | 0 | 0 | 1 | 0 | *0 | 0 | 2 | 55860867 | 19 | 0 | 0 | 0 | 0 | 0 | 0 | 0 | 0
31 | 55860874 | 55860862 | 54654712 | 1 | 1 | 1 | 3 | 11.1.01.12-0007 | ФСБЦ-2022, 11.1.01.12-0007, приказ Минстроя России от 18.05.2022 г. № 378/пр | Доска обшивочная хвойных пород (ель, сосна), сорт АВ, профиль штиль, толщина 13 мм, ширина до 96 мм | 1339 | 1007 | м3 | м3 | 1 | 1.58 | 28414 | 0 | 0 | 0 | 0 | 1 | 0 | *0 | 0 | 2 | 55860868 | 20 | 0 | 0 | 0 | 0 | 0 | 0 | 0 | 0
31 | 55860875 | 55860862 | 54572691 | 117 | 1 | 1 | 3 | 11.1.03.06 |  | Доска обрезная хвойных пород, естественной влажности, длина 2-6,5 м, ширина 100-250 мм, толщина 44-50 мм | 1339 | 1007 | м3 | м3 | 1 | 1.36 | 0 | 0 | 0 | 0 | 0 | 0 | 0 | *0 | 0 | 3 | -1 |  | 0 | 0 | 0 | 0 | 0 | 0 | 0 | 0
32 | 55860883 | 55860876 | 54569595 | 117 | 1 | 1 | 1 | 1-100-30 |  | Средний разряд работы 3,0 | 1191 | 1013 | чел.-ч. | чел.-ч. | 1 | 143 | 0 | 0 | 0 | 359.65 | 0 | 1 | 1 | *0,8 | 114.4 | 2 | 55860877 | 21 | 0 | 0 | 0 | 0 | 0 | 0 | 0 | 0
32 | 55860884 | 55860876 | 54569789 | 117 | 1 | 1 | 1 | 4-100-00 |  | Затраты труда машинистов | 1191 | 1013 | чел.-ч. | чел.-ч. | 1 | 0.9 | 0 | 0 | 0 | 0 | 0 | 1 | 2 | *0,8 | 0.72 | 2 | 55860878 | 22 | 0 | 0 | 0 | 0 | 0 | 0 | 0 | 0
32 | 55860885 | 55860876 | 54577173 | 1 | 1 | 1 | 2 | 91.14.02-001 | ФСЭМ-2022 доп.7, 91.14.02-001, приказ Минстроя России от 02.08.2023 г. № 551/пр | Автомобили бортовые, грузоподъемность до 5 т | 1368 | 1011 | маш.-ч | маш.-ч | 1 | 0.9 | 0 | 680.75 | 404.99 | 0 | 0 | 1 | 0 | *0,8 | 0.72 | 2 | 55860879 | 23 | 0 | 0 | 0 | 0 | 0 | 0 | 0 | 0
32 | 55860886 | 55860876 | 54643943 | 1 | 1 | 1 | 3 | 01.7.03.04-0001 | ФСБЦ-2022, 01.7.03.04-0001, приказ Минстроя России от 18.05.2022 г. № 378/пр | Электроэнергия | 1383 | 1013 | КВТ-Ч | КВТ-Ч | 1 | 1.001 | 7.71 | 0 | 0 | 0 | 0 | 1 | 0 | *0 | 0 | 2 | 55860880 | 24 | 0 | 0 | 0 | 0 | 0 | 0 | 0 | 0
32 | 55860887 | 55860876 | 54645496 | 1 | 1 | 1 | 3 | 01.7.15.06-0111 | ФСБЦ-2022, 01.7.15.06-0111, приказ Минстроя России от 18.05.2022 г. № 378/пр | Гвозди строительные | 1348 | 1009 | т | т | 1000 | 0.0036 | 76729.92 | 0 | 0 | 0 | 0 | 1 | 0 | *0 | 0 | 2 | 55860881 | 25 | 0 | 0 | 0 | 0 | 0 | 0 | 0 | 0
32 | 55860888 | 55860876 | 54654712 | 1 | 1 | 1 | 3 | 11.1.01.12-0007 | ФСБЦ-2022, 11.1.01.12-0007, приказ Минстроя России от 18.05.2022 г. № 378/пр | Доска обшивочная хвойных пород (ель, сосна), сорт АВ, профиль штиль, толщина 13 мм, ширина до 96 мм | 1339 | 1007 | м3 | м3 | 1 | 1.06 | 28414 | 0 | 0 | 0 | 0 | 1 | 0 | *0 | 0 | 2 | 55860882 | 26 | 0 | 0 | 0 | 0 | 0 | 0 | 0 | 0
32 | 55860889 | 55860876 | 54572691 | 117 | 1 | 1 | 3 | 11.1.03.06 |  | Доска обрезная хвойных пород, естественной влажности, длина 2-6,5 м, ширина 100-250 мм, толщина 44-50 мм | 1339 | 1007 | м3 | м3 | 1 | 0.92 | 0 | 0 | 0 | 0 | 0 | 0 | 0 | *0 | 0 | 3 | -1 |  | 0 | 0 | 0 | 0 | 0 | 0 | 0 | 0
32 | 55860890 | 55860876 | 54572691 | 117 | 1 | 1 | 3 | 11.1.03.06 |  | Доска обрезная хвойных пород, естественной влажности, длина 2-6,5 м, ширина 100-250 мм, толщина 20-22 мм | 1339 | 1007 | м3 | м3 | 1 | 0.58 | 0 | 0 | 0 | 0 | 0 | 0 | 0 | *0 | 0 | 3 | -1 |  | 0 | 0 | 0 | 0 | 0 | 0 | 0 | 0
33 | 55873808 | 55873805 | 35812902 | 117 | 1 | 1 | 1 | 1-100-20 |  | Средний разряд работы 2,0 | 1191 | 1013 | чел.-ч. | чел.-ч. | 1 | 14.38 | 0 | 0 | 0 | 329.43 | 0 | 1 | 1 |  | 14.38 | 2 | 55873806 | 27 | 0 | 0 | 0 | 0 | 0 | 0 | 0 | 0
33 | 55873809 | 55873805 | 54576412 | 1 | 1 | 1 | 2 | 91.06.03-055 | ФСЭМ-2022, 91.06.03-055, приказ Минстроя России от 18.05.2022 г. № 378/пр | Лебедки электрические тяговым усилием 19,62 кН (2 т) | 1368 | 1011 | маш.-ч | маш.-ч | 1 | 6.22 | 0 | 11.45 | 0 | 0 | 0 | 1 | 0 |  | 6.22 | 2 | 55873807 | 28 | 0 | 0 | 0 | 0 | 0 | 0 | 0 | 0
34 | 55873818 | 55873810 | 35812913 | 111 | 1 | 1 | 1 | 1-100-31 |  | Затраты труда рабочих (Средний разряд - 3,1) | 1191 | 1013 | чел.-ч. | чел.-ч. | 1 | 24.3 | 0 | 0 | 0 | 288.89 | 0 | 1 | 1 | )*0,8 | 19.44 | 2 | 55873811 | 29 | 0 | 0 | 0 | 0 | 0 | 0 | 0 | 0
34 | 55873819 | 55873810 | 35812888 | 111 | 1 | 1 | 1 | 4-100-00 |  | Затраты труда машинистов | 1191 | 1013 | чел.-ч. | чел.-ч. | 1 | 1.94 | 0 | 0 | 0 | 0 | 0 | 1 | 2 | )*0,8 | 1.552 | 2 | 55873812 | 30 | 0 | 0 | 0 | 0 | 0 | 0 | 0 | 0
34 | 55873820 | 55873810 | 46205366 | 1 | 1 | 1 | 2 | 91.05.01-017 | ФСЭМ-2022 доп.3, 91.05.01-017, приказ Минстроя России от 26.10.2022 г. № 905/пр | Краны башенные, грузоподъемность 8 т | 1368 | 1011 | маш.-ч | маш.-ч | 1 | 0.68 | 0 | 980.88 | 431.53 | 0 | 0 | 1 | 0 | )*0,8 | 0.544 | 2 | 55873813 | 31 | 0 | 0 | 0 | 0 | 0 | 0 | 0 | 0
34 | 55873821 | 55873810 | 46205574 | 1 | 1 | 1 | 2 | 91.06.05-011 | ФСЭМ-2022, 91.06.05-011, приказ Минстроя России от 18.05.2022 г. № 378/пр | Погрузчики одноковшовые универсальные фронтальные пневмоколесные, номинальная вместимость основного ковша 2,6 м3, грузоподъемность 5 т | 1368 | 1011 | маш.-ч | маш.-ч | 1 | 1.26 | 0 | 1612.23 | 369.2 | 0 | 0 | 1 | 0 | )*0,8 | 1.008 | 2 | 55873814 | 32 | 0 | 0 | 0 | 0 | 0 | 0 | 0 | 0
34 | 55873822 | 55873810 | 46205695 | 1 | 1 | 1 | 2 | 91.07.07-011 | ФСЭМ-2022, 91.07.07-011, приказ Минстроя России от 18.05.2022 г. № 378/пр | Растворонасосы, производительность 4 м3/ч | 1368 | 1011 | маш.-ч | маш.-ч | 1 | 2.29 | 0 | 13.69 | 0 | 0 | 0 | 1 | 0 | )*0,8 | 1.832 | 2 | 55873815 | 33 | 0 | 0 | 0 | 0 | 0 | 0 | 0 | 0
34 | 55873823 | 55873810 | 46159042 | 1 | 1 | 1 | 3 | 01.7.03.01-0001 | ФСБЦ-2022, 01.7.03.01-0001, приказ Минстроя России от 18.05.2022 г. № 378/пр | Вода | 1339 | 1007 | м3 | м3 | 1 | 3.85 | 35.71 | 0 | 0 | 0 | 0 | 1 | 0 | )*0 | 0 | 2 | 55873816 | 34 | 0 | 0 | 0 | 0 | 0 | 0 | 0 | 0
34 | 55873824 | 55873810 | 46086029 | 111 | 1 | 1 | 3 | 04.3.01.09 |  | Раствор готовый кладочный тяжелый цементный | 1339 | 1007 | м3 | м3 | 1 | 1.53 | 0 | 0 | 0 | 0 | 0 | 0 | 0 | )*0 | 0 | 3 | -1 |  | 0 | 0 | 0 | 0 | 0 | 0 | 0 | 0
34 | 55873825 | 55873810 | 46170637 | 1 | 1 | 1 | 3 | 12.1.02.06-0022 | ФСБЦ-2022, 12.1.02.06-0022, приказ Минстроя России от 18.05.2022 г. № 378/пр | Рубероид кровельный РКП-350 | 1327 | 1005 | м2 | м2 | 1 | 4.4 | 26.93 | 0 | 0 | 0 | 0 | 1 | 0 | )*0 | 0 | 2 | 55873817 | 35 | 0 | 0 | 0 | 0 | 0 | 0 | 0 | 0
35 | 55873831 | 55873826 | 35812913 | 111 | 1 | 1 | 1 | 1-100-31 |  | Затраты труда рабочих (Средний разряд - 3,1) | 1191 | 1013 | чел.-ч. | чел.-ч. | 1 | 1 | 0 | 0 | 0 | 288.89 | 0 | 1 | 1 | )*0,8*60 | 48 | 2 | 55873827 | 36 | 0 | 0 | 0 | 0 | 0 | 0 | 0 | 0
35 | 55873832 | 55873826 | 35812888 | 111 | 1 | 1 | 1 | 4-100-00 |  | Затраты труда машинистов | 1191 | 1013 | чел.-ч. | чел.-ч. | 1 | 0.03 | 0 | 0 | 0 | 0 | 0 | 1 | 2 | )*0,8*60 | 1.44 | 2 | 55873828 | 37 | 0 | 0 | 0 | 0 | 0 | 0 | 0 | 0
35 | 55873833 | 55873826 | 46205366 | 1 | 1 | 1 | 2 | 91.05.01-017 | ФСЭМ-2022 доп.3, 91.05.01-017, приказ Минстроя России от 26.10.2022 г. № 905/пр | Краны башенные, грузоподъемность 8 т | 1368 | 1011 | маш.-ч | маш.-ч | 1 | 0.01 | 0 | 980.88 | 431.53 | 0 | 0 | 1 | 0 | )*0,8*60 | 0.48 | 2 | 55873829 | 38 | 0 | 0 | 0 | 0 | 0 | 0 | 0 | 0
35 | 55873834 | 55873826 | 46205574 | 1 | 1 | 1 | 2 | 91.06.05-011 | ФСЭМ-2022, 91.06.05-011, приказ Минстроя России от 18.05.2022 г. № 378/пр | Погрузчики одноковшовые универсальные фронтальные пневмоколесные, номинальная вместимость основного ковша 2,6 м3, грузоподъемность 5 т | 1368 | 1011 | маш.-ч | маш.-ч | 1 | 0.02 | 0 | 1612.23 | 369.2 | 0 | 0 | 1 | 0 | )*0,8*60 | 0.96 | 2 | 55873830 | 39 | 0 | 0 | 0 | 0 | 0 | 0 | 0 | 0
35 | 55873835 | 55873826 | 46086029 | 111 | 1 | 1 | 3 | 04.3.01.09 |  | Раствор готовый кладочный тяжелый цементный | 1339 | 1007 | м3 | м3 | 1 | 0.102 | 0 | 0 | 0 | 0 | 0 | 0 | 0 | )*0 | 0 | 3 | -1 |  | 0 | 0 | 0 | 0 | 0 | 0 | 0 | 0
36 | 55873841 | 55873836 | 35812902 | 111 | 1 | 1 | 1 | 1-100-20 |  | Затраты труда рабочих (Средний разряд - 2) | 1191 | 1013 | чел.-ч. | чел.-ч. | 1 | 2.71 | 0 | 0 | 0 | 261.32 | 0 | 1 | 1 | )*0,8 | 2.168 | 2 | 55873837 | 40 | 0 | 0 | 0 | 0 | 0 | 0 | 0 | 0
36 | 55873842 | 55873836 | 35812888 | 111 | 1 | 1 | 1 | 4-100-00 |  | Затраты труда машинистов | 1191 | 1013 | чел.-ч. | чел.-ч. | 1 | 0.34 | 0 | 0 | 0 | 0 | 0 | 1 | 2 | )*0,8 | 0.272 | 2 | 55873838 | 41 | 0 | 0 | 0 | 0 | 0 | 0 | 0 | 0
36 | 55873843 | 55873836 | 46205366 | 1 | 1 | 1 | 2 | 91.05.01-017 | ФСЭМ-2022 доп.3, 91.05.01-017, приказ Минстроя России от 26.10.2022 г. № 905/пр | Краны башенные, грузоподъемность 8 т | 1368 | 1011 | маш.-ч | маш.-ч | 1 | 0.12 | 0 | 980.88 | 431.53 | 0 | 0 | 1 | 0 | )*0,8 | 0.096 | 2 | 55873839 | 42 | 0 | 0 | 0 | 0 | 0 | 0 | 0 | 0
36 | 55873844 | 55873836 | 46205574 | 1 | 1 | 1 | 2 | 91.06.05-011 | ФСЭМ-2022, 91.06.05-011, приказ Минстроя России от 18.05.2022 г. № 378/пр | Погрузчики одноковшовые универсальные фронтальные пневмоколесные, номинальная вместимость основного ковша 2,6 м3, грузоподъемность 5 т | 1368 | 1011 | маш.-ч | маш.-ч | 1 | 0.22 | 0 | 1612.23 | 369.2 | 0 | 0 | 1 | 0 | )*0,8 | 0.176 | 2 | 55873840 | 43 | 0 | 0 | 0 | 0 | 0 | 0 | 0 | 0
36 | 55873845 | 55873836 | 46085780 | 111 | 1 | 1 | 3 | 02.2.01.03 |  | Гравий керамзитовый | 1339 | 1007 | м3 | м3 | 1 | 1.03 | 0 | 0 | 0 | 0 | 0 | 0 | 0 | )*0 | 0 | 3 | -1 |  | 0 | 0 | 0 | 0 | 0 | 0 | 0 | 0
37 | 55873852 | 55873846 | 35812902 | 111 | 1 | 1 | 1 | 1-100-20 |  | Затраты труда рабочих (Средний разряд - 2) | 1191 | 1013 | чел.-ч. | чел.-ч. | 1 | 2.71 | 0 | 0 | 0 | 261.32 | 0 | 1 | 1 | )*1,15 | 3.1165 | 2 | 55873847 | 44 | 0 | 0 | 0 | 0 | 0 | 0 | 0 | 0
37 | 55873853 | 55873846 | 35812888 | 111 | 1 | 1 | 1 | 4-100-00 |  | Затраты труда машинистов | 1191 | 1013 | чел.-ч. | чел.-ч. | 1 | 0.34 | 0 | 0 | 0 | 0 | 0 | 1 | 2 | )*1,25 | 0.425 | 2 | 55873848 | 45 | 0 | 0 | 0 | 0 | 0 | 0 | 0 | 0
37 | 55873854 | 55873846 | 46205366 | 1 | 1 | 1 | 2 | 91.05.01-017 | ФСЭМ-2022 доп.3, 91.05.01-017, приказ Минстроя России от 26.10.2022 г. № 905/пр | Краны башенные, грузоподъемность 8 т | 1368 | 1011 | маш.-ч | маш.-ч | 1 | 0.12 | 0 | 980.88 | 431.53 | 0 | 0 | 1 | 0 | )*1,25 | 0.15 | 2 | 55873849 | 46 | 0 | 0 | 0 | 0 | 0 | 0 | 0 | 0
37 | 55873855 | 55873846 | 46205574 | 1 | 1 | 1 | 2 | 91.06.05-011 | ФСЭМ-2022, 91.06.05-011, приказ Минстроя России от 18.05.2022 г. № 378/пр | Погрузчики одноковшовые универсальные фронтальные пневмоколесные, номинальная вместимость основного ковша 2,6 м3, грузоподъемность 5 т | 1368 | 1011 | маш.-ч | маш.-ч | 1 | 0.22 | 0 | 1612.23 | 369.2 | 0 | 0 | 1 | 0 | )*1,25 | 0.275 | 2 | 55873850 | 47 | 0 | 0 | 0 | 0 | 0 | 0 | 0 | 0
37 | 55873856 | 55873846 | 46085780 | 111 | 1 | 1 | 3 | 02.2.01.03 |  | Гравий керамзитовый | 1339 | 1007 | м3 | м3 | 1 | 1.03 | 0 | 0 | 0 | 0 | 0 | 0 | 0 |  | 1.03 | 3 | -1 |  | 0 | 0 | 0 | 0 | 0 | 0 | 0 | 0
39 | 55873862 | 55873858 | 35812892 | 111 | 1 | 1 | 1 | 1-100-10 |  | Затраты труда рабочих (Средний разряд - 1) | 1191 | 1013 | чел.-ч. | чел.-ч. | 1 | 6.1 | 0 | 0 | 0 | 239.74 | 0 | 1 | 1 | )*1,15 | 7.015 | 2 | 55873859 | 49 | 0 | 0 | 0 | 0 | 0 | 0 | 0 | 0
39 | 55873863 | 55873858 | 46159042 | 1 | 1 | 1 | 3 | 01.7.03.01-0001 | ФСБЦ-2022, 01.7.03.01-0001, приказ Минстроя России от 18.05.2022 г. № 378/пр | Вода | 1339 | 1007 | м3 | м3 | 1 | 2 | 35.71 | 0 | 0 | 0 | 0 | 1 | 0 |  | 2 | 2 | 55873860 | 50 | 0 | 0 | 0 | 0 | 0 | 0 | 0 | 0
41 | 55873874 | 55873865 | 35812913 | 111 | 1 | 1 | 1 | 1-100-31 |  | Затраты труда рабочих (Средний разряд - 3,1) | 1191 | 1013 | чел.-ч. | чел.-ч. | 1 | 24.3 | 0 | 0 | 0 | 288.89 | 0 | 1 | 1 | )*1,15 | 27.945 | 2 | 55873866 | 52 | 0 | 0 | 0 | 0 | 0 | 0 | 0 | 0
41 | 55873875 | 55873865 | 35812888 | 111 | 1 | 1 | 1 | 4-100-00 |  | Затраты труда машинистов | 1191 | 1013 | чел.-ч. | чел.-ч. | 1 | 1.94 | 0 | 0 | 0 | 0 | 0 | 1 | 2 | )*1,25 | 2.425 | 2 | 55873867 | 53 | 0 | 0 | 0 | 0 | 0 | 0 | 0 | 0
41 | 55873876 | 55873865 | 46205366 | 1 | 1 | 1 | 2 | 91.05.01-017 | ФСЭМ-2022 доп.3, 91.05.01-017, приказ Минстроя России от 26.10.2022 г. № 905/пр | Краны башенные, грузоподъемность 8 т | 1368 | 1011 | маш.-ч | маш.-ч | 1 | 0.68 | 0 | 980.88 | 431.53 | 0 | 0 | 1 | 0 | )*1,25 | 0.85 | 2 | 55873868 | 54 | 0 | 0 | 0 | 0 | 0 | 0 | 0 | 0
41 | 55873877 | 55873865 | 46205574 | 1 | 1 | 1 | 2 | 91.06.05-011 | ФСЭМ-2022, 91.06.05-011, приказ Минстроя России от 18.05.2022 г. № 378/пр | Погрузчики одноковшовые универсальные фронтальные пневмоколесные, номинальная вместимость основного ковша 2,6 м3, грузоподъемность 5 т | 1368 | 1011 | маш.-ч | маш.-ч | 1 | 1.26 | 0 | 1612.23 | 369.2 | 0 | 0 | 1 | 0 | )*1,25 | 1.575 | 2 | 55873869 | 55 | 0 | 0 | 0 | 0 | 0 | 0 | 0 | 0
41 | 55873878 | 55873865 | 46205695 | 1 | 1 | 1 | 2 | 91.07.07-011 | ФСЭМ-2022, 91.07.07-011, приказ Минстроя России от 18.05.2022 г. № 378/пр | Растворонасосы, производительность 4 м3/ч | 1368 | 1011 | маш.-ч | маш.-ч | 1 | 2.29 | 0 | 13.69 | 0 | 0 | 0 | 1 | 0 | )*1,25 | 2.8625 | 2 | 55873870 | 56 | 0 | 0 | 0 | 0 | 0 | 0 | 0 | 0
41 | 55873879 | 55873865 | 46159042 | 1 | 1 | 1 | 3 | 01.7.03.01-0001 | ФСБЦ-2022, 01.7.03.01-0001, приказ Минстроя России от 18.05.2022 г. № 378/пр | Вода | 1339 | 1007 | м3 | м3 | 1 | 3.85 | 35.71 | 0 | 0 | 0 | 0 | 1 | 0 |  | 3.85 | 2 | 55873871 | 57 | 0 | 0 | 0 | 0 | 0 | 0 | 0 | 0
41 | 55873880 | 55873865 | 46086029 | 111 | 1 | 1 | 3 | 04.3.01.09 |  | Раствор готовый кладочный тяжелый цементный | 1339 | 1007 | м3 | м3 | 1 | 1.53 | 0 | 0 | 0 | 0 | 0 | 0 | 0 |  | 1.53 | 3 | -1 |  | 0 | 0 | 0 | 0 | 0 | 0 | 0 | 0
41 | 55873881 | 55873865 | 46170637 | 1 | 1 | 1 | 3 | 12.1.02.06-0022 | ФСБЦ-2022, 12.1.02.06-0022, приказ Минстроя России от 18.05.2022 г. № 378/пр | Рубероид кровельный РКП-350 | 1327 | 1005 | м2 | м2 | 1 | 4.4 | 26.93 | 0 | 0 | 0 | 0 | 1 | 0 |  | 4.4 | 2 | 55873873 | 59 | 0 | 0 | 0 | 0 | 0 | 0 | 0 | 0
43 | 55873889 | 55873883 | 35812913 | 111 | 1 | 1 | 1 | 1-100-31 |  | Затраты труда рабочих (Средний разряд - 3,1) | 1191 | 1013 | чел.-ч. | чел.-ч. | 1 | 1 | 0 | 0 | 0 | 285.1 | 0 | 1 | 1 | )*1,15*65 | 74.75 | 2 | 55873884 | 60 | 0 | 0 | 0 | 0 | 0 | 0 | 0 | 0
43 | 55873890 | 55873883 | 35812888 | 111 | 1 | 1 | 1 | 4-100-00 |  | Затраты труда машинистов | 1191 | 1013 | чел.-ч. | чел.-ч. | 1 | 0.03 | 0 | 0 | 0 | 0 | 0 | 1 | 2 | )*1,25*65 | 2.4375 | 2 | 55873885 | 61 | 0 | 0 | 0 | 0 | 0 | 0 | 0 | 0
43 | 55873891 | 55873883 | 46205366 | 1 | 1 | 1 | 2 | 91.05.01-017 | ФСЭМ-2022 доп.3, 91.05.01-017, приказ Минстроя России от 26.10.2022 г. № 905/пр | Краны башенные, грузоподъемность 8 т | 1368 | 1011 | маш.-ч | маш.-ч | 1 | 0.01 | 0 | 962.85 | 425.88 | 0 | 0 | 1 | 0 | )*1,25*65 | 0.8125 | 2 | 55873886 | 62 | 0 | 0 | 0 | 0 | 0 | 0 | 0 | 0
43 | 55873892 | 55873883 | 46205574 | 1 | 1 | 1 | 2 | 91.06.05-011 | ФСЭМ-2022, 91.06.05-011, приказ Минстроя России от 18.05.2022 г. № 378/пр | Погрузчики одноковшовые универсальные фронтальные пневмоколесные, номинальная вместимость основного ковша 2,6 м3, грузоподъемность 5 т | 1368 | 1011 | маш.-ч | маш.-ч | 1 | 0.02 | 0 | 1641.59 | 364.36 | 0 | 0 | 1 | 0 | )*1,25*65 | 1.625 | 2 | 55873887 | 63 | 0 | 0 | 0 | 0 | 0 | 0 | 0 | 0
43 | 55873893 | 55873883 | 46086029 | 111 | 1 | 1 | 3 | 04.3.01.09 |  | Раствор готовый кладочный тяжелый цементный | 1339 | 1007 | м3 | м3 | 1 | 0.102 | 0 | 0 | 0 | 0 | 0 | 0 | 0 | *65 | 6.63 | 3 | -1 |  | 0 | 0 | 0 | 0 | 0 | 0 | 0 | 0
45 | 55873902 | 55873895 | 35812915 | 111 | 1 | 1 | 1 | 1-100-33 |  | Затраты труда рабочих (Средний разряд - 3,3) | 1191 | 1013 | чел.-ч. | чел.-ч. | 1 | 11.6 | 0 | 0 | 0 | 292.2 | 0 | 1 | 1 | )*1,15 | 13.34 | 2 | 55873896 | 65 | 0 | 0 | 0 | 0 | 0 | 0 | 0 | 0
45 | 55873903 | 55873895 | 35812888 | 111 | 1 | 1 | 1 | 4-100-00 |  | Затраты труда машинистов | 1191 | 1013 | чел.-ч. | чел.-ч. | 1 | 0.35 | 0 | 0 | 0 | 0 | 0 | 1 | 2 | )*1,25 | 0.4375 | 2 | 55873897 | 66 | 0 | 0 | 0 | 0 | 0 | 0 | 0 | 0
45 | 55873904 | 55873895 | 46205418 | 1 | 1 | 1 | 2 | 91.05.05-015 | ФСЭМ-2022, 91.05.05-015, приказ Минстроя России от 18.05.2022 г. № 378/пр | Краны на автомобильном ходу, грузоподъемность 16 т | 1368 | 1011 | маш.-ч | маш.-ч | 1 | 0.15 | 0 | 1528.24 | 425.88 | 0 | 0 | 1 | 0 | )*1,25 | 0.1875 | 2 | 55873898 | 67 | 0 | 0 | 0 | 0 | 0 | 0 | 0 | 0
45 | 55873905 | 55873895 | 46206301 | 1 | 1 | 1 | 2 | 91.14.02-001 | ФСЭМ-2022 доп.7, 91.14.02-001, приказ Минстроя России от 02.08.2023 г. № 551/пр | Автомобили бортовые, грузоподъемность до 5 т | 1368 | 1011 | маш.-ч | маш.-ч | 1 | 0.2 | 0 | 477.92 | 317.04 | 0 | 0 | 1 | 0 | )*1,25 | 0.25 | 2 | 55873899 | 68 | 0 | 0 | 0 | 0 | 0 | 0 | 0 | 0
45 | 55873906 | 55873895 | 46167110 | 1 | 1 | 1 | 3 | 08.3.03.04-0012 | ФСБЦ-2022, 08.3.03.04-0012, приказ Минстроя России от 18.05.2022 г. № 378/пр | Проволока светлая, диаметр 1,1 мм | 1348 | 1009 | т | т | 1000 | 0.028 | 88783.86 | 0 | 0 | 0 | 0 | 1 | 0 |  | 0.028 | 2 | 55873901 | 70 | 0 | 0 | 0 | 0 | 0 | 0 | 0 | 0
45 | 55873907 | 55873895 | 46087473 | 111 | 1 | 1 | 3 | 08.4.03.03 |  | Арматура | 1348 | 1009 | т | т | 1000 | 1 | 0 | 0 | 0 | 0 | 0 | 0 | 0 |  | 1 | 3 | -1 |  | 0 | 0 | 0 | 0 | 0 | 0 | 0 | 0
47 | 55873914 | 55873909 | 35812914 | 111 | 1 | 1 | 1 | 1-100-32 |  | Затраты труда рабочих (Средний разряд - 3,2) | 1191 | 1013 | чел.-ч. | чел.-ч. | 1 | 2.8 | 0 | 0 | 0 | 288.65 | 0 | 1 | 1 | )*1,15 | 3.22 | 2 | 55873910 | 71 | 0 | 0 | 0 | 0 | 0 | 0 | 0 | 0
47 | 55873915 | 55873909 | 35812888 | 111 | 1 | 1 | 1 | 4-100-00 |  | Затраты труда машинистов | 1191 | 1013 | чел.-ч. | чел.-ч. | 1 | 0.04 | 0 | 0 | 0 | 0 | 0 | 1 | 2 | )*1,25 | 0.05 | 2 | 55873911 | 72 | 0 | 0 | 0 | 0 | 0 | 0 | 0 | 0
47 | 55873916 | 55873909 | 46206301 | 1 | 1 | 1 | 2 | 91.14.02-001 | ФСЭМ-2022 доп.7, 91.14.02-001, приказ Минстроя России от 02.08.2023 г. № 551/пр | Автомобили бортовые, грузоподъемность до 5 т | 1368 | 1011 | маш.-ч | маш.-ч | 1 | 0.04 | 0 | 477.92 | 317.04 | 0 | 0 | 1 | 0 | )*1,25 | 0.05 | 2 | 55873912 | 73 | 0 | 0 | 0 | 0 | 0 | 0 | 0 | 0
47 | 55873917 | 55873909 | 46084746 | 111 | 1 | 1 | 3 | 01.2.03.07 |  | Эмульсия битумная | 1348 | 1009 | т | т | 1000 | 0.045 | 0 | 0 | 0 | 0 | 0 | 0 | 0 |  | 0.045 | 3 | -1 |  | 0 | 0 | 0 | 0 | 0 | 0 | 0 | 0
49 | 55873928 | 55873919 | 35812920 | 111 | 1 | 1 | 1 | 1-100-38 |  | Затраты труда рабочих (Средний разряд - 3,8) | 1191 | 1013 | чел.-ч. | чел.-ч. | 1 | 14.36 | 0 | 0 | 0 | 309.95 | 0 | 1 | 1 | )*1,15 | 16.514 | 2 | 55873920 | 75 | 0 | 0 | 0 | 0 | 0 | 0 | 0 | 0
49 | 55873929 | 55873919 | 35812888 | 111 | 1 | 1 | 1 | 4-100-00 |  | Затраты труда машинистов | 1191 | 1013 | чел.-ч. | чел.-ч. | 1 | 0.29 | 0 | 0 | 0 | 0 | 0 | 1 | 2 | )*1,25 | 0.3625 | 2 | 55873921 | 76 | 0 | 0 | 0 | 0 | 0 | 0 | 0 | 0
49 | 55873930 | 55873919 | 46205366 | 1 | 1 | 1 | 2 | 91.05.01-017 | ФСЭМ-2022 доп.3, 91.05.01-017, приказ Минстроя России от 26.10.2022 г. № 905/пр | Краны башенные, грузоподъемность 8 т | 1368 | 1011 | маш.-ч | маш.-ч | 1 | 0.15 | 0 | 962.85 | 425.88 | 0 | 0 | 1 | 0 | )*1,25 | 0.1875 | 2 | 55873922 | 77 | 0 | 0 | 0 | 0 | 0 | 0 | 0 | 0
49 | 55873931 | 55873919 | 46205418 | 1 | 1 | 1 | 2 | 91.05.05-015 | ФСЭМ-2022, 91.05.05-015, приказ Минстроя России от 18.05.2022 г. № 378/пр | Краны на автомобильном ходу, грузоподъемность 16 т | 1368 | 1011 | маш.-ч | маш.-ч | 1 | 0.05 | 0 | 1528.24 | 425.88 | 0 | 0 | 1 | 0 | )*1,25 | 0.0625 | 2 | 55873923 | 78 | 0 | 0 | 0 | 0 | 0 | 0 | 0 | 0
49 | 55873932 | 55873919 | 46206301 | 1 | 1 | 1 | 2 | 91.14.02-001 | ФСЭМ-2022 доп.7, 91.14.02-001, приказ Минстроя России от 02.08.2023 г. № 551/пр | Автомобили бортовые, грузоподъемность до 5 т | 1368 | 1011 | маш.-ч | маш.-ч | 1 | 0.09 | 0 | 477.92 | 317.04 | 0 | 0 | 1 | 0 | )*1,25 | 0.1125 | 2 | 55873924 | 79 | 0 | 0 | 0 | 0 | 0 | 0 | 0 | 0
49 | 55873933 | 55873919 | 46157415 | 1 | 1 | 1 | 3 | 01.3.02.09-0022 | ФСБЦ-2022 доп.3, 01.3.02.09-0022, приказ Минстроя России от 26.10.2022 г. № 905/пр | Пропан-бутан смесь техническая | 1346 | 1009 | кг | кг | 1 | 29.94 | 41.38 | 0 | 0 | 0 | 0 | 1 | 0 |  | 29.94 | 2 | 55873925 | 80 | 0 | 0 | 0 | 0 | 0 | 0 | 0 | 0
49 | 55873934 | 55873919 | 46088020 | 111 | 1 | 1 | 3 | 12.1.02.15 |  | Материалы рулонные кровельные для верхнего слоя | 1327 | 1005 | м2 | м2 | 1 | 114 | 0 | 0 | 0 | 0 | 0 | 0 | 0 |  | 114 | 3 | -1 |  | 0 | 0 | 0 | 0 | 0 | 0 | 0 | 0
49 | 55873935 | 55873919 | 46088020 | 111 | 1 | 1 | 3 | 12.1.02.15 |  | Материалы рулонные кровельные для нижних слоев | 1327 | 1005 | м2 | м2 | 1 | 116 | 0 | 0 | 0 | 0 | 0 | 0 | 0 |  | 116 | 3 | -1 |  | 0 | 0 | 0 | 0 | 0 | 0 | 0 | 0
52 | 55873945 | 55873941 | 35812902 | 111 | 1 | 1 | 1 | 1-100-20 |  | Затраты труда рабочих (Средний разряд - 2) | 1191 | 1013 | чел.-ч. | чел.-ч. | 1 | 9.1 | 0 | 0 | 0 | 261.32 | 0 | 1 | 1 |  | 9.1 | 2 | 55873942 | 83 | 0 | 0 | 0 | 0 | 0 | 0 | 0 | 0
52 | 55873946 | 55873941 | 46205557 | 1 | 1 | 1 | 2 | 91.06.03-060 | ФСЭМ-2022, 91.06.03-060, приказ Минстроя России от 18.05.2022 г. № 378/пр | Лебедки электрические тяговым усилием до 5,79 кН (0,59 т) | 1368 | 1011 | маш.-ч | маш.-ч | 1 | 0.12 | 0 | 6.62 | 0 | 0 | 0 | 1 | 0 |  | 0.12 | 2 | 55873943 | 84 | 0 | 0 | 0 | 0 | 0 | 0 | 0 | 0
52 | 55873947 | 55873941 | 46090489 | 111 | 1 | 1 | 3 | 999-9900 |  | Строительный мусор | 1348 | 1009 | т | т | 1000 | 0.12 | 0 | 0 | 0 | 0 | 0 | 0 | 0 |  | 0.12 | 2 | 55873944 | 85 | 0 | 0 | 0 | 0 | 0 | 0 | 0 | 0
54 | 55873952 | 55873949 | 35812902 | 111 | 1 | 1 | 1 | 1-100-20 |  | Затраты труда рабочих (Средний разряд - 2) | 1191 | 1013 | чел.-ч. | чел.-ч. | 1 | 14.38 | 0 | 0 | 0 | 257.89 | 0 | 1 | 1 |  | 14.38 | 2 | 55873950 | 86 | 0 | 0 | 0 | 0 | 0 | 0 | 0 | 0
54 | 55873953 | 55873949 | 46205552 | 1 | 1 | 1 | 2 | 91.06.03-055 | ФСЭМ-2022, 91.06.03-055, приказ Минстроя России от 18.05.2022 г. № 378/пр | Лебедки электрические тяговым усилием 19,62 кН (2 т) | 1368 | 1011 | маш.-ч | маш.-ч | 1 | 6.22 | 0 | 15.98 | 0 | 0 | 0 | 1 | 0 |  | 6.22 | 2 | 55873951 | 87 | 0 | 0 | 0 | 0 | 0 | 0 | 0 | 0
55 | 55873963 | 55873954 | 35812918 | 111 | 1 | 1 | 1 | 1-100-36 |  | Затраты труда рабочих (Средний разряд - 3,6) | 1191 | 1013 | чел.-ч. | чел.-ч. | 1 | 35.5 | 0 | 0 | 0 | 302.85 | 0 | 1 | 1 |  | 35.5 | 2 | 55873955 | 88 | 0 | 0 | 0 | 0 | 0 | 0 | 0 | 0
55 | 55873964 | 55873954 | 35812888 | 111 | 1 | 1 | 1 | 4-100-00 |  | Затраты труда машинистов | 1191 | 1013 | чел.-ч. | чел.-ч. | 1 | 0.86 | 0 | 0 | 0 | 0 | 0 | 1 | 2 |  | 0.86 | 2 | 55873956 | 89 | 0 | 0 | 0 | 0 | 0 | 0 | 0 | 0
55 | 55873965 | 55873954 | 46205366 | 1 | 1 | 1 | 2 | 91.05.01-017 | ФСЭМ-2022 доп.3, 91.05.01-017, приказ Минстроя России от 26.10.2022 г. № 905/пр | Краны башенные, грузоподъемность 8 т | 1368 | 1011 | маш.-ч | маш.-ч | 1 | 0.61 | 0 | 962.85 | 425.88 | 0 | 0 | 1 | 0 |  | 0.61 | 2 | 55873957 | 90 | 0 | 0 | 0 | 0 | 0 | 0 | 0 | 0
55 | 55873966 | 55873954 | 46205418 | 1 | 1 | 1 | 2 | 91.05.05-015 | ФСЭМ-2022, 91.05.05-015, приказ Минстроя России от 18.05.2022 г. № 378/пр | Краны на автомобильном ходу, грузоподъемность 16 т | 1368 | 1011 | маш.-ч | маш.-ч | 1 | 0.1 | 0 | 1528.24 | 425.88 | 0 | 0 | 1 | 0 |  | 0.1 | 2 | 55873958 | 91 | 0 | 0 | 0 | 0 | 0 | 0 | 0 | 0
55 | 55873967 | 55873954 | 46206301 | 1 | 1 | 1 | 2 | 91.14.02-001 | ФСЭМ-2022 доп.7, 91.14.02-001, приказ Минстроя России от 02.08.2023 г. № 551/пр | Автомобили бортовые, грузоподъемность до 5 т | 1368 | 1011 | маш.-ч | маш.-ч | 1 | 0.15 | 0 | 477.92 | 317.04 | 0 | 0 | 1 | 0 |  | 0.15 | 2 | 55873959 | 92 | 0 | 0 | 0 | 0 | 0 | 0 | 0 | 0
55 | 55873968 | 55873954 | 46157415 | 1 | 1 | 1 | 3 | 01.3.02.09-0022 | ФСБЦ-2022 доп.3, 01.3.02.09-0022, приказ Минстроя России от 26.10.2022 г. № 905/пр | Пропан-бутан смесь техническая | 1346 | 1009 | кг | кг | 1 | 32.49 | 41.38 | 0 | 0 | 0 | 0 | 1 | 0 |  | 32.49 | 2 | 55873960 | 93 | 0 | 0 | 0 | 0 | 0 | 0 | 0 | 0
55 | 55873969 | 55873954 | 46162523 | 1 | 1 | 1 | 3 | 04.3.01.09-0014 | ФСБЦ-2022, 04.3.01.09-0014, приказ Минстроя России от 18.05.2022 г. № 378/пр | Раствор готовый кладочный, цементный, М100 | 1339 | 1007 | м3 | м3 | 1 | 0.51 | 5563.57 | 0 | 0 | 0 | 0 | 1 | 0 |  | 0.51 | 2 | 55873961 | 94 | 0 | 0 | 0 | 0 | 0 | 0 | 0 | 0
55 | 55873970 | 55873954 | 46088020 | 111 | 1 | 1 | 3 | 12.1.02.15 |  | Материалы рулонные кровельные наплавляемые | 1327 | 1005 | м2 | м2 | 1 | 252 | 0 | 0 | 0 | 0 | 0 | 0 | 0 |  | 252 | 3 | -1 |  | 0 | 0 | 0 | 0 | 0 | 0 | 0 | 0
57 | 55873980 | 55873972 | 35812912 | 111 | 1 | 1 | 1 | 1-100-30 |  | Затраты труда рабочих (Средний разряд - 3) | 1191 | 1013 | чел.-ч. | чел.-ч. | 1 | 97.2 | 0 | 0 | 0 | 281.55 | 0 | 1 | 1 | )*1,15 | 111.78 | 2 | 55873973 | 96 | 0 | 0 | 0 | 0 | 0 | 0 | 0 | 0
57 | 55873981 | 55873972 | 35812888 | 111 | 1 | 1 | 1 | 4-100-00 |  | Затраты труда машинистов | 1191 | 1013 | чел.-ч. | чел.-ч. | 1 | 0.27 | 0 | 0 | 0 | 0 | 0 | 1 | 2 | )*1,25 | 0.3375 | 2 | 55873974 | 97 | 0 | 0 | 0 | 0 | 0 | 0 | 0 | 0
57 | 55873982 | 55873972 | 46205366 | 1 | 1 | 1 | 2 | 91.05.01-017 | ФСЭМ-2022 доп.3, 91.05.01-017, приказ Минстроя России от 26.10.2022 г. № 905/пр | Краны башенные, грузоподъемность 8 т | 1368 | 1011 | маш.-ч | маш.-ч | 1 | 0.2 | 0 | 962.85 | 425.88 | 0 | 0 | 1 | 0 | )*1,25 | 0.25 | 2 | 55873975 | 98 | 0 | 0 | 0 | 0 | 0 | 0 | 0 | 0
57 | 55873983 | 55873972 | 46206301 | 1 | 1 | 1 | 2 | 91.14.02-001 | ФСЭМ-2022 доп.7, 91.14.02-001, приказ Минстроя России от 02.08.2023 г. № 551/пр | Автомобили бортовые, грузоподъемность до 5 т | 1368 | 1011 | маш.-ч | маш.-ч | 1 | 0.07 | 0 | 477.92 | 317.04 | 0 | 0 | 1 | 0 | )*1,25 | 0.0875 | 2 | 55873976 | 99 | 0 | 0 | 0 | 0 | 0 | 0 | 0 | 0
57 | 55873984 | 55873972 | 46160416 | 1 | 1 | 1 | 3 | 01.7.15.06-0022 | ФСБЦ-2022, 01.7.15.06-0022, приказ Минстроя России от 18.05.2022 г. № 378/пр | Гвозди стальные толевые, диаметр 2-3 мм, длина 20-40 мм | 1346 | 1009 | кг | кг | 1 | 4 | 72.97 | 0 | 0 | 0 | 0 | 1 | 0 |  | 4 | 2 | 55873977 | 100 | 0 | 0 | 0 | 0 | 0 | 0 | 0 | 0
57 | 55873985 | 55873972 | 46167125 | 1 | 1 | 1 | 3 | 08.3.03.05-0002 | ФСБЦ-2022, 08.3.03.05-0002, приказ Минстроя России от 18.05.2022 г. № 378/пр | Проволока канатная оцинкованная, диаметр 3 мм | 1348 | 1009 | т | т | 1000 | 0.012 | 149930.17 | 0 | 0 | 0 | 0 | 1 | 0 |  | 0.012 | 2 | 55873978 | 101 | 0 | 0 | 0 | 0 | 0 | 0 | 0 | 0
57 | 55873986 | 55873972 | 46167283 | 1 | 1 | 1 | 3 | 08.3.05.05-0051 | ФСБЦ-2022, 08.3.05.05-0051, приказ Минстроя России от 18.05.2022 г. № 378/пр | Сталь листовая оцинкованная, толщина 0,5 мм | 1348 | 1009 | т | т | 1000 | 0.57 | 91285 | 0 | 0 | 0 | 0 | 1 | 0 |  | 0.57 | 2 | 55873979 | 102 | 0 | 0 | 0 | 0 | 0 | 0 | 0 | 0

## SrcPoprs (hidden)
31 | 1 | *0 | *0,8 | *0,8 | *0,8 | *0,8 | *0,8 | *0 | *0,8 | 571/пр_2022_п.83_т.2_стр.2_стб.3 | Разборка и (или) демонтаж строительных конструкций, систем и сетей инженерно-технического обеспечения, в том числе их элементов: сборных деревянных конструкций | Методика применения сметных норм 571/пр (О.П.)
32 | 1 | *0 | *0,8 | *0,8 | *0,8 | *0,8 | *0,8 | *0 | *0,8 | 571/пр_2022_п.83_т.2_стр.2_стб.3 | Разборка и (или) демонтаж строительных конструкций, систем и сетей инженерно-технического обеспечения, в том числе их элементов: сборных деревянных конструкций | Методика применения сметных норм 571/пр (О.П.)

## SrcKA (hidden)
0 | Smeta.RU (495) 974-1589 | _PS_ | 0 | 0 | 0 | Smeta.RU | 1 | 26294 | 10 | 12 | 1 | 0 | 2
|  |  | Новый объект_(Копия) | Ремонт кровли ОПС Красные Четаи | [9 empty] | 0 | 0