## 1. Расчистка трассы
Приложение № 3
Утверждено приказом Минстроя РФ № 421/пр от 4 августа 2020 г. в редакции приказа № 557/пр от 7 июля 2022 г.
Наименование программного продукта |  |  |  |  | ГРАНД-Смета, версия 2026.2
Наименование редакции сметных нормативов |  |  |  |  | Приказ Минстроя России от 30.12.2021 № 1046/пр; Приказ Минстроя России от 04.08.2020 № 421/пр; Приказ Минстроя России от 21.12.2020 № 812/пр; Приказ Минстроя России от 11.12.2020 № 774/пр; Приказ Минстроя России от 02.08.2023 № 551/пр; Приказ Минстроя России от 14.11.2023 № 817/пр; Приказ Минстроя России от 16.02.2024 № 102/пр; Приказ Минстроя России от 13.05.2024 №323/пр; Приказ Минстроя России от 09.08.2024 №524/пр; Приказ Минстроя России от 07.11.2024 №747/пр; Приказ Минстроя России от 23.01.2025 №30/пр; Приказ Минстроя России от 07.02.2025 №69/пр; Приказ Минстроя России от 19.05.2025 №299/пр; Приказ Минстроя России от 14.08.2025 №490/пр; Приказ Минстроя России от 12.11.2025 №696/пр; Приказ Минстроя России от 17.02.2026 №91/пр; Приказ Минстроя России от 18.05.2026 №301/пр; Приказ Минстроя России от 09.07.2026 №435/пр | [11 empty] | Наименование редакции сметных нормативов | Приказ Минстроя России от 30.12.2021 № 1046/пр; Приказ Минстроя России от 04.08.2020 № 421/пр; Приказ Минстроя России от 21.12.2020 № 812/пр; Приказ Минстроя России от 11.12.2020 № 774/пр; Приказ Минстроя России от 02.08.2023 № 551/пр; Приказ Минстроя России от 14.11.2023 № 817/пр; Приказ Минстроя России от 16.02.2024 № 102/пр; Приказ Минстроя России от 13.05.2024 №323/пр; Приказ Минстроя России от 09.08.2024 №524/пр; Приказ Минстроя России от 07.11.2024 №747/пр; Приказ Минстроя России от 23.01.2025 №30/пр; Приказ Минстроя России от 07.02.2025 №69/пр; Приказ Минстроя России от 19.05.2025 №299/пр; Приказ Минстроя России от 14.08.2025 №490/пр; Приказ Минстроя России от 12.11.2025 №696/пр; Приказ Минстроя России от 17.02.2026 №91/пр; Приказ Минстроя России от 18.05.2026 №301/пр; Приказ Минстроя России от 09.07.2026 №435/пр
Реквизиты приказа Минстроя России об утверждении дополнений и изменений к сметным нормативам |  |  |  |  | Приказ Минстроя России от 18 мая 2022 г. № 378/пр, Приказ Минстроя России от 26 августа 2022 г. № 703/пр, Приказ Минстроя России от 26 октября 2022 г. № 905/пр, Приказ Минстроя России от 27 декабря 2022 г. № 1133/пр, Приказ Минстроя России от 10 февраля 2023 г. № 84/пр, Приказ Минстроя России от 11.05.2023 №335/пр; Приказ Минстроя России от 07.07.2022 № 557/пр; Приказ Минстроя России от 02.09.2021 № 636/пр, Приказ Минстроя России от 26.07.2022 № 611/пр; Приказ Минстроя России от 22.04.2022 № 317/пр; Приказ Минстроя России от 02.08.2023 № 551/пр; Приказ Минстроя России от 14.11.2023 № 817/пр; Приказ Минстроя России от 30.01.2024 № 55/пр; Приказ Минстроя России от 16.02.2024 № 102/пр; Приказ Минстроя России от 13.05.2024 №323/пр; Приказ Минстроя России от 09.08.2024 №524/пр; Приказ Минстроя России от 07.11.2024 №747/пр; Приказ Минстроя России от 23.01.2025 №30/пр; Приказ Минстроя России от 07.02.2025 №69/пр; Приказ Минстроя России от 19.05.2025 №299/пр; Приказ Минстроя России от 14.08.2025 №490/пр; Приказ Минстроя России от 12.11.2025 №696/пр; Приказ Минстроя России от 17.02.2026 №91/пр; Приказ Минстроя России от 18.05.2026 №301/пр; Приказ Минстроя России от 09.07.2026 №435/пр | [13 empty] | Реквизиты приказа Минстроя России об утверждении дополнений и изменений к сметным нормативам | Приказ Минстроя России от 18 мая 2022 г. № 378/пр, Приказ Минстроя России от 26 августа 2022 г. № 703/пр, Приказ Минстроя России от 26 октября 2022 г. № 905/пр, Приказ Минстроя России от 27 декабря 2022 г. № 1133/пр, Приказ Минстроя России от 10 февраля 2023 г. № 84/пр, Приказ Минстроя России от 11.05.2023 №335/пр; Приказ Минстроя России от 07.07.2022 № 557/пр; Приказ Минстроя России от 02.09.2021 № 636/пр, Приказ Минстроя России от 26.07.2022 № 611/пр; Приказ Минстроя России от 22.04.2022 № 317/пр; Приказ Минстроя России от 02.08.2023 № 551/пр; Приказ Минстроя России от 14.11.2023 № 817/пр; Приказ Минстроя России от 30.01.2024 № 55/пр; Приказ Минстроя России от 16.02.2024 № 102/пр; Приказ Минстроя России от 13.05.2024 №323/пр; Приказ Минстроя России от 09.08.2024 №524/пр; Приказ Минстроя России от 07.11.2024 №747/пр; Приказ Минстроя России от 23.01.2025 №30/пр; Приказ Минстроя России от 07.02.2025 №69/пр; Приказ Минстроя России от 19.05.2025 №299/пр; Приказ Минстроя России от 14.08.2025 №490/пр; Приказ Минстроя России от 12.11.2025 №696/пр; Приказ Минстроя России от 17.02.2026 №91/пр; Приказ Минстроя России от 18.05.2026 №301/пр; Приказ Минстроя России от 09.07.2026 №435/пр
Реквизиты письма Минстроя России об индексах изменения сметной стоимости строительства, включаемые в федеральный реестр сметных нормативов и размещаемые в федеральной государственной информационной системе ценообразования в строительстве, подготовленного в соответствии пунктом 85 Методики расчета индексов изменения сметной стоимости строительства, утвержденной приказом Министерства строительства и жилищно-коммунального хозяйства Российской Федерации от 5 июня 2019 г. № 326/пр |  |  |  |  | Письмо Минстроя России от 22.05.2026 № 31076-ИФ/09 | [9 empty] | Реквизиты письма Минстроя России об индексах изменения сметной стоимости строительства, включаемые в федеральный реестр сметных нормативов и размещаемые в федеральной государственной информационной системе ценообразования в строительстве, подготовленного в соответствии пунктом 85 Методики расчета индексов изменения сметной стоимости строительства, утвержденной приказом Министерства строительства и жилищно-коммунального хозяйства Российской Федерации от 5 июня 2019 г. № 326/пр¹ | Письмо Минстроя России от 22.05.2026 № 31076-ИФ/09 |  |  |  |  | Реквизиты письма Минстроя России об индексах изменения сметной стоимости строительства, включаемые в федеральный реестр сметных нормативов и размещаемые в федеральной государственной информационной системе ценообразования в строительстве, подготовленного в соответствии пунктом 85 Методики расчета индексов изменения сметной стоимости строительства, утвержденной приказом Министерства строительства и жилищно-коммунального хозяйства Российской Федерации от 5 июня 2019 г. № 326/пр | Письмо Минстроя России от 22.05.2026 № 31076-ИФ/09
Реквизиты нормативного правового акта об утверждении оплаты труда, утверждаемый в соответствии с пунктом 22(1) Правилами мониторинга цен, утвержденными постановлением Правительства Российской Федерации от 23 декабря 2016 г. № 1452 |  |  |  |  | Приказ министерства строительства Тульской области от 20.02.2026 № 33 | [9 empty] | Реквизиты нормативного правового акта об утверждении оплаты труда, утверждаемый в соответствии с пунктом 22(1) Правилами мониторинга цен, утвержденными постановлением Правительства Российской Федерации от 23 декабря 2016 г. № 1452 | Приказ министерства строительства Тульской области от 20.02.2026 № 33 | [6 empty] | Реквизиты нормативного правового акта об утверждении оплаты труда, утверждаемый в соответствии с пунктом 22(1) Правилами мониторинга цен, утвержденными постановлением Правительства Российской Федерации от 23 декабря 2016 г. № 1452 | Приказ министерства строительства Тульской области от 20.02.2026 № 33
Обоснование принятых текущих цен на строительные ресурсы | [24 empty] | Обоснование принятых текущих цен на строительные ресурсы
Наименование субъекта Российской Федерации |  |  |  |  | 71. Тульская область | [10 empty] | 71. Тульская область | [9 empty] | Наименование субъекта Российской Федерации | 71. Тульская область
Наименование зоны субъекта Российской Федерации |  |  |  |  | Тульская область | [10 empty] | Тульская область | [11 empty] | Наименование зоны субъекта Российской Федерации | Тульская область
«Реконструкция ВЛ 6 кВ «Сельэлектро-2» ПС №20 «Барсуки» в Ленинском районе Тульской области, протяженностью 18,043 км, с реконструкцией участка ВЛ 6 кВ «Сельэлектро-3» ПС №20 «Барсуки», протяженностью 0,782 км (общая протяженность 18,825 км) (TUE-00116-032) | [29 empty] | «Реконструкция ВЛ 6 кВ «Сельэлектро-2» ПС №20 «Барсуки» в Ленинском районе Тульской области, протяженностью 18,043 км, с реконструкцией участка ВЛ 6 кВ «Сельэлектро-3» ПС №20 «Барсуки», протяженностью 0,782 км (общая протяженность 18,825 км) (TUE-00116-032)
(наименование стройки)
(наименование объекта капитального строительства)
ЛОКАЛЬНЫЙ СМЕТНЫЙ РАСЧЕТ (СМЕТА) № 1
Расчистка трассы | [30 empty] | Расчистка трассы
(наименование работ и затрат)
Составлен | ресурсно-индексным | методом
Основание | проект №004/26-ЭС | [30 empty] | проект №004/26-ЭС
(проектная и (или) иная техническая документация)
Составлен(а) в текущем уровне цен |  | II квартал 2026 года | [30 empty] | II квартал 2026 года
Сметная стоимость |  |  | 3365.71 | тыс.руб.
в том числе:
| строительных работ |  | 3365.71 | тыс.руб. |  |  |  |  | Средства на оплату труда рабочих |  |  |  | 1077.1 | тыс.руб.
| монтажных работ |  | 0 | тыс.руб. |  |  |  |  | Средства на оплату труда машинистов |  |  |  | 74.49 | тыс.руб.
| оборудования |  | 0 | тыс.руб. |  |  |  |  | Нормативные затраты труда рабочих |  |  |  | 2885.61 | чел.-ч.
| прочих затрат |  | 0 | тыс.руб. |  |  |  |  | Нормативные затраты труда машинистов |  |  |  | 148.26 | чел.-ч.
№ п/п | Обоснование | Наименование работ и затрат |  |  |  | Единица измерения | Количество |  |  | Сметная стоимость, руб.
[7 empty] | на единицу измерения | коэффициенты | всего с учетом коэффициентов | на единицу измерения в базисном уровне цен | индекс | на единицу измерения в текущем уровне цен | коэффициенты | всего в текущем уровне цен
1 | 2 | 3 |  |  |  | 4 | 5 | 6 | 7 | 8 | 9 | 10 | 11 | 12
Раздел 1. Расчистка трассы в охранной зоне действующей воздушной линии электропередачи, k=1,2 | [33 empty] | Раздел 1. Расчистка трассы в охранной зоне действующей воздушной линии электропередачи, k=1,2
1 | ГЭСН01-02-119-02 | Расчистка площадей от кустарника и мелколесья вручную: при средней поросли |  |  |  | 4: 100 м2; 5: 439.53; 6: 1; 7: 439.53 | [20 empty] | Расчистка площадей от кустарника и мелколесья вручную: при средней поросли
|  | Объем=(46820-2867) / 100 | [33 empty] | Объем=(46820-2867) / 100
| 421/пр_2020_прил.10_т.3_п.4_гр.3 | Производство работ осуществляется в охранной зоне действующей воздушной линии электропередачи, вблизи объектов, находящихся под напряжением, внутри объектов капитального строительства, внутренняя проводка в которых не обесточена, если это приведет к ограничению действий рабочих в соответствии с требованиями техники безопасности ОЗП=1,2; ЭМ=1,2 к расх.; ЗПМ=1,2; ТЗ=1,2; ТЗМ=1,2 | [34 empty] | Производство работ осуществляется в охранной зоне действующей воздушной линии электропередачи, вблизи объектов, находящихся под напряжением, внутри объектов капитального строительства, внутренняя проводка в которых не обесточена, если это приведет к ограничению действий рабочих в соответствии с требованиями техники безопасности ОЗП=1,2; ЭМ=1,2 к расх.; ЗПМ=1,2; ТЗ=1,2; ТЗМ=1,2
| 1 | ОТ(ЗТ) |  |  |  | 4: чел.-ч; 7: 2336.5415; 12: 868492.47 | [23 empty] | ОТ(ЗТ)
| 1-100-30 | Средний разряд работы 3,0 |  |  |  | чел.-ч | 4.43 | 1.2 | 2336.5415 |  |  | 371.7 |  | 868492.47 | [24 empty] | Средний разряд работы 3,0
|  | Итого прямые затраты |  |  |  | 12: 868492.47 | [25 empty] | Итого прямые затраты
|  | ФОТ |  |  |  | 12: 868492.47 | [26 empty] | ФОТ
| Пр/812-001.4-1 | НР Земляные работы, выполняемые по другим видам работ (подготовительным, сопутствующим, укрепительным) |  |  |  | 4: %; 5: 89; 7: 89; 12: 772958.3 | [26 empty] | НР Земляные работы, выполняемые по другим видам работ (подготовительным, сопутствующим, укрепительным)
| Пр/774-001.4 | СП Земляные работы, выполняемые по другим видам работ (подготовительным, сопутствующим, укрепительным) |  |  |  | 4: %; 5: 41; 7: 41; 12: 356081.91 | [26 empty] | СП Земляные работы, выполняемые по другим видам работ (подготовительным, сопутствующим, укрепительным)
|  | Всего по позиции |  |  |  | 10: 4544.7; 12: 1997532.68 | [27 empty] | Всего по позиции
2 | ГЭСН01-02-117-02 | Сгребание срезанного или выкорчеванного кустарника и мелколесья корчевателями-собирателями на тракторе мощностью 79 кВт (108 л.с.) с перемещением до 20 м, кустарник и мелколесье: средние |  |  |  | 4: га; 5: 4.3953; 6: 1; 7: 4.3953 | [20 empty] | Сгребание срезанного или выкорчеванного кустарника и мелколесья корчевателями-собирателями на тракторе мощностью 79 кВт (108 л.с.) с перемещением до 20 м, кустарник и мелколесье: средние
|  | Объем=а/100 | [33 empty] | Объем=а/100
| 421/пр_2020_прил.10_т.3_п.4_гр.3 | Производство работ осуществляется в охранной зоне действующей воздушной линии электропередачи, вблизи объектов, находящихся под напряжением, внутри объектов капитального строительства, внутренняя проводка в которых не обесточена, если это приведет к ограничению действий рабочих в соответствии с требованиями техники безопасности ОЗП=1,2; ЭМ=1,2 к расх.; ЗПМ=1,2; ТЗ=1,2; ТЗМ=1,2 | [34 empty] | Производство работ осуществляется в охранной зоне действующей воздушной линии электропередачи, вблизи объектов, находящихся под напряжением, внутри объектов капитального строительства, внутренняя проводка в которых не обесточена, если это приведет к ограничению действий рабочих в соответствии с требованиями техники безопасности ОЗП=1,2; ЭМ=1,2 к расх.; ЗПМ=1,2; ТЗ=1,2; ТЗМ=1,2
| 2 | ЭМ |  |  |  | 12: 41124.19 | [23 empty] | ЭМ
|  | ОТм(ЗТм) |  |  |  | 4: чел.-ч; 7: 32.3846; 12: 15577.63 | [23 empty] | ОТм(ЗТм)
| 91.12.02-002 | Корчеватели-собиратели с трактором, мощность 79 кВт (108 л.с.) |  |  |  | маш.-ч | 6.14 | 1.2 | 32.3846 | 962.02 | 1.32 | 1269.87 |  | 41124.19 | [24 empty] | Корчеватели-собиратели с трактором, мощность 79 кВт (108 л.с.)
| 4-100-050 | ОТм(Зтм) Средний разряд машинистов 5 |  |  |  | чел.-ч | 6.14 | 1.2 | 32.3846 |  |  | 481.02 |  | 15577.63 | [28 empty] | ОТм(Зтм) Средний разряд машинистов 5
|  | Итого прямые затраты |  |  |  | 12: 56701.82 | [25 empty] | Итого прямые затраты
|  | ФОТ |  |  |  | 12: 15577.63 | [26 empty] | ФОТ
| Пр/812-001.4-1 | НР Земляные работы, выполняемые по другим видам работ (подготовительным, сопутствующим, укрепительным) |  |  |  | 4: %; 5: 89; 7: 89; 12: 13864.09 | [26 empty] | НР Земляные работы, выполняемые по другим видам работ (подготовительным, сопутствующим, укрепительным)
| Пр/774-001.4 | СП Земляные работы, выполняемые по другим видам работ (подготовительным, сопутствующим, укрепительным) |  |  |  | 4: %; 5: 41; 7: 41; 12: 6386.83 | [26 empty] | СП Земляные работы, выполняемые по другим видам работ (подготовительным, сопутствующим, укрепительным)
|  | Всего по позиции |  |  |  | 10: 17507.96; 12: 76952.74 | [27 empty] | Всего по позиции
3 | ГЭСН01-02-127-01 | Дробление древесно-кустарниковой растительности в щепу самоходным мульчером на гусеничном ходу мощностью 184 кВт (250 л.с.) |  |  |  | 4: га; 5: 4.3953; 6: 1; 7: 4.3953 | [20 empty] | Дробление древесно-кустарниковой растительности в щепу самоходным мульчером на гусеничном ходу мощностью 184 кВт (250 л.с.)
|  | Объем=а/100 | [33 empty] | Объем=а/100
| 421/пр_2020_прил.10_т.3_п.4_гр.3 | Производство работ осуществляется в охранной зоне действующей воздушной линии электропередачи, вблизи объектов, находящихся под напряжением, внутри объектов капитального строительства, внутренняя проводка в которых не обесточена, если это приведет к ограничению действий рабочих в соответствии с требованиями техники безопасности ОЗП=1,2; ЭМ=1,2 к расх.; ЗПМ=1,2; ТЗ=1,2; ТЗМ=1,2 | [34 empty] | Производство работ осуществляется в охранной зоне действующей воздушной линии электропередачи, вблизи объектов, находящихся под напряжением, внутри объектов капитального строительства, внутренняя проводка в которых не обесточена, если это приведет к ограничению действий рабочих в соответствии с требованиями техники безопасности ОЗП=1,2; ЭМ=1,2 к расх.; ЗПМ=1,2; ТЗ=1,2; ТЗМ=1,2
| 2 | ЭМ |  |  |  | 12: 162611.19 | [23 empty] | ЭМ
|  | ОТм(ЗТм) |  |  |  | 4: чел.-ч; 7: 37.026; 12: 20817.13 | [23 empty] | ОТм(ЗТм)
| 91.12.08-514 | Мульчеры самоходные на гусеничном ходу, мощность 184 кВт (250 л.с.) |  |  |  | маш.-ч | 7.02 | 1.2 | 37.026 | 3277.47 | 1.34 | 4391.81 |  | 162611.19 | [24 empty] | Мульчеры самоходные на гусеничном ходу, мощность 184 кВт (250 л.с.)
| 4-100-060 | ОТм(Зтм) Средний разряд машинистов 6 |  |  |  | чел.-ч | 7.02 | 1.2 | 37.026 |  |  | 562.23 |  | 20817.13 | [28 empty] | ОТм(Зтм) Средний разряд машинистов 6
|  | Итого прямые затраты |  |  |  | 12: 183428.32 | [25 empty] | Итого прямые затраты
|  | ФОТ |  |  |  | 12: 20817.13 | [26 empty] | ФОТ
| Пр/812-001.4-1 | НР Земляные работы, выполняемые по другим видам работ (подготовительным, сопутствующим, укрепительным) |  |  |  | 4: %; 5: 89; 7: 89; 12: 18527.25 | [26 empty] | НР Земляные работы, выполняемые по другим видам работ (подготовительным, сопутствующим, укрепительным)
| Пр/774-001.4 | СП Земляные работы, выполняемые по другим видам работ (подготовительным, сопутствующим, укрепительным) |  |  |  | 4: %; 5: 41; 7: 41; 12: 8535.02 | [26 empty] | СП Земляные работы, выполняемые по другим видам работ (подготовительным, сопутствующим, укрепительным)
|  | Всего по позиции |  |  |  | 10: 47889.93; 12: 210490.59 | [27 empty] | Всего по позиции
4 | ГЭСН01-02-099-01 | Валка деревьев мягких пород с корня, диаметр стволов: до 16 см |  |  |  | 4: 100 шт; 5: 3.41; 6: 1; 7: 3.41 | [20 empty] | Валка деревьев мягких пород с корня, диаметр стволов: до 16 см
|  | Объем=341 / 100 | [33 empty] | Объем=341 / 100
| 421/пр_2020_прил.10_т.3_п.4_гр.3 | Производство работ осуществляется в охранной зоне действующей воздушной линии электропередачи, вблизи объектов, находящихся под напряжением, внутри объектов капитального строительства, внутренняя проводка в которых не обесточена, если это приведет к ограничению действий рабочих в соответствии с требованиями техники безопасности ОЗП=1,2; ЭМ=1,2 к расх.; ЗПМ=1,2; ТЗ=1,2; ТЗМ=1,2 | [34 empty] | Производство работ осуществляется в охранной зоне действующей воздушной линии электропередачи, вблизи объектов, находящихся под напряжением, внутри объектов капитального строительства, внутренняя проводка в которых не обесточена, если это приведет к ограничению действий рабочих в соответствии с требованиями техники безопасности ОЗП=1,2; ЭМ=1,2 к расх.; ЗПМ=1,2; ТЗ=1,2; ТЗМ=1,2
| 1 | ОТ(ЗТ) |  |  |  | 4: чел.-ч; 7: 21.3193; 12: 8723.44 | [23 empty] | ОТ(ЗТ)
| 1-100-38 | Средний разряд работы 3,8 |  |  |  | чел.-ч | 5.21 | 1.2 | 21.3193 |  |  | 409.18 |  | 8723.44 | [24 empty] | Средний разряд работы 3,8
| 4 | М |  |  |  | 12: 166.51 | [23 empty] | М
| 01.3.01.01-0002 | Бензин автомобильный АИ-98, АИ-95 |  |  |  | 4: т; 5: 0.00078; 7: 0.0026598; 10: 62603.96; 12: 166.51 | [24 empty] | Бензин автомобильный АИ-98, АИ-95
|  | Итого прямые затраты |  |  |  | 12: 8889.95 | [25 empty] | Итого прямые затраты
|  | ФОТ |  |  |  | 12: 8723.44 | [26 empty] | ФОТ
| Пр/812-001.4-1 | НР Земляные работы, выполняемые по другим видам работ (подготовительным, сопутствующим, укрепительным) |  |  |  | 4: %; 5: 89; 7: 89; 12: 7763.86 | [26 empty] | НР Земляные работы, выполняемые по другим видам работ (подготовительным, сопутствующим, укрепительным)
| Пр/774-001.4 | СП Земляные работы, выполняемые по другим видам работ (подготовительным, сопутствующим, укрепительным) |  |  |  | 4: %; 5: 41; 7: 41; 12: 3576.61 | [26 empty] | СП Земляные работы, выполняемые по другим видам работ (подготовительным, сопутствующим, укрепительным)
|  | Всего по позиции |  |  |  | 10: 5932.67; 12: 20230.42 | [27 empty] | Всего по позиции
5 | ГЭСН01-02-099-04 | Валка деревьев мягких пород с корня, диаметр стволов: свыше 24 до 28 см |  |  |  | 4: 100 шт; 5: 0.74; 6: 1; 7: 0.74 | [20 empty] | Валка деревьев мягких пород с корня, диаметр стволов: свыше 24 до 28 см
|  | Объем=74 / 100 | [33 empty] | Объем=74 / 100
| 421/пр_2020_прил.10_т.3_п.4_гр.3 | Производство работ осуществляется в охранной зоне действующей воздушной линии электропередачи, вблизи объектов, находящихся под напряжением, внутри объектов капитального строительства, внутренняя проводка в которых не обесточена, если это приведет к ограничению действий рабочих в соответствии с требованиями техники безопасности ОЗП=1,2; ЭМ=1,2 к расх.; ЗПМ=1,2; ТЗ=1,2; ТЗМ=1,2 | [34 empty] | Производство работ осуществляется в охранной зоне действующей воздушной линии электропередачи, вблизи объектов, находящихся под напряжением, внутри объектов капитального строительства, внутренняя проводка в которых не обесточена, если это приведет к ограничению действий рабочих в соответствии с требованиями техники безопасности ОЗП=1,2; ЭМ=1,2 к расх.; ЗПМ=1,2; ТЗ=1,2; ТЗМ=1,2
| 1 | ОТ(ЗТ) |  |  |  | 4: чел.-ч; 7: 8.9688; 12: 3669.85 | [23 empty] | ОТ(ЗТ)
| 1-100-38 | Средний разряд работы 3,8 |  |  |  | чел.-ч | 10.1 | 1.2 | 8.9688 |  |  | 409.18 |  | 3669.85 | [24 empty] | Средний разряд работы 3,8
| 4 | М |  |  |  | 12: 70.42 | [23 empty] | М
| 01.3.01.01-0002 | Бензин автомобильный АИ-98, АИ-95 |  |  |  | 4: т; 5: 0.00152; 7: 0.0011248; 10: 62603.96; 12: 70.42 | [24 empty] | Бензин автомобильный АИ-98, АИ-95
|  | Итого прямые затраты |  |  |  | 12: 3740.27 | [25 empty] | Итого прямые затраты
|  | ФОТ |  |  |  | 12: 3669.85 | [26 empty] | ФОТ
| Пр/812-001.4-1 | НР Земляные работы, выполняемые по другим видам работ (подготовительным, сопутствующим, укрепительным) |  |  |  | 4: %; 5: 89; 7: 89; 12: 3266.17 | [26 empty] | НР Земляные работы, выполняемые по другим видам работ (подготовительным, сопутствующим, укрепительным)
| Пр/774-001.4 | СП Земляные работы, выполняемые по другим видам работ (подготовительным, сопутствующим, укрепительным) |  |  |  | 4: %; 5: 41; 7: 41; 12: 1504.64 | [26 empty] | СП Земляные работы, выполняемые по другим видам работ (подготовительным, сопутствующим, укрепительным)
|  | Всего по позиции |  |  |  | 10: 11501.46; 12: 8511.08 | [27 empty] | Всего по позиции
6 | ГЭСН01-02-099-05 | Валка деревьев мягких пород с корня, диаметр стволов: свыше 28 до 32 см |  |  |  | 4: 100 шт; 5: 1.04; 6: 1; 7: 1.04 | [20 empty] | Валка деревьев мягких пород с корня, диаметр стволов: свыше 28 до 32 см
|  | Объем=104 / 100 | [33 empty] | Объем=104 / 100
| 421/пр_2020_прил.10_т.3_п.4_гр.3 | Производство работ осуществляется в охранной зоне действующей воздушной линии электропередачи, вблизи объектов, находящихся под напряжением, внутри объектов капитального строительства, внутренняя проводка в которых не обесточена, если это приведет к ограничению действий рабочих в соответствии с требованиями техники безопасности ОЗП=1,2; ЭМ=1,2 к расх.; ЗПМ=1,2; ТЗ=1,2; ТЗМ=1,2 | [34 empty] | Производство работ осуществляется в охранной зоне действующей воздушной линии электропередачи, вблизи объектов, находящихся под напряжением, внутри объектов капитального строительства, внутренняя проводка в которых не обесточена, если это приведет к ограничению действий рабочих в соответствии с требованиями техники безопасности ОЗП=1,2; ЭМ=1,2 к расх.; ЗПМ=1,2; ТЗ=1,2; ТЗМ=1,2
| 1 | ОТ(ЗТ) |  |  |  | 4: чел.-ч; 7: 16.7232; 12: 6842.8 | [23 empty] | ОТ(ЗТ)
| 1-100-38 | Средний разряд работы 3,8 |  |  |  | чел.-ч | 13.4 | 1.2 | 16.7232 |  |  | 409.18 |  | 6842.8 | [24 empty] | Средний разряд работы 3,8
| 4 | М |  |  |  | 12: 136.73 | [23 empty] | М
| 01.3.01.01-0002 | Бензин автомобильный АИ-98, АИ-95 |  |  |  | 4: т; 5: 0.0021; 7: 0.002184; 10: 62603.96; 12: 136.73 | [24 empty] | Бензин автомобильный АИ-98, АИ-95
|  | Итого прямые затраты |  |  |  | 12: 6979.53 | [25 empty] | Итого прямые затраты
|  | ФОТ |  |  |  | 12: 6842.8 | [26 empty] | ФОТ
| Пр/812-001.4-1 | НР Земляные работы, выполняемые по другим видам работ (подготовительным, сопутствующим, укрепительным) |  |  |  | 4: %; 5: 89; 7: 89; 12: 6090.09 | [26 empty] | НР Земляные работы, выполняемые по другим видам работ (подготовительным, сопутствующим, укрепительным)
| Пр/774-001.4 | СП Земляные работы, выполняемые по другим видам работ (подготовительным, сопутствующим, укрепительным) |  |  |  | 4: %; 5: 41; 7: 41; 12: 2805.55 | [26 empty] | СП Земляные работы, выполняемые по другим видам работ (подготовительным, сопутствующим, укрепительным)
|  | Всего по позиции |  |  |  | 10: 15264.59; 12: 15875.17 | [27 empty] | Всего по позиции
7 | ГЭСН01-02-099-06 | Валка деревьев мягких пород с корня, диаметр стволов: свыше 32 см |  |  |  | 4: 100 шт; 5: 0.25; 6: 1; 7: 0.25 | [20 empty] | Валка деревьев мягких пород с корня, диаметр стволов: свыше 32 см
|  | Объем=25 / 100 | [33 empty] | Объем=25 / 100
| 421/пр_2020_прил.10_т.3_п.4_гр.3 | Производство работ осуществляется в охранной зоне действующей воздушной линии электропередачи, вблизи объектов, находящихся под напряжением, внутри объектов капитального строительства, внутренняя проводка в которых не обесточена, если это приведет к ограничению действий рабочих в соответствии с требованиями техники безопасности ОЗП=1,2; ЭМ=1,2 к расх.; ЗПМ=1,2; ТЗ=1,2; ТЗМ=1,2 | [34 empty] | Производство работ осуществляется в охранной зоне действующей воздушной линии электропередачи, вблизи объектов, находящихся под напряжением, внутри объектов капитального строительства, внутренняя проводка в которых не обесточена, если это приведет к ограничению действий рабочих в соответствии с требованиями техники безопасности ОЗП=1,2; ЭМ=1,2 к расх.; ЗПМ=1,2; ТЗ=1,2; ТЗМ=1,2
| 1 | ОТ(ЗТ) |  |  |  | 4: чел.-ч; 7: 6.15; 12: 2516.46 | [23 empty] | ОТ(ЗТ)
| 1-100-38 | Средний разряд работы 3,8 |  |  |  | чел.-ч | 20.5 | 1.2 | 6.15 |  |  | 409.18 |  | 2516.46 | [24 empty] | Средний разряд работы 3,8
| 4 | М |  |  |  | 12: 48.05 | [23 empty] | М
| 01.3.01.01-0002 | Бензин автомобильный АИ-98, АИ-95 |  |  |  | 4: т; 5: 0.00307; 7: 0.0007675; 10: 62603.96; 12: 48.05 | [24 empty] | Бензин автомобильный АИ-98, АИ-95
|  | Итого прямые затраты |  |  |  | 12: 2564.51 | [25 empty] | Итого прямые затраты
|  | ФОТ |  |  |  | 12: 2516.46 | [26 empty] | ФОТ
| Пр/812-001.4-1 | НР Земляные работы, выполняемые по другим видам работ (подготовительным, сопутствующим, укрепительным) |  |  |  | 4: %; 5: 89; 7: 89; 12: 2239.65 | [26 empty] | НР Земляные работы, выполняемые по другим видам работ (подготовительным, сопутствующим, укрепительным)
| Пр/774-001.4 | СП Земляные работы, выполняемые по другим видам работ (подготовительным, сопутствующим, укрепительным) |  |  |  | 4: %; 5: 41; 7: 41; 12: 1031.75 | [26 empty] | СП Земляные работы, выполняемые по другим видам работ (подготовительным, сопутствующим, укрепительным)
|  | Всего по позиции |  |  |  | 10: 23343.64; 12: 5835.91 | [27 empty] | Всего по позиции
8 | ГЭСН01-02-100-04 | Трелевка хлыстов древесины на расстояние до 300 м тракторами мощностью: 79 кВт (108 л.с.), диаметр стволов до 20 см |  |  |  | 4: 100 шт; 5: 3.41; 6: 1; 7: 3.41 | [20 empty] | Трелевка хлыстов древесины на расстояние до 300 м тракторами мощностью: 79 кВт (108 л.с.), диаметр стволов до 20 см
|  | Объем=341 / 100 | [33 empty] | Объем=341 / 100
| 421/пр_2020_прил.10_т.3_п.4_гр.3 | Производство работ осуществляется в охранной зоне действующей воздушной линии электропередачи, вблизи объектов, находящихся под напряжением, внутри объектов капитального строительства, внутренняя проводка в которых не обесточена, если это приведет к ограничению действий рабочих в соответствии с требованиями техники безопасности ОЗП=1,2; ЭМ=1,2 к расх.; ЗПМ=1,2; ТЗ=1,2; ТЗМ=1,2 | [34 empty] | Производство работ осуществляется в охранной зоне действующей воздушной линии электропередачи, вблизи объектов, находящихся под напряжением, внутри объектов капитального строительства, внутренняя проводка в которых не обесточена, если это приведет к ограничению действий рабочих в соответствии с требованиями техники безопасности ОЗП=1,2; ЭМ=1,2 к расх.; ЗПМ=1,2; ТЗ=1,2; ТЗМ=1,2
| Прил.1.12 п.3.212 | Трелевка хлыстов по раскорчеванной просеке ОЗП=0,8; ЭМ=0,8 к расх.; ЗПМ=0,8; ТЗ=0,8; ТЗМ=0,8 | [34 empty] | Трелевка хлыстов по раскорчеванной просеке ОЗП=0,8; ЭМ=0,8 к расх.; ЗПМ=0,8; ТЗ=0,8; ТЗМ=0,8
| 1 | ОТ(ЗТ) |  |  |  | 4: чел.-ч; 7: 21.1475; 12: 7199.86 | [23 empty] | ОТ(ЗТ)
| 1-100-20 | Средний разряд работы 2,0 |  |  |  | чел.-ч | 6.46 | 0,96 (1,2*0,8) | 21.1475 |  |  | 340.46 |  | 7199.86 | [24 empty] | Средний разряд работы 2,0
| 2 | ЭМ |  |  |  | 12: 11381.14 | [23 empty] | ЭМ
|  | ОТм(ЗТм) |  |  |  | 4: чел.-ч; 7: 12.0796; 12: 5810.52 | [23 empty] | ОТм(ЗТм)
| 91.15.02-024 | Тракторы на гусеничном ходу, мощность 79 кВт (108 л.с.) |  |  |  | маш.-ч | 3.69 | 0,96 (1,2*0,8) | 12.0796 | 724.75 | 1.3 | 942.18 |  | 11381.14 | [24 empty] | Тракторы на гусеничном ходу, мощность 79 кВт (108 л.с.)
| 4-100-050 | ОТм(Зтм) Средний разряд машинистов 5 |  |  |  | чел.-ч | 3.69 | 0,96 (1,2*0,8) | 12.0796 |  |  | 481.02 |  | 5810.52 | [28 empty] | ОТм(Зтм) Средний разряд машинистов 5
|  | Итого прямые затраты |  |  |  | 12: 24391.52 | [25 empty] | Итого прямые затраты
|  | ФОТ |  |  |  | 12: 13010.38 | [26 empty] | ФОТ
| Пр/812-001.4-1 | НР Земляные работы, выполняемые по другим видам работ (подготовительным, сопутствующим, укрепительным) |  |  |  | 4: %; 5: 89; 7: 89; 12: 11579.24 | [26 empty] | НР Земляные работы, выполняемые по другим видам работ (подготовительным, сопутствующим, укрепительным)
| Пр/774-001.4 | СП Земляные работы, выполняемые по другим видам работ (подготовительным, сопутствующим, укрепительным) |  |  |  | 4: %; 5: 41; 7: 41; 12: 5334.26 | [26 empty] | СП Земляные работы, выполняемые по другим видам работ (подготовительным, сопутствующим, укрепительным)
|  | Всего по позиции |  |  |  | 10: 12112.91; 12: 41305.02 | [27 empty] | Всего по позиции
9 | ГЭСН01-02-100-05 | Трелевка хлыстов древесины на расстояние до 300 м тракторами мощностью: 79 кВт (108 л.с.), диаметр стволов до 30 см |  |  |  | 4: 100 шт; 5: 0.74; 6: 1; 7: 0.74 | [20 empty] | Трелевка хлыстов древесины на расстояние до 300 м тракторами мощностью: 79 кВт (108 л.с.), диаметр стволов до 30 см
|  | Объем=74 / 100 | [33 empty] | Объем=74 / 100
| 421/пр_2020_прил.10_т.3_п.4_гр.3 | Производство работ осуществляется в охранной зоне действующей воздушной линии электропередачи, вблизи объектов, находящихся под напряжением, внутри объектов капитального строительства, внутренняя проводка в которых не обесточена, если это приведет к ограничению действий рабочих в соответствии с требованиями техники безопасности ОЗП=1,2; ЭМ=1,2 к расх.; ЗПМ=1,2; ТЗ=1,2; ТЗМ=1,2 | [34 empty] | Производство работ осуществляется в охранной зоне действующей воздушной линии электропередачи, вблизи объектов, находящихся под напряжением, внутри объектов капитального строительства, внутренняя проводка в которых не обесточена, если это приведет к ограничению действий рабочих в соответствии с требованиями техники безопасности ОЗП=1,2; ЭМ=1,2 к расх.; ЗПМ=1,2; ТЗ=1,2; ТЗМ=1,2
| Прил.1.12 п.3.212 | Трелевка хлыстов по раскорчеванной просеке ОЗП=0,8; ЭМ=0,8 к расх.; ЗПМ=0,8; ТЗ=0,8; ТЗМ=0,8 | [34 empty] | Трелевка хлыстов по раскорчеванной просеке ОЗП=0,8; ЭМ=0,8 к расх.; ЗПМ=0,8; ТЗ=0,8; ТЗМ=0,8
| 1 | ОТ(ЗТ) |  |  |  | 4: чел.-ч; 7: 8.0275; 12: 2733.05 | [23 empty] | ОТ(ЗТ)
| 1-100-20 | Средний разряд работы 2,0 |  |  |  | чел.-ч | 11.3 | 0,96 (1,2*0,8) | 8.0275 |  |  | 340.46 |  | 2733.05 | [24 empty] | Средний разряд работы 2,0
| 2 | ЭМ |  |  |  | 12: 4310.45 | [23 empty] | ЭМ
|  | ОТм(ЗТм) |  |  |  | 4: чел.-ч; 7: 4.575; 12: 2200.65 | [23 empty] | ОТм(ЗТм)
| 91.15.02-024 | Тракторы на гусеничном ходу, мощность 79 кВт (108 л.с.) |  |  |  | маш.-ч | 6.44 | 0,96 (1,2*0,8) | 4.575 | 724.75 | 1.3 | 942.18 |  | 4310.45 | [24 empty] | Тракторы на гусеничном ходу, мощность 79 кВт (108 л.с.)
| 4-100-050 | ОТм(Зтм) Средний разряд машинистов 5 |  |  |  | чел.-ч | 6.44 | 0,96 (1,2*0,8) | 4.575 |  |  | 481.02 |  | 2200.65 | [28 empty] | ОТм(Зтм) Средний разряд машинистов 5
|  | Итого прямые затраты |  |  |  | 12: 9244.15 | [25 empty] | Итого прямые затраты
|  | ФОТ |  |  |  | 12: 4933.7 | [26 empty] | ФОТ
| Пр/812-001.4-1 | НР Земляные работы, выполняемые по другим видам работ (подготовительным, сопутствующим, укрепительным) |  |  |  | 4: %; 5: 89; 7: 89; 12: 4390.99 | [26 empty] | НР Земляные работы, выполняемые по другим видам работ (подготовительным, сопутствующим, укрепительным)
| Пр/774-001.4 | СП Земляные работы, выполняемые по другим видам работ (подготовительным, сопутствующим, укрепительным) |  |  |  | 4: %; 5: 41; 7: 41; 12: 2022.82 | [26 empty] | СП Земляные работы, выполняемые по другим видам работ (подготовительным, сопутствующим, укрепительным)
|  | Всего по позиции |  |  |  | 10: 21159.41; 12: 15657.96 | [27 empty] | Всего по позиции
10 | ГЭСН01-02-100-06 | Трелевка хлыстов древесины на расстояние до 300 м тракторами мощностью: 79 кВт (108 л.с.), диаметр стволов свыше 30 см |  |  |  | 4: 100 шт; 5: 1.29; 6: 1; 7: 1.29 | [20 empty] | Трелевка хлыстов древесины на расстояние до 300 м тракторами мощностью: 79 кВт (108 л.с.), диаметр стволов свыше 30 см
|  | Объем=(104+25) / 100 | [33 empty] | Объем=(104+25) / 100
| 421/пр_2020_прил.10_т.3_п.4_гр.3 | Производство работ осуществляется в охранной зоне действующей воздушной линии электропередачи, вблизи объектов, находящихся под напряжением, внутри объектов капитального строительства, внутренняя проводка в которых не обесточена, если это приведет к ограничению действий рабочих в соответствии с требованиями техники безопасности ОЗП=1,2; ЭМ=1,2 к расх.; ЗПМ=1,2; ТЗ=1,2; ТЗМ=1,2 | [34 empty] | Производство работ осуществляется в охранной зоне действующей воздушной линии электропередачи, вблизи объектов, находящихся под напряжением, внутри объектов капитального строительства, внутренняя проводка в которых не обесточена, если это приведет к ограничению действий рабочих в соответствии с требованиями техники безопасности ОЗП=1,2; ЭМ=1,2 к расх.; ЗПМ=1,2; ТЗ=1,2; ТЗМ=1,2
| Прил.1.12 п.3.212 | Трелевка хлыстов по раскорчеванной просеке ОЗП=0,8; ЭМ=0,8 к расх.; ЗПМ=0,8; ТЗ=0,8; ТЗМ=0,8 | [34 empty] | Трелевка хлыстов по раскорчеванной просеке ОЗП=0,8; ЭМ=0,8 к расх.; ЗПМ=0,8; ТЗ=0,8; ТЗМ=0,8
| 1 | ОТ(ЗТ) |  |  |  | 4: чел.-ч; 7: 22.6627; 12: 7715.75 | [23 empty] | ОТ(ЗТ)
| 1-100-20 | Средний разряд работы 2,0 |  |  |  | чел.-ч | 18.3 | 0,96 (1,2*0,8) | 22.6627 |  |  | 340.46 |  | 7715.75 | [24 empty] | Средний разряд работы 2,0
| 2 | ЭМ |  |  |  | 12: 12251.35 | [23 empty] | ЭМ
|  | ОТм(ЗТм) |  |  |  | 4: чел.-ч; 7: 13.0032; 12: 6254.8 | [23 empty] | ОТм(ЗТм)
| 91.15.02-024 | Тракторы на гусеничном ходу, мощность 79 кВт (108 л.с.) |  |  |  | маш.-ч | 10.5 | 0,96 (1,2*0,8) | 13.0032 | 724.75 | 1.3 | 942.18 |  | 12251.35 | [24 empty] | Тракторы на гусеничном ходу, мощность 79 кВт (108 л.с.)
| 4-100-050 | ОТм(Зтм) Средний разряд машинистов 5 |  |  |  | чел.-ч | 10.5 | 0,96 (1,2*0,8) | 13.0032 |  |  | 481.02 |  | 6254.8 | [28 empty] | ОТм(Зтм) Средний разряд машинистов 5
|  | Итого прямые затраты |  |  |  | 12: 26221.9 | [25 empty] | Итого прямые затраты
|  | ФОТ |  |  |  | 12: 13970.55 | [26 empty] | ФОТ
| Пр/812-001.4-1 | НР Земляные работы, выполняемые по другим видам работ (подготовительным, сопутствующим, укрепительным) |  |  |  | 4: %; 5: 89; 7: 89; 12: 12433.79 | [26 empty] | НР Земляные работы, выполняемые по другим видам работ (подготовительным, сопутствующим, укрепительным)
| Пр/774-001.4 | СП Земляные работы, выполняемые по другим видам работ (подготовительным, сопутствующим, укрепительным) |  |  |  | 4: %; 5: 41; 7: 41; 12: 5727.93 | [26 empty] | СП Земляные работы, выполняемые по другим видам работ (подготовительным, сопутствующим, укрепительным)
|  | Всего по позиции |  |  |  | 10: 34405.91; 12: 44383.62 | [27 empty] | Всего по позиции
11 | ГЭСН01-02-101-02 | Разделка древесины мягких пород, полученной от валки леса, диаметр стволов: до 16 см |  |  |  | 4: 100 деревьев; 5: 3.41; 6: 1; 7: 3.41 | [20 empty] | Разделка древесины мягких пород, полученной от валки леса, диаметр стволов: до 16 см
|  | Объем=341 / 100 | [33 empty] | Объем=341 / 100
| 421/пр_2020_прил.10_т.3_п.4_гр.3 | Производство работ осуществляется в охранной зоне действующей воздушной линии электропередачи, вблизи объектов, находящихся под напряжением, внутри объектов капитального строительства, внутренняя проводка в которых не обесточена, если это приведет к ограничению действий рабочих в соответствии с требованиями техники безопасности ОЗП=1,2; ЭМ=1,2 к расх.; ЗПМ=1,2; ТЗ=1,2; ТЗМ=1,2 | [34 empty] | Производство работ осуществляется в охранной зоне действующей воздушной линии электропередачи, вблизи объектов, находящихся под напряжением, внутри объектов капитального строительства, внутренняя проводка в которых не обесточена, если это приведет к ограничению действий рабочих в соответствии с требованиями техники безопасности ОЗП=1,2; ЭМ=1,2 к расх.; ЗПМ=1,2; ТЗ=1,2; ТЗМ=1,2
| Прил.1.12 п.3.213 | Разделка древесины без заготовки дров ОЗП=0,8; ЭМ=0,7 к расх.; ЗПМ=0,7; ТЗ=0,8; ТЗМ=0,7 | [34 empty] | Разделка древесины без заготовки дров ОЗП=0,8; ЭМ=0,7 к расх.; ЗПМ=0,7; ТЗ=0,8; ТЗМ=0,7
| 1 | ОТ(ЗТ) |  |  |  | 4: чел.-ч; 7: 43.8662; 12: 16030.92 | [23 empty] | ОТ(ЗТ)
| 1-100-28 | Средний разряд работы 2,8 |  |  |  | чел.-ч | 13.4 | 0,96 (1,2*0,8) | 43.8662 |  |  | 365.45 |  | 16030.92 | [24 empty] | Средний разряд работы 2,8
| 4 | М |  |  |  | 12: 429.09 | [23 empty] | М
| 01.3.01.01-0002 | Бензин автомобильный АИ-98, АИ-95 |  |  |  | 4: т; 5: 0.00201; 7: 0.0068541; 10: 62603.96; 12: 429.09 | [24 empty] | Бензин автомобильный АИ-98, АИ-95
|  | Итого прямые затраты |  |  |  | 12: 16460.01 | [25 empty] | Итого прямые затраты
|  | ФОТ |  |  |  | 12: 16030.92 | [26 empty] | ФОТ
| Пр/812-001.4-1 | НР Земляные работы, выполняемые по другим видам работ (подготовительным, сопутствующим, укрепительным) |  |  |  | 4: %; 5: 89; 7: 89; 12: 14267.52 | [26 empty] | НР Земляные работы, выполняемые по другим видам работ (подготовительным, сопутствующим, укрепительным)
| Пр/774-001.4 | СП Земляные работы, выполняемые по другим видам работ (подготовительным, сопутствующим, укрепительным) |  |  |  | 4: %; 5: 41; 7: 41; 12: 6572.68 | [26 empty] | СП Земляные работы, выполняемые по другим видам работ (подготовительным, сопутствующим, укрепительным)
|  | Всего по позиции |  |  |  | 10: 10938.48; 12: 37300.21 | [27 empty] | Всего по позиции
12 | ГЭСН01-02-101-05 | Разделка древесины мягких пород, полученной от валки леса, диаметр стволов: до 28 см |  |  |  | 4: 100 деревьев; 5: 0.74; 6: 1; 7: 0.74 | [20 empty] | Разделка древесины мягких пород, полученной от валки леса, диаметр стволов: до 28 см
|  | Объем=74 / 100 | [33 empty] | Объем=74 / 100
| 421/пр_2020_прил.10_т.3_п.4_гр.3 | Производство работ осуществляется в охранной зоне действующей воздушной линии электропередачи, вблизи объектов, находящихся под напряжением, внутри объектов капитального строительства, внутренняя проводка в которых не обесточена, если это приведет к ограничению действий рабочих в соответствии с требованиями техники безопасности ОЗП=1,2; ЭМ=1,2 к расх.; ЗПМ=1,2; ТЗ=1,2; ТЗМ=1,2 | [34 empty] | Производство работ осуществляется в охранной зоне действующей воздушной линии электропередачи, вблизи объектов, находящихся под напряжением, внутри объектов капитального строительства, внутренняя проводка в которых не обесточена, если это приведет к ограничению действий рабочих в соответствии с требованиями техники безопасности ОЗП=1,2; ЭМ=1,2 к расх.; ЗПМ=1,2; ТЗ=1,2; ТЗМ=1,2
| Прил.1.12 п.3.213 | Разделка древесины без заготовки дров ОЗП=0,8; ЭМ=0,7 к расх.; ЗПМ=0,7; ТЗ=0,8; ТЗМ=0,7 | [34 empty] | Разделка древесины без заготовки дров ОЗП=0,8; ЭМ=0,7 к расх.; ЗПМ=0,7; ТЗ=0,8; ТЗМ=0,7
| 1 | ОТ(ЗТ) |  |  |  | 4: чел.-ч; 7: 27.4214; 12: 10021.17 | [23 empty] | ОТ(ЗТ)
| 1-100-28 | Средний разряд работы 2,8 |  |  |  | чел.-ч | 38.6 | 0,96 (1,2*0,8) | 27.4214 |  |  | 365.45 |  | 10021.17 | [24 empty] | Средний разряд работы 2,8
| 4 | М |  |  |  | 12: 268.23 | [23 empty] | М
| 01.3.01.01-0002 | Бензин автомобильный АИ-98, АИ-95 |  |  |  | 4: т; 5: 0.00579; 7: 0.0042846; 10: 62603.96; 12: 268.23 | [24 empty] | Бензин автомобильный АИ-98, АИ-95
|  | Итого прямые затраты |  |  |  | 12: 10289.4 | [25 empty] | Итого прямые затраты
|  | ФОТ |  |  |  | 12: 10021.17 | [26 empty] | ФОТ
| Пр/812-001.4-1 | НР Земляные работы, выполняемые по другим видам работ (подготовительным, сопутствующим, укрепительным) |  |  |  | 4: %; 5: 89; 7: 89; 12: 8918.84 | [26 empty] | НР Земляные работы, выполняемые по другим видам работ (подготовительным, сопутствующим, укрепительным)
| Пр/774-001.4 | СП Земляные работы, выполняемые по другим видам работ (подготовительным, сопутствующим, укрепительным) |  |  |  | 4: %; 5: 41; 7: 41; 12: 4108.68 | [26 empty] | СП Земляные работы, выполняемые по другим видам работ (подготовительным, сопутствующим, укрепительным)
|  | Всего по позиции |  |  |  | 10: 31509.35; 12: 23316.92 | [27 empty] | Всего по позиции
13 | ГЭСН01-02-101-06 | Разделка древесины мягких пород, полученной от валки леса, диаметр стволов: до 32 см |  |  |  | 4: 100 деревьев; 5: 1.04; 6: 1; 7: 1.04 | [20 empty] | Разделка древесины мягких пород, полученной от валки леса, диаметр стволов: до 32 см
|  | Объем=104 / 100 | [33 empty] | Объем=104 / 100
| 421/пр_2020_прил.10_т.3_п.4_гр.3 | Производство работ осуществляется в охранной зоне действующей воздушной линии электропередачи, вблизи объектов, находящихся под напряжением, внутри объектов капитального строительства, внутренняя проводка в которых не обесточена, если это приведет к ограничению действий рабочих в соответствии с требованиями техники безопасности ОЗП=1,2; ЭМ=1,2 к расх.; ЗПМ=1,2; ТЗ=1,2; ТЗМ=1,2 | [34 empty] | Производство работ осуществляется в охранной зоне действующей воздушной линии электропередачи, вблизи объектов, находящихся под напряжением, внутри объектов капитального строительства, внутренняя проводка в которых не обесточена, если это приведет к ограничению действий рабочих в соответствии с требованиями техники безопасности ОЗП=1,2; ЭМ=1,2 к расх.; ЗПМ=1,2; ТЗ=1,2; ТЗМ=1,2
| Прил.1.12 п.3.213 | Разделка древесины без заготовки дров ОЗП=0,8; ЭМ=0,7 к расх.; ЗПМ=0,7; ТЗ=0,8; ТЗМ=0,7 | [34 empty] | Разделка древесины без заготовки дров ОЗП=0,8; ЭМ=0,7 к расх.; ЗПМ=0,7; ТЗ=0,8; ТЗМ=0,7
| 1 | ОТ(ЗТ) |  |  |  | 4: чел.-ч; 7: 48.4224; 12: 17695.97 | [23 empty] | ОТ(ЗТ)
| 1-100-28 | Средний разряд работы 2,8 |  |  |  | чел.-ч | 48.5 | 0,96 (1,2*0,8) | 48.4224 |  |  | 365.45 |  | 17695.97 | [24 empty] | Средний разряд работы 2,8
| 4 | М |  |  |  | 12: 473.99 | [23 empty] | М
| 01.3.01.01-0002 | Бензин автомобильный АИ-98, АИ-95 |  |  |  | 4: т; 5: 0.00728; 7: 0.0075712; 10: 62603.96; 12: 473.99 | [24 empty] | Бензин автомобильный АИ-98, АИ-95
|  | Итого прямые затраты |  |  |  | 12: 18169.96 | [25 empty] | Итого прямые затраты
|  | ФОТ |  |  |  | 12: 17695.97 | [26 empty] | ФОТ
| Пр/812-001.4-1 | НР Земляные работы, выполняемые по другим видам работ (подготовительным, сопутствующим, укрепительным) |  |  |  | 4: %; 5: 89; 7: 89; 12: 15749.41 | [26 empty] | НР Земляные работы, выполняемые по другим видам работ (подготовительным, сопутствующим, укрепительным)
| Пр/774-001.4 | СП Земляные работы, выполняемые по другим видам работ (подготовительным, сопутствующим, укрепительным) |  |  |  | 4: %; 5: 41; 7: 41; 12: 7255.35 | [26 empty] | СП Земляные работы, выполняемые по другим видам работ (подготовительным, сопутствующим, укрепительным)
|  | Всего по позиции |  |  |  | 10: 39591.08; 12: 41174.72 | [27 empty] | Всего по позиции
14 | ГЭСН01-02-101-07 | Разделка древесины мягких пород, полученной от валки леса, диаметр стволов: более 32 см |  |  |  | 4: 100 деревьев; 5: 0.25; 6: 1; 7: 0.25 | [20 empty] | Разделка древесины мягких пород, полученной от валки леса, диаметр стволов: более 32 см
|  | Объем=25 / 100 | [33 empty] | Объем=25 / 100
| 421/пр_2020_прил.10_т.3_п.4_гр.3 | Производство работ осуществляется в охранной зоне действующей воздушной линии электропередачи, вблизи объектов, находящихся под напряжением, внутри объектов капитального строительства, внутренняя проводка в которых не обесточена, если это приведет к ограничению действий рабочих в соответствии с требованиями техники безопасности ОЗП=1,2; ЭМ=1,2 к расх.; ЗПМ=1,2; ТЗ=1,2; ТЗМ=1,2 | [34 empty] | Производство работ осуществляется в охранной зоне действующей воздушной линии электропередачи, вблизи объектов, находящихся под напряжением, внутри объектов капитального строительства, внутренняя проводка в которых не обесточена, если это приведет к ограничению действий рабочих в соответствии с требованиями техники безопасности ОЗП=1,2; ЭМ=1,2 к расх.; ЗПМ=1,2; ТЗ=1,2; ТЗМ=1,2
| Прил.1.12 п.3.213 | Разделка древесины без заготовки дров ОЗП=0,8; ЭМ=0,7 к расх.; ЗПМ=0,7; ТЗ=0,8; ТЗМ=0,7 | [34 empty] | Разделка древесины без заготовки дров ОЗП=0,8; ЭМ=0,7 к расх.; ЗПМ=0,7; ТЗ=0,8; ТЗМ=0,7
| 1 | ОТ(ЗТ) |  |  |  | 4: чел.-ч; 7: 19.32; 12: 7181.24 | [23 empty] | ОТ(ЗТ)
| 1-100-30 | Средний разряд работы 3,0 |  |  |  | чел.-ч | 80.5 | 0,96 (1,2*0,8) | 19.32 |  |  | 371.7 |  | 7181.24 | [24 empty] | Средний разряд работы 3,0
| 4 | М |  |  |  | 12: 188.91 | [23 empty] | М
| 01.3.01.01-0002 | Бензин автомобильный АИ-98, АИ-95 |  |  |  | 4: т; 5: 0.01207; 7: 0.0030175; 10: 62603.96; 12: 188.91 | [24 empty] | Бензин автомобильный АИ-98, АИ-95
|  | Итого прямые затраты |  |  |  | 12: 7370.15 | [25 empty] | Итого прямые затраты
|  | ФОТ |  |  |  | 12: 7181.24 | [26 empty] | ФОТ
| Пр/812-001.4-1 | НР Земляные работы, выполняемые по другим видам работ (подготовительным, сопутствующим, укрепительным) |  |  |  | 4: %; 5: 89; 7: 89; 12: 6391.3 | [26 empty] | НР Земляные работы, выполняемые по другим видам работ (подготовительным, сопутствующим, укрепительным)
| Пр/774-001.4 | СП Земляные работы, выполняемые по другим видам работ (подготовительным, сопутствующим, укрепительным) |  |  |  | 4: %; 5: 41; 7: 41; 12: 2944.31 | [26 empty] | СП Земляные работы, выполняемые по другим видам работ (подготовительным, сопутствующим, укрепительным)
|  | Всего по позиции |  |  |  | 10: 66823.04; 12: 16705.76 | [27 empty] | Всего по позиции
15 | ГЭСН47-01-109-02 | Обрезка крон деревьев под естественный вид: с автогидроподъемника |  |  |  | 4: шт; 5: 81; 6: 1; 7: 81 | [20 empty] | Обрезка крон деревьев под естественный вид: с автогидроподъемника
| 421/пр_2020_прил.10_т.3_п.4_гр.3 | Производство работ осуществляется в охранной зоне действующей воздушной линии электропередачи, вблизи объектов, находящихся под напряжением, внутри объектов капитального строительства, внутренняя проводка в которых не обесточена, если это приведет к ограничению действий рабочих в соответствии с требованиями техники безопасности ОЗП=1,2; ЭМ=1,2 к расх.; ЗПМ=1,2; ТЗ=1,2; ТЗМ=1,2 | [34 empty] | Производство работ осуществляется в охранной зоне действующей воздушной линии электропередачи, вблизи объектов, находящихся под напряжением, внутри объектов капитального строительства, внутренняя проводка в которых не обесточена, если это приведет к ограничению действий рабочих в соответствии с требованиями техники безопасности ОЗП=1,2; ЭМ=1,2 к расх.; ЗПМ=1,2; ТЗ=1,2; ТЗМ=1,2
| 1 | ОТ(ЗТ) |  |  |  | 4: чел.-ч; 7: 66.096; 12: 29728.66 | [23 empty] | ОТ(ЗТ)
| 1-100-45 | Средний разряд работы 4,5 |  |  |  | чел.-ч | 0.68 | 1.2 | 66.096 |  |  | 449.78 |  | 29728.66 | [24 empty] | Средний разряд работы 4,5
| 2 | ЭМ |  |  |  | 12: 29655.87 | [23 empty] | ЭМ
|  | ОТм(ЗТм) |  |  |  | 4: чел.-ч; 7: 32.076; 12: 15429.2 | [23 empty] | ОТм(ЗТм)
| 91.06.06-012 | Автогидроподъемники, высота подъема 18 м |  |  |  | маш.-ч | 0.33 | 1.2 | 32.076 |  |  | 924.55 |  | 29655.87 | [24 empty] | Автогидроподъемники, высота подъема 18 м
| 4-100-050 | ОТм(Зтм) Средний разряд машинистов 5 |  |  |  | чел.-ч | 0.33 | 1.2 | 32.076 |  |  | 481.02 |  | 15429.2 | [28 empty] | ОТм(Зтм) Средний разряд машинистов 5
|  | Итого прямые затраты |  |  |  | 12: 74813.73 | [25 empty] | Итого прямые затраты
|  | ФОТ |  |  |  | 12: 45157.86 | [26 empty] | ФОТ
| Пр/812-041.0-1 | НР Озеленение. Защитные лесонасаждения |  |  |  | 4: %; 5: 103; 7: 103; 12: 46512.6 | [26 empty] | НР Озеленение. Защитные лесонасаждения
| Пр/774-041.0 | СП Озеленение. Защитные лесонасаждения |  |  |  | 4: %; 5: 72; 7: 72; 12: 32513.66 | [26 empty] | СП Озеленение. Защитные лесонасаждения
|  | Всего по позиции |  |  |  | 10: 1899.26; 12: 153839.99 | [27 empty] | Всего по позиции
16 | 08-1 Сплит-форма Тульская область на 2 квартал 2026 года.xlsx | Погрузка в автотранспортное средство: лес пиленый, погонаж плотничный, шпалы |  |  |  | 1т груза | 190.666 | 1 | 190.666 |  |  | 332.16 |  | 63331.62 | [20 empty] | Погрузка в автотранспортное средство: лес пиленый, погонаж плотничный, шпалы
|  | Объем=341*0,186+74*0,480+104*0,68+25*0,840 | [33 empty] | Объем=341*0,186+74*0,480+104*0,68+25*0,840
|  | Всего по позиции |  |  |  | 12: 63331.62 | [27 empty] | Всего по позиции
17 | 08-2 Сплит-форма Тульская область на 2 квартал 2026 года.xlsx | Разгрузка с автотранспортного средства: лес пиленый, погонаж плотничный, шпалы |  |  |  | 1т груза | 190.666 | 1 | 190.666 |  |  | 428.9 |  | 81776.65 | [20 empty] | Разгрузка с автотранспортного средства: лес пиленый, погонаж плотничный, шпалы
|  | Всего по позиции |  |  |  | 12: 81776.65 | [27 empty] | Всего по позиции
18 | 01-20-1-01-0029 Сплит-форма Тульская область на 2 квартал 2026 года.xlsx | Перевозка грузов I класса автомобилями бортовыми грузоподъемностью до 20 т по дорогам с усовершенствованным (асфальтобетонным, цементобетонным, железобетонным, обработанным органическим вяжущим) дорожным покрытием на расстояние 29 км |  |  |  | 1т груза | 190.666 | 1 | 190.666 |  |  | 601.48 |  | 114681.79 | [20 empty] | Перевозка грузов I класса автомобилями бортовыми грузоподъемностью до 20 т по дорогам с усовершенствованным (асфальтобетонным, цементобетонным, железобетонным, обработанным органическим вяжущим) дорожным покрытием на расстояние 29 км
|  | Всего по позиции |  |  |  | 12: 114681.79 | [27 empty] | Всего по позиции
|  | Итоги по разделу 1 Расчистка трассы в охранной зоне действующей воздушной линии электропередачи, k=1,2 : | [41 empty] | Итоги по разделу 1 Расчистка трассы в охранной зоне действующей воздушной линии электропередачи, k=1,2 :
|  | Всего прямые затраты (справочно) |  |  |  | 12: 1577547.75 | [30 empty] | Всего прямые затраты (справочно)
|  | в том числе: | [42 empty] | в том числе:
|  | Оплата труда рабочих |  |  |  | 12: 988551.64 | [30 empty] | Оплата труда рабочих
|  | Эксплуатация машин |  |  |  | 12: 261334.19 | [30 empty] | Эксплуатация машин
|  | Оплата труда машинистов (Отм) |  |  |  | 12: 66089.93 | [30 empty] | Оплата труда машинистов (Отм)
|  | Материалы |  |  |  | 12: 261571.99 | [30 empty] | Материалы
|  | Строительные работы |  |  |  | 12: 2968902.85 | [30 empty] | Строительные работы
|  | в том числе: | [42 empty] | в том числе:
|  | оплата труда |  |  |  | 12: 988551.64 | [30 empty] | оплата труда
|  | эксплуатация машин и механизмов |  |  |  | 12: 261334.19 | [30 empty] | эксплуатация машин и механизмов
|  | оплата труда машинистов (Отм) |  |  |  | 12: 66089.93 | [30 empty] | оплата труда машинистов (Отм)
|  | материалы |  |  |  | 12: 261571.99 | [30 empty] | материалы
|  | накладные расходы |  |  |  | 12: 944953.1 | [30 empty] | накладные расходы
|  | сметная прибыль |  |  |  | 12: 446402 | [30 empty] | сметная прибыль
|  | Всего ФОТ (справочно) |  |  |  | 12: 1054641.57 | [30 empty] | Всего ФОТ (справочно)
|  | Всего накладные расходы (справочно) |  |  |  | 12: 944953.1 | [30 empty] | Всего накладные расходы (справочно)
|  | Всего сметная прибыль (справочно) |  |  |  | 12: 446402 | [30 empty] | Всего сметная прибыль (справочно)
|  | Всего по разделу 1 Расчистка трассы в охранной зоне действующей воздушной линии электропередачи, k=1,2 |  |  |  | 12: 2968902.85 | [31 empty] | Всего по разделу 1 Расчистка трассы в охранной зоне действующей воздушной линии электропередачи, k=1,2
|  | справочно: | [42 empty] | справочно:
|  | Затраты труда рабочих |  |  |  | 7: 2646,666576 | [32 empty] | Затраты труда рабочих
|  | Затраты труда машинистов |  |  |  | 7: 131,1443376 | [32 empty] | Затраты труда машинистов
Раздел 2. Расчистка трассы ВНЕ охранной зоны | [33 empty] | Раздел 2. Расчистка трассы ВНЕ охранной зоны
19 | ГЭСН01-02-119-02 | Расчистка площадей от кустарника и мелколесья вручную: при средней поросли |  |  |  | 4: 100 м2; 5: 28.67; 6: 1; 7: 28.67 | [20 empty] | Расчистка площадей от кустарника и мелколесья вручную: при средней поросли
|  | Объем=2867 / 100 | [33 empty] | Объем=2867 / 100
| 1 | ОТ(ЗТ) |  |  |  | 4: чел.-ч; 7: 127.0081; 12: 47208.91 | [23 empty] | ОТ(ЗТ)
| 1-100-30 | Средний разряд работы 3,0 |  |  |  | 4: чел.-ч; 5: 4.43; 7: 127.0081; 10: 371.7; 12: 47208.91 | [24 empty] | Средний разряд работы 3,0
|  | Итого прямые затраты |  |  |  | 12: 47208.91 | [25 empty] | Итого прямые затраты
|  | ФОТ |  |  |  | 12: 47208.91 | [26 empty] | ФОТ
| Пр/812-001.4-1 | НР Земляные работы, выполняемые по другим видам работ (подготовительным, сопутствующим, укрепительным) |  |  |  | 4: %; 5: 89; 7: 89; 12: 42015.93 | [26 empty] | НР Земляные работы, выполняемые по другим видам работ (подготовительным, сопутствующим, укрепительным)
| Пр/774-001.4 | СП Земляные работы, выполняемые по другим видам работ (подготовительным, сопутствующим, укрепительным) |  |  |  | 4: %; 5: 41; 7: 41; 12: 19355.65 | [26 empty] | СП Земляные работы, выполняемые по другим видам работ (подготовительным, сопутствующим, укрепительным)
|  | Всего по позиции |  |  |  | 10: 3787.25; 12: 108580.49 | [27 empty] | Всего по позиции
20 | ГЭСН01-02-117-02 | Сгребание срезанного или выкорчеванного кустарника и мелколесья корчевателями-собирателями на тракторе мощностью 79 кВт (108 л.с.) с перемещением до 20 м, кустарник и мелколесье: средние |  |  |  | 4: га; 5: 0.2867; 6: 1; 7: 0.2867 | [20 empty] | Сгребание срезанного или выкорчеванного кустарника и мелколесья корчевателями-собирателями на тракторе мощностью 79 кВт (108 л.с.) с перемещением до 20 м, кустарник и мелколесье: средние
|  | Объем=Ф2/100 | [33 empty] | Объем=Ф2/100
| 2 | ЭМ |  |  |  | 12: 2235.4 | [23 empty] | ЭМ
|  | ОТм(ЗТм) |  |  |  | 4: чел.-ч; 7: 1.7603; 12: 846.76 | [23 empty] | ОТм(ЗТм)
| 91.12.02-002 | Корчеватели-собиратели с трактором, мощность 79 кВт (108 л.с.) |  |  |  | маш.-ч | 6.14 |  | 1.7603 | 962.02 | 1.32 | 1269.87 |  | 2235.4 | [24 empty] | Корчеватели-собиратели с трактором, мощность 79 кВт (108 л.с.)
| 4-100-050 | ОТм(Зтм) Средний разряд машинистов 5 |  |  |  | 4: чел.-ч; 5: 6.14; 7: 1.7603; 10: 481.02; 12: 846.76 | [28 empty] | ОТм(Зтм) Средний разряд машинистов 5
|  | Итого прямые затраты |  |  |  | 12: 3082.16 | [25 empty] | Итого прямые затраты
|  | ФОТ |  |  |  | 12: 846.76 | [26 empty] | ФОТ
| Пр/812-001.4-1 | НР Земляные работы, выполняемые по другим видам работ (подготовительным, сопутствующим, укрепительным) |  |  |  | 4: %; 5: 89; 7: 89; 12: 753.62 | [26 empty] | НР Земляные работы, выполняемые по другим видам работ (подготовительным, сопутствующим, укрепительным)
| Пр/774-001.4 | СП Земляные работы, выполняемые по другим видам работ (подготовительным, сопутствующим, укрепительным) |  |  |  | 4: %; 5: 41; 7: 41; 12: 347.17 | [26 empty] | СП Земляные работы, выполняемые по другим видам работ (подготовительным, сопутствующим, укрепительным)
|  | Всего по позиции |  |  |  | 10: 14589.99; 12: 4182.95 | [27 empty] | Всего по позиции
21 | ГЭСН01-02-127-01 | Дробление древесно-кустарниковой растительности в щепу самоходным мульчером на гусеничном ходу мощностью 184 кВт (250 л.с.) |  |  |  | 4: га; 5: 0.2867; 6: 1; 7: 0.2867 | [20 empty] | Дробление древесно-кустарниковой растительности в щепу самоходным мульчером на гусеничном ходу мощностью 184 кВт (250 л.с.)
| 2 | ЭМ |  |  |  | 12: 8839.11 | [23 empty] | ЭМ
|  | ОТм(ЗТм) |  |  |  | 4: чел.-ч; 7: 2.0126; 12: 1131.56 | [23 empty] | ОТм(ЗТм)
| 91.12.08-514 | Мульчеры самоходные на гусеничном ходу, мощность 184 кВт (250 л.с.) |  |  |  | маш.-ч | 7.02 |  | 2.0126 | 3277.47 | 1.34 | 4391.81 |  | 8839.11 | [24 empty] | Мульчеры самоходные на гусеничном ходу, мощность 184 кВт (250 л.с.)
| 4-100-060 | ОТм(Зтм) Средний разряд машинистов 6 |  |  |  | 4: чел.-ч; 5: 7.02; 7: 2.0126; 10: 562.23; 12: 1131.56 | [28 empty] | ОТм(Зтм) Средний разряд машинистов 6
|  | Итого прямые затраты |  |  |  | 12: 9970.67 | [25 empty] | Итого прямые затраты
|  | ФОТ |  |  |  | 12: 1131.56 | [26 empty] | ФОТ
| Пр/812-001.4-1 | НР Земляные работы, выполняемые по другим видам работ (подготовительным, сопутствующим, укрепительным) |  |  |  | 4: %; 5: 89; 7: 89; 12: 1007.09 | [26 empty] | НР Земляные работы, выполняемые по другим видам работ (подготовительным, сопутствующим, укрепительным)
| Пр/774-001.4 | СП Земляные работы, выполняемые по другим видам работ (подготовительным, сопутствующим, укрепительным) |  |  |  | 4: %; 5: 41; 7: 41; 12: 463.94 | [26 empty] | СП Земляные работы, выполняемые по другим видам работ (подготовительным, сопутствующим, укрепительным)
|  | Всего по позиции |  |  |  | 10: 39908.27; 12: 11441.7 | [27 empty] | Всего по позиции
22 | ГЭСН01-02-099-01 | Валка деревьев мягких пород с корня, диаметр стволов: до 16 см |  |  |  | 4: 100 шт; 5: 0.7; 6: 1; 7: 0.7 | [20 empty] | Валка деревьев мягких пород с корня, диаметр стволов: до 16 см
|  | Объем=70 / 100 | [33 empty] | Объем=70 / 100
| 1 | ОТ(ЗТ) |  |  |  | 4: чел.-ч; 7: 3.647; 12: 1492.28 | [23 empty] | ОТ(ЗТ)
| 1-100-38 | Средний разряд работы 3,8 |  |  |  | 4: чел.-ч; 5: 5.21; 7: 3.647; 10: 409.18; 12: 1492.28 | [24 empty] | Средний разряд работы 3,8
| 4 | М |  |  |  | 12: 34.18 | [23 empty] | М
| 01.3.01.01-0002 | Бензин автомобильный АИ-98, АИ-95 |  |  |  | 4: т; 5: 0.00078; 7: 0.000546; 10: 62603.96; 12: 34.18 | [24 empty] | Бензин автомобильный АИ-98, АИ-95
|  | Итого прямые затраты |  |  |  | 12: 1526.46 | [25 empty] | Итого прямые затраты
|  | ФОТ |  |  |  | 12: 1492.28 | [26 empty] | ФОТ
| Пр/812-001.4-1 | НР Земляные работы, выполняемые по другим видам работ (подготовительным, сопутствующим, укрепительным) |  |  |  | 4: %; 5: 89; 7: 89; 12: 1328.13 | [26 empty] | НР Земляные работы, выполняемые по другим видам работ (подготовительным, сопутствующим, укрепительным)
| Пр/774-001.4 | СП Земляные работы, выполняемые по другим видам работ (подготовительным, сопутствующим, укрепительным) |  |  |  | 4: %; 5: 41; 7: 41; 12: 611.83 | [26 empty] | СП Земляные работы, выполняемые по другим видам работ (подготовительным, сопутствующим, укрепительным)
|  | Всего по позиции |  |  |  | 10: 4952.03; 12: 3466.42 | [27 empty] | Всего по позиции
23 | ГЭСН01-02-099-04 | Валка деревьев мягких пород с корня, диаметр стволов: свыше 24 до 28 см |  |  |  | 4: 100 шт; 5: 0.82; 6: 1; 7: 0.82 | [20 empty] | Валка деревьев мягких пород с корня, диаметр стволов: свыше 24 до 28 см
|  | Объем=82 / 100 | [33 empty] | Объем=82 / 100
| 1 | ОТ(ЗТ) |  |  |  | 4: чел.-ч; 7: 8.282; 12: 3388.83 | [23 empty] | ОТ(ЗТ)
| 1-100-38 | Средний разряд работы 3,8 |  |  |  | 4: чел.-ч; 5: 10.1; 7: 8.282; 10: 409.18; 12: 3388.83 | [24 empty] | Средний разряд работы 3,8
| 4 | М |  |  |  | 12: 78.03 | [23 empty] | М
| 01.3.01.01-0002 | Бензин автомобильный АИ-98, АИ-95 |  |  |  | 4: т; 5: 0.00152; 7: 0.0012464; 10: 62603.96; 12: 78.03 | [24 empty] | Бензин автомобильный АИ-98, АИ-95
|  | Итого прямые затраты |  |  |  | 12: 3466.86 | [25 empty] | Итого прямые затраты
|  | ФОТ |  |  |  | 12: 3388.83 | [26 empty] | ФОТ
| Пр/812-001.4-1 | НР Земляные работы, выполняемые по другим видам работ (подготовительным, сопутствующим, укрепительным) |  |  |  | 4: %; 5: 89; 7: 89; 12: 3016.06 | [26 empty] | НР Земляные работы, выполняемые по другим видам работ (подготовительным, сопутствующим, укрепительным)
| Пр/774-001.4 | СП Земляные работы, выполняемые по другим видам работ (подготовительным, сопутствующим, укрепительным) |  |  |  | 4: %; 5: 41; 7: 41; 12: 1389.42 | [26 empty] | СП Земляные работы, выполняемые по другим видам работ (подготовительным, сопутствующим, укрепительным)
|  | Всего по позиции |  |  |  | 10: 9600.41; 12: 7872.34 | [27 empty] | Всего по позиции
24 | ГЭСН01-02-099-05 | Валка деревьев мягких пород с корня, диаметр стволов: свыше 28 до 32 см |  |  |  | 4: 100 шт; 5: 0.84; 6: 1; 7: 0.84 | [20 empty] | Валка деревьев мягких пород с корня, диаметр стволов: свыше 28 до 32 см
|  | Объем=84 / 100 | [33 empty] | Объем=84 / 100
| 1 | ОТ(ЗТ) |  |  |  | 4: чел.-ч; 7: 11.256; 12: 4605.73 | [23 empty] | ОТ(ЗТ)
| 1-100-38 | Средний разряд работы 3,8 |  |  |  | 4: чел.-ч; 5: 13.4; 7: 11.256; 10: 409.18; 12: 4605.73 | [24 empty] | Средний разряд работы 3,8
| 4 | М |  |  |  | 12: 110.43 | [23 empty] | М
| 01.3.01.01-0002 | Бензин автомобильный АИ-98, АИ-95 |  |  |  | 4: т; 5: 0.0021; 7: 0.001764; 10: 62603.96; 12: 110.43 | [24 empty] | Бензин автомобильный АИ-98, АИ-95
|  | Итого прямые затраты |  |  |  | 12: 4716.16 | [25 empty] | Итого прямые затраты
|  | ФОТ |  |  |  | 12: 4605.73 | [26 empty] | ФОТ
| Пр/812-001.4-1 | НР Земляные работы, выполняемые по другим видам работ (подготовительным, сопутствующим, укрепительным) |  |  |  | 4: %; 5: 89; 7: 89; 12: 4099.1 | [26 empty] | НР Земляные работы, выполняемые по другим видам работ (подготовительным, сопутствующим, укрепительным)
| Пр/774-001.4 | СП Земляные работы, выполняемые по другим видам работ (подготовительным, сопутствующим, укрепительным) |  |  |  | 4: %; 5: 41; 7: 41; 12: 1888.35 | [26 empty] | СП Земляные работы, выполняемые по другим видам работ (подготовительным, сопутствующим, укрепительным)
|  | Всего по позиции |  |  |  | 10: 12742.39; 12: 10703.61 | [27 empty] | Всего по позиции
25 | ГЭСН01-02-100-04 | Трелевка хлыстов древесины на расстояние до 300 м тракторами мощностью: 79 кВт (108 л.с.), диаметр стволов до 20 см |  |  |  | 4: 100 шт; 5: 0.7; 6: 1; 7: 0.7 | [20 empty] | Трелевка хлыстов древесины на расстояние до 300 м тракторами мощностью: 79 кВт (108 л.с.), диаметр стволов до 20 см
|  | Объем=70 / 100 | [33 empty] | Объем=70 / 100
| Прил.1.12 п.3.212 | Трелевка хлыстов по раскорчеванной просеке ОЗП=0,8; ЭМ=0,8 к расх.; ЗПМ=0,8; ТЗ=0,8; ТЗМ=0,8 | [34 empty] | Трелевка хлыстов по раскорчеванной просеке ОЗП=0,8; ЭМ=0,8 к расх.; ЗПМ=0,8; ТЗ=0,8; ТЗМ=0,8
| 1 | ОТ(ЗТ) |  |  |  | 4: чел.-ч; 7: 3.6176; 12: 1231.65 | [23 empty] | ОТ(ЗТ)
| 1-100-20 | Средний разряд работы 2,0 |  |  |  | чел.-ч | 6.46 | 0.8 | 3.6176 |  |  | 340.46 |  | 1231.65 | [24 empty] | Средний разряд работы 2,0
| 2 | ЭМ |  |  |  | 12: 1946.92 | [23 empty] | ЭМ
|  | ОТм(ЗТм) |  |  |  | 4: чел.-ч; 7: 2.0664; 12: 993.98 | [23 empty] | ОТм(ЗТм)
| 91.15.02-024 | Тракторы на гусеничном ходу, мощность 79 кВт (108 л.с.) |  |  |  | маш.-ч | 3.69 | 0.8 | 2.0664 | 724.75 | 1.3 | 942.18 |  | 1946.92 | [24 empty] | Тракторы на гусеничном ходу, мощность 79 кВт (108 л.с.)
| 4-100-050 | ОТм(Зтм) Средний разряд машинистов 5 |  |  |  | чел.-ч | 3.69 | 0.8 | 2.0664 |  |  | 481.02 |  | 993.98 | [28 empty] | ОТм(Зтм) Средний разряд машинистов 5
|  | Итого прямые затраты |  |  |  | 12: 4172.55 | [25 empty] | Итого прямые затраты
|  | ФОТ |  |  |  | 12: 2225.63 | [26 empty] | ФОТ
| Пр/812-001.4-1 | НР Земляные работы, выполняемые по другим видам работ (подготовительным, сопутствующим, укрепительным) |  |  |  | 4: %; 5: 89; 7: 89; 12: 1980.81 | [26 empty] | НР Земляные работы, выполняемые по другим видам работ (подготовительным, сопутствующим, укрепительным)
| Пр/774-001.4 | СП Земляные работы, выполняемые по другим видам работ (подготовительным, сопутствующим, укрепительным) |  |  |  | 4: %; 5: 41; 7: 41; 12: 912.51 | [26 empty] | СП Земляные работы, выполняемые по другим видам работ (подготовительным, сопутствующим, укрепительным)
|  | Всего по позиции |  |  |  | 10: 10094.1; 12: 7065.87 | [27 empty] | Всего по позиции
26 | ГЭСН01-02-100-05 | Трелевка хлыстов древесины на расстояние до 300 м тракторами мощностью: 79 кВт (108 л.с.), диаметр стволов до 30 см |  |  |  | 4: 100 шт; 5: 0.82; 6: 1; 7: 0.82 | [20 empty] | Трелевка хлыстов древесины на расстояние до 300 м тракторами мощностью: 79 кВт (108 л.с.), диаметр стволов до 30 см
|  | Объем=82 / 100 | [33 empty] | Объем=82 / 100
| Прил.1.12 п.3.212 | Трелевка хлыстов по раскорчеванной просеке ОЗП=0,8; ЭМ=0,8 к расх.; ЗПМ=0,8; ТЗ=0,8; ТЗМ=0,8 | [34 empty] | Трелевка хлыстов по раскорчеванной просеке ОЗП=0,8; ЭМ=0,8 к расх.; ЗПМ=0,8; ТЗ=0,8; ТЗМ=0,8
| 1 | ОТ(ЗТ) |  |  |  | 4: чел.-ч; 7: 7.4128; 12: 2523.76 | [23 empty] | ОТ(ЗТ)
| 1-100-20 | Средний разряд работы 2,0 |  |  |  | чел.-ч | 11.3 | 0.8 | 7.4128 |  |  | 340.46 |  | 2523.76 | [24 empty] | Средний разряд работы 2,0
| 2 | ЭМ |  |  |  | 12: 3980.37 | [23 empty] | ЭМ
|  | ОТм(ЗТм) |  |  |  | 4: чел.-ч; 7: 4.2246; 12: 2032.14 | [23 empty] | ОТм(ЗТм)
| 91.15.02-024 | Тракторы на гусеничном ходу, мощность 79 кВт (108 л.с.) |  |  |  | маш.-ч | 6.44 | 0.8 | 4.2246 | 724.75 | 1.3 | 942.18 |  | 3980.37 | [24 empty] | Тракторы на гусеничном ходу, мощность 79 кВт (108 л.с.)
| 4-100-050 | ОТм(Зтм) Средний разряд машинистов 5 |  |  |  | чел.-ч | 6.44 | 0.8 | 4.2246 |  |  | 481.02 |  | 2032.14 | [28 empty] | ОТм(Зтм) Средний разряд машинистов 5
|  | Итого прямые затраты |  |  |  | 12: 8536.27 | [25 empty] | Итого прямые затраты
|  | ФОТ |  |  |  | 12: 4555.9 | [26 empty] | ФОТ
| Пр/812-001.4-1 | НР Земляные работы, выполняемые по другим видам работ (подготовительным, сопутствующим, укрепительным) |  |  |  | 4: %; 5: 89; 7: 89; 12: 4054.75 | [26 empty] | НР Земляные работы, выполняемые по другим видам работ (подготовительным, сопутствующим, укрепительным)
| Пр/774-001.4 | СП Земляные работы, выполняемые по другим видам работ (подготовительным, сопутствующим, укрепительным) |  |  |  | 4: %; 5: 41; 7: 41; 12: 1867.92 | [26 empty] | СП Земляные работы, выполняемые по другим видам работ (подготовительным, сопутствующим, укрепительным)
|  | Всего по позиции |  |  |  | 10: 17632.85; 12: 14458.94 | [27 empty] | Всего по позиции
27 | ГЭСН01-02-100-06 | Трелевка хлыстов древесины на расстояние до 300 м тракторами мощностью: 79 кВт (108 л.с.), диаметр стволов свыше 30 см |  |  |  | 4: 100 шт; 5: 0.84; 6: 1; 7: 0.84 | [20 empty] | Трелевка хлыстов древесины на расстояние до 300 м тракторами мощностью: 79 кВт (108 л.с.), диаметр стволов свыше 30 см
|  | Объем=84 / 100 | [33 empty] | Объем=84 / 100
| Прил.1.12 п.3.212 | Трелевка хлыстов по раскорчеванной просеке ОЗП=0,8; ЭМ=0,8 к расх.; ЗПМ=0,8; ТЗ=0,8; ТЗМ=0,8 | [34 empty] | Трелевка хлыстов по раскорчеванной просеке ОЗП=0,8; ЭМ=0,8 к расх.; ЗПМ=0,8; ТЗ=0,8; ТЗМ=0,8
| 1 | ОТ(ЗТ) |  |  |  | 4: чел.-ч; 7: 12.2976; 12: 4186.84 | [23 empty] | ОТ(ЗТ)
| 1-100-20 | Средний разряд работы 2,0 |  |  |  | чел.-ч | 18.3 | 0.8 | 12.2976 |  |  | 340.46 |  | 4186.84 | [24 empty] | Средний разряд работы 2,0
| 2 | ЭМ |  |  |  | 12: 6648.02 | [23 empty] | ЭМ
|  | ОТм(ЗТм) |  |  |  | 4: чел.-ч; 7: 7.056; 12: 3394.08 | [23 empty] | ОТм(ЗТм)
| 91.15.02-024 | Тракторы на гусеничном ходу, мощность 79 кВт (108 л.с.) |  |  |  | маш.-ч | 10.5 | 0.8 | 7.056 | 724.75 | 1.3 | 942.18 |  | 6648.02 | [24 empty] | Тракторы на гусеничном ходу, мощность 79 кВт (108 л.с.)
| 4-100-050 | ОТм(Зтм) Средний разряд машинистов 5 |  |  |  | чел.-ч | 10.5 | 0.8 | 7.056 |  |  | 481.02 |  | 3394.08 | [28 empty] | ОТм(Зтм) Средний разряд машинистов 5
|  | Итого прямые затраты |  |  |  | 12: 14228.94 | [25 empty] | Итого прямые затраты
|  | ФОТ |  |  |  | 12: 7580.92 | [26 empty] | ФОТ
| Пр/812-001.4-1 | НР Земляные работы, выполняемые по другим видам работ (подготовительным, сопутствующим, укрепительным) |  |  |  | 4: %; 5: 89; 7: 89; 12: 6747.02 | [26 empty] | НР Земляные работы, выполняемые по другим видам работ (подготовительным, сопутствующим, укрепительным)
| Пр/774-001.4 | СП Земляные работы, выполняемые по другим видам работ (подготовительным, сопутствующим, укрепительным) |  |  |  | 4: %; 5: 41; 7: 41; 12: 3108.18 | [26 empty] | СП Земляные работы, выполняемые по другим видам работ (подготовительным, сопутствующим, укрепительным)
|  | Всего по позиции |  |  |  | 10: 28671.6; 12: 24084.14 | [27 empty] | Всего по позиции
28 | ГЭСН01-02-101-02 | Разделка древесины мягких пород, полученной от валки леса, диаметр стволов: до 16 см |  |  |  | 4: 100 деревьев; 5: 0.7; 6: 1; 7: 0.7 | [20 empty] | Разделка древесины мягких пород, полученной от валки леса, диаметр стволов: до 16 см
|  | Объем=70 / 100 | [33 empty] | Объем=70 / 100
| Прил.1.12 п.3.213 | Разделка древесины без заготовки дров ОЗП=0,8; ЭМ=0,7 к расх.; ЗПМ=0,7; ТЗ=0,8; ТЗМ=0,7 | [34 empty] | Разделка древесины без заготовки дров ОЗП=0,8; ЭМ=0,7 к расх.; ЗПМ=0,7; ТЗ=0,8; ТЗМ=0,7
| 1 | ОТ(ЗТ) |  |  |  | 4: чел.-ч; 7: 7.504; 12: 2742.34 | [23 empty] | ОТ(ЗТ)
| 1-100-28 | Средний разряд работы 2,8 |  |  |  | чел.-ч | 13.4 | 0.8 | 7.504 |  |  | 365.45 |  | 2742.34 | [24 empty] | Средний разряд работы 2,8
| 4 | М |  |  |  | 12: 88.08 | [23 empty] | М
| 01.3.01.01-0002 | Бензин автомобильный АИ-98, АИ-95 |  |  |  | 4: т; 5: 0.00201; 7: 0.001407; 10: 62603.96; 12: 88.08 | [24 empty] | Бензин автомобильный АИ-98, АИ-95
|  | Итого прямые затраты |  |  |  | 12: 2830.42 | [25 empty] | Итого прямые затраты
|  | ФОТ |  |  |  | 12: 2742.34 | [26 empty] | ФОТ
| Пр/812-001.4-1 | НР Земляные работы, выполняемые по другим видам работ (подготовительным, сопутствующим, укрепительным) |  |  |  | 4: %; 5: 89; 7: 89; 12: 2440.68 | [26 empty] | НР Земляные работы, выполняемые по другим видам работ (подготовительным, сопутствующим, укрепительным)
| Пр/774-001.4 | СП Земляные работы, выполняемые по другим видам работ (подготовительным, сопутствующим, укрепительным) |  |  |  | 4: %; 5: 41; 7: 41; 12: 1124.36 | [26 empty] | СП Земляные работы, выполняемые по другим видам работ (подготовительным, сопутствующим, укрепительным)
|  | Всего по позиции |  |  |  | 10: 9136.37; 12: 6395.46 | [27 empty] | Всего по позиции
29 | ГЭСН01-02-101-05 | Разделка древесины мягких пород, полученной от валки леса, диаметр стволов: до 28 см |  |  |  | 4: 100 деревьев; 5: 0.82; 6: 1; 7: 0.82 | [20 empty] | Разделка древесины мягких пород, полученной от валки леса, диаметр стволов: до 28 см
|  | Объем=82 / 100 | [33 empty] | Объем=82 / 100
| Прил.1.12 п.3.213 | Разделка древесины без заготовки дров ОЗП=0,8; ЭМ=0,7 к расх.; ЗПМ=0,7; ТЗ=0,8; ТЗМ=0,7 | [34 empty] | Разделка древесины без заготовки дров ОЗП=0,8; ЭМ=0,7 к расх.; ЗПМ=0,7; ТЗ=0,8; ТЗМ=0,7
| 1 | ОТ(ЗТ) |  |  |  | 4: чел.-ч; 7: 25.3216; 12: 9253.78 | [23 empty] | ОТ(ЗТ)
| 1-100-28 | Средний разряд работы 2,8 |  |  |  | чел.-ч | 38.6 | 0.8 | 25.3216 |  |  | 365.45 |  | 9253.78 | [24 empty] | Средний разряд работы 2,8
| 4 | М |  |  |  | 12: 297.23 | [23 empty] | М
| 01.3.01.01-0002 | Бензин автомобильный АИ-98, АИ-95 |  |  |  | 4: т; 5: 0.00579; 7: 0.0047478; 10: 62603.96; 12: 297.23 | [24 empty] | Бензин автомобильный АИ-98, АИ-95
|  | Итого прямые затраты |  |  |  | 12: 9551.01 | [25 empty] | Итого прямые затраты
|  | ФОТ |  |  |  | 12: 9253.78 | [26 empty] | ФОТ
| Пр/812-001.4-1 | НР Земляные работы, выполняемые по другим видам работ (подготовительным, сопутствующим, укрепительным) |  |  |  | 4: %; 5: 89; 7: 89; 12: 8235.86 | [26 empty] | НР Земляные работы, выполняемые по другим видам работ (подготовительным, сопутствующим, укрепительным)
| Пр/774-001.4 | СП Земляные работы, выполняемые по другим видам работ (подготовительным, сопутствующим, укрепительным) |  |  |  | 4: %; 5: 41; 7: 41; 12: 3794.05 | [26 empty] | СП Земляные работы, выполняемые по другим видам работ (подготовительным, сопутствующим, укрепительным)
|  | Всего по позиции |  |  |  | 10: 26318.2; 12: 21580.92 | [27 empty] | Всего по позиции
30 | ГЭСН01-02-101-06 | Разделка древесины мягких пород, полученной от валки леса, диаметр стволов: до 32 см |  |  |  | 4: 100 деревьев; 5: 0.84; 6: 1; 7: 0.84 | [20 empty] | Разделка древесины мягких пород, полученной от валки леса, диаметр стволов: до 32 см
|  | Объем=84 / 100 | [33 empty] | Объем=84 / 100
| Прил.1.12 п.3.213 | Разделка древесины без заготовки дров ОЗП=0,8; ЭМ=0,7 к расх.; ЗПМ=0,7; ТЗ=0,8; ТЗМ=0,7 | [34 empty] | Разделка древесины без заготовки дров ОЗП=0,8; ЭМ=0,7 к расх.; ЗПМ=0,7; ТЗ=0,8; ТЗМ=0,7
| 1 | ОТ(ЗТ) |  |  |  | 4: чел.-ч; 7: 32.592; 12: 11910.75 | [23 empty] | ОТ(ЗТ)
| 1-100-28 | Средний разряд работы 2,8 |  |  |  | чел.-ч | 48.5 | 0.8 | 32.592 |  |  | 365.45 |  | 11910.75 | [24 empty] | Средний разряд работы 2,8
| 4 | М |  |  |  | 12: 382.84 | [23 empty] | М
| 01.3.01.01-0002 | Бензин автомобильный АИ-98, АИ-95 |  |  |  | 4: т; 5: 0.00728; 7: 0.0061152; 10: 62603.96; 12: 382.84 | [24 empty] | Бензин автомобильный АИ-98, АИ-95
|  | Итого прямые затраты |  |  |  | 12: 12293.59 | [25 empty] | Итого прямые затраты
|  | ФОТ |  |  |  | 12: 11910.75 | [26 empty] | ФОТ
| Пр/812-001.4-1 | НР Земляные работы, выполняемые по другим видам работ (подготовительным, сопутствующим, укрепительным) |  |  |  | 4: %; 5: 89; 7: 89; 12: 10600.57 | [26 empty] | НР Земляные работы, выполняемые по другим видам работ (подготовительным, сопутствующим, укрепительным)
| Пр/774-001.4 | СП Земляные работы, выполняемые по другим видам работ (подготовительным, сопутствующим, укрепительным) |  |  |  | 4: %; 5: 41; 7: 41; 12: 4883.41 | [26 empty] | СП Земляные работы, выполняемые по другим видам работ (подготовительным, сопутствующим, укрепительным)
|  | Всего по позиции |  |  |  | 10: 33068.54; 12: 27777.57 | [27 empty] | Всего по позиции
31 | 08-1 Сплит-форма Тульская область на 2 квартал 2026 года.xlsx | Погрузка в автотранспортное средство: лес пиленый, погонаж плотничный, шпалы |  |  |  | 1т груза | 109.5 | 1 | 109.5 |  |  | 332.16 |  | 36371.52 | [20 empty] | Погрузка в автотранспортное средство: лес пиленый, погонаж плотничный, шпалы
|  | Объем=70*0,186+82*0,480+84*0,68 | [33 empty] | Объем=70*0,186+82*0,480+84*0,68
|  | Всего по позиции |  |  |  | 12: 36371.52 | [27 empty] | Всего по позиции
32 | 08-2 Сплит-форма Тульская область на 2 квартал 2026 года.xlsx | Разгрузка с автотранспортного средства: лес пиленый, погонаж плотничный, шпалы |  |  |  | 1т груза | 109.5 | 1 | 109.5 |  |  | 428.9 |  | 46964.55 | [20 empty] | Разгрузка с автотранспортного средства: лес пиленый, погонаж плотничный, шпалы
|  | Всего по позиции |  |  |  | 12: 46964.55 | [27 empty] | Всего по позиции
33 | 01-20-1-01-0029 Сплит-форма Тульская область на 2 квартал 2026 года.xlsx | Перевозка грузов I класса автомобилями бортовыми грузоподъемностью до 20 т по дорогам с усовершенствованным (асфальтобетонным, цементобетонным, железобетонным, обработанным органическим вяжущим) дорожным покрытием на расстояние 29 км |  |  |  | 1т груза | 109.5 | 1 | 109.5 |  |  | 601.48 |  | 65862.06 | [20 empty] | Перевозка грузов I класса автомобилями бортовыми грузоподъемностью до 20 т по дорогам с усовершенствованным (асфальтобетонным, цементобетонным, железобетонным, обработанным органическим вяжущим) дорожным покрытием на расстояние 29 км
|  | Всего по позиции |  |  |  | 12: 65862.06 | [27 empty] | Всего по позиции
|  | Итоги по разделу 2 Расчистка трассы ВНЕ охранной зоны : | [41 empty] | Итоги по разделу 2 Расчистка трассы ВНЕ охранной зоны :
|  | Всего прямые затраты (справочно) |  |  |  | 12: 270782.13 | [30 empty] | Всего прямые затраты (справочно)
|  | в том числе: | [42 empty] | в том числе:
|  | Оплата труда рабочих |  |  |  | 12: 88544.87 | [30 empty] | Оплата труда рабочих
|  | Эксплуатация машин |  |  |  | 12: 23649.82 | [30 empty] | Эксплуатация машин
|  | Оплата труда машинистов (Отм) |  |  |  | 12: 8398.52 | [30 empty] | Оплата труда машинистов (Отм)
|  | Материалы |  |  |  | 12: 150188.92 | [30 empty] | Материалы
|  | Строительные работы |  |  |  | 12: 396808.54 | [30 empty] | Строительные работы
|  | в том числе: | [42 empty] | в том числе:
|  | оплата труда |  |  |  | 12: 88544.87 | [30 empty] | оплата труда
|  | эксплуатация машин и механизмов |  |  |  | 12: 23649.82 | [30 empty] | эксплуатация машин и механизмов
|  | оплата труда машинистов (Отм) |  |  |  | 12: 8398.52 | [30 empty] | оплата труда машинистов (Отм)
|  | материалы |  |  |  | 12: 150188.92 | [30 empty] | материалы
|  | накладные расходы |  |  |  | 12: 86279.62 | [30 empty] | накладные расходы
|  | сметная прибыль |  |  |  | 12: 39746.79 | [30 empty] | сметная прибыль
|  | Всего ФОТ (справочно) |  |  |  | 12: 96943.39 | [30 empty] | Всего ФОТ (справочно)
|  | Всего накладные расходы (справочно) |  |  |  | 12: 86279.62 | [30 empty] | Всего накладные расходы (справочно)
|  | Всего сметная прибыль (справочно) |  |  |  | 12: 39746.79 | [30 empty] | Всего сметная прибыль (справочно)
|  | Всего по разделу 2 Расчистка трассы ВНЕ охранной зоны |  |  |  | 12: 396808.54 | [31 empty] | Всего по разделу 2 Расчистка трассы ВНЕ охранной зоны
|  | справочно: | [42 empty] | справочно:
|  | Затраты труда рабочих |  |  |  | 7: 238,9387 | [32 empty] | Затраты труда рабочих
|  | Затраты труда машинистов |  |  |  | 7: 17,120012 | [32 empty] | Затраты труда машинистов
|  | Итоги по смете: | [45 empty] | Итоги по смете:
|  | Всего прямые затраты (справочно) |  |  |  | 12: 1848329.88 | [34 empty] | Всего прямые затраты (справочно)
|  | в том числе: | [46 empty] | в том числе:
|  | Оплата труда рабочих |  |  |  | 12: 1077096.51 | [34 empty] | Оплата труда рабочих
|  | Эксплуатация машин |  |  |  | 12: 284984.01 | [34 empty] | Эксплуатация машин
|  | Оплата труда машинистов (Отм) |  |  |  | 12: 74488.45 | [34 empty] | Оплата труда машинистов (Отм)
|  | Материалы |  |  |  | 12: 411760.91 | [34 empty] | Материалы
|  | Строительные работы |  |  |  | 12: 3365711.39 | [34 empty] | Строительные работы
|  | в том числе: | [46 empty] | в том числе:
|  | оплата труда |  |  |  | 12: 1077096.51 | [34 empty] | оплата труда
|  | эксплуатация машин и механизмов |  |  |  | 12: 284984.01 | [34 empty] | эксплуатация машин и механизмов
|  | оплата труда машинистов (Отм) |  |  |  | 12: 74488.45 | [34 empty] | оплата труда машинистов (Отм)
|  | материалы |  |  |  | 12: 411760.91 | [34 empty] | материалы
|  | накладные расходы |  |  |  | 12: 1031232.72 | [34 empty] | накладные расходы
|  | сметная прибыль |  |  |  | 12: 486148.79 | [34 empty] | сметная прибыль
|  | Всего ФОТ (справочно) |  |  |  | 12: 1151584.96 | [34 empty] | Всего ФОТ (справочно)
|  | Всего накладные расходы (справочно) |  |  |  | 12: 1031232.72 | [34 empty] | Всего накладные расходы (справочно)
|  | Всего сметная прибыль (справочно) |  |  |  | 12: 486148.79 | [34 empty] | Всего сметная прибыль (справочно)
|  | ВСЕГО по смете |  |  |  | 12: 3365711.39 | [35 empty] | ВСЕГО по смете
|  | справочно: | [46 empty] | справочно:
|  | Затраты труда рабочих |  |  |  | 7: 2885,605276 | [36 empty] | Затраты труда рабочих
|  | Затраты труда машинистов |  |  |  | 7: 148,2643496 | [36 empty] | Затраты труда машинистов
Составил:
[должность, подпись (инициалы, фамилия)]
Проверил:
[должность, подпись (инициалы, фамилия)]

## 2. Демонтажные работы Сельэлект
Приложение № 3
Утверждено приказом Минстроя РФ № 421/пр от 4 августа 2020 г. в редакции приказа № 557/пр от 7 июля 2022 г.
Наименование программного продукта |  |  |  |  | ГРАНД-Смета, версия 2026.2
Наименование редакции сметных нормативов |  |  |  |  | Приказ Минстроя России от 30.12.2021 № 1046/пр; Приказ Минстроя России от 04.08.2020 № 421/пр; Приказ Минстроя России от 21.12.2020 № 812/пр; Приказ Минстроя России от 11.12.2020 № 774/пр; Приказ Минстроя России от 02.08.2023 № 551/пр; Приказ Минстроя России от 14.11.2023 № 817/пр; Приказ Минстроя России от 16.02.2024 № 102/пр; Приказ Минстроя России от 13.05.2024 №323/пр; Приказ Минстроя России от 09.08.2024 №524/пр; Приказ Минстроя России от 07.11.2024 №747/пр; Приказ Минстроя России от 23.01.2025 №30/пр; Приказ Минстроя России от 07.02.2025 №69/пр; Приказ Минстроя России от 19.05.2025 №299/пр; Приказ Минстроя России от 14.08.2025 №490/пр; Приказ Минстроя России от 12.11.2025 №696/пр; Приказ Минстроя России от 17.02.2026 №91/пр; Приказ Минстроя России от 18.05.2026 №301/пр; Приказ Минстроя России от 09.07.2026 №435/пр | [11 empty] | Наименование редакции сметных нормативов | Приказ Минстроя России от 30.12.2021 № 1046/пр; Приказ Минстроя России от 04.08.2020 № 421/пр; Приказ Минстроя России от 21.12.2020 № 812/пр; Приказ Минстроя России от 11.12.2020 № 774/пр; Приказ Минстроя России от 02.08.2023 № 551/пр; Приказ Минстроя России от 14.11.2023 № 817/пр; Приказ Минстроя России от 16.02.2024 № 102/пр; Приказ Минстроя России от 13.05.2024 №323/пр; Приказ Минстроя России от 09.08.2024 №524/пр; Приказ Минстроя России от 07.11.2024 №747/пр; Приказ Минстроя России от 23.01.2025 №30/пр; Приказ Минстроя России от 07.02.2025 №69/пр; Приказ Минстроя России от 19.05.2025 №299/пр; Приказ Минстроя России от 14.08.2025 №490/пр; Приказ Минстроя России от 12.11.2025 №696/пр; Приказ Минстроя России от 17.02.2026 №91/пр; Приказ Минстроя России от 18.05.2026 №301/пр; Приказ Минстроя России от 09.07.2026 №435/пр
Реквизиты приказа Минстроя России об утверждении дополнений и изменений к сметным нормативам |  |  |  |  | Приказ Минстроя России от 18 мая 2022 г. № 378/пр, Приказ Минстроя России от 26 августа 2022 г. № 703/пр, Приказ Минстроя России от 26 октября 2022 г. № 905/пр, Приказ Минстроя России от 27 декабря 2022 г. № 1133/пр, Приказ Минстроя России от 10 февраля 2023 г. № 84/пр, Приказ Минстроя России от 11.05.2023 №335/пр; Приказ Минстроя России от 07.07.2022 № 557/пр; Приказ Минстроя России от 02.09.2021 № 636/пр, Приказ Минстроя России от 26.07.2022 № 611/пр; Приказ Минстроя России от 22.04.2022 № 317/пр; Приказ Минстроя России от 02.08.2023 № 551/пр; Приказ Минстроя России от 14.11.2023 № 817/пр; Приказ Минстроя России от 30.01.2024 № 55/пр; Приказ Минстроя России от 16.02.2024 № 102/пр; Приказ Минстроя России от 13.05.2024 №323/пр; Приказ Минстроя России от 09.08.2024 №524/пр; Приказ Минстроя России от 07.11.2024 №747/пр; Приказ Минстроя России от 23.01.2025 №30/пр; Приказ Минстроя России от 07.02.2025 №69/пр; Приказ Минстроя России от 19.05.2025 №299/пр; Приказ Минстроя России от 14.08.2025 №490/пр; Приказ Минстроя России от 12.11.2025 №696/пр; Приказ Минстроя России от 17.02.2026 №91/пр; Приказ Минстроя России от 18.05.2026 №301/пр; Приказ Минстроя России от 09.07.2026 №435/пр | [13 empty] | Реквизиты приказа Минстроя России об утверждении дополнений и изменений к сметным нормативам | Приказ Минстроя России от 18 мая 2022 г. № 378/пр, Приказ Минстроя России от 26 августа 2022 г. № 703/пр, Приказ Минстроя России от 26 октября 2022 г. № 905/пр, Приказ Минстроя России от 27 декабря 2022 г. № 1133/пр, Приказ Минстроя России от 10 февраля 2023 г. № 84/пр, Приказ Минстроя России от 11.05.2023 №335/пр; Приказ Минстроя России от 07.07.2022 № 557/пр; Приказ Минстроя России от 02.09.2021 № 636/пр, Приказ Минстроя России от 26.07.2022 № 611/пр; Приказ Минстроя России от 22.04.2022 № 317/пр; Приказ Минстроя России от 02.08.2023 № 551/пр; Приказ Минстроя России от 14.11.2023 № 817/пр; Приказ Минстроя России от 30.01.2024 № 55/пр; Приказ Минстроя России от 16.02.2024 № 102/пр; Приказ Минстроя России от 13.05.2024 №323/пр; Приказ Минстроя России от 09.08.2024 №524/пр; Приказ Минстроя России от 07.11.2024 №747/пр; Приказ Минстроя России от 23.01.2025 №30/пр; Приказ Минстроя России от 07.02.2025 №69/пр; Приказ Минстроя России от 19.05.2025 №299/пр; Приказ Минстроя России от 14.08.2025 №490/пр; Приказ Минстроя России от 12.11.2025 №696/пр; Приказ Минстроя России от 17.02.2026 №91/пр; Приказ Минстроя России от 18.05.2026 №301/пр; Приказ Минстроя России от 09.07.2026 №435/пр
Реквизиты письма Минстроя России об индексах изменения сметной стоимости строительства, включаемые в федеральный реестр сметных нормативов и размещаемые в федеральной государственной информационной системе ценообразования в строительстве, подготовленного в соответствии пунктом 85 Методики расчета индексов изменения сметной стоимости строительства, утвержденной приказом Министерства строительства и жилищно-коммунального хозяйства Российской Федерации от 5 июня 2019 г. № 326/пр |  |  |  |  | Письмо Минстроя России от 22.05.2026 № 31076-ИФ/09 | [9 empty] | Реквизиты письма Минстроя России об индексах изменения сметной стоимости строительства, включаемые в федеральный реестр сметных нормативов и размещаемые в федеральной государственной информационной системе ценообразования в строительстве, подготовленного в соответствии пунктом 85 Методики расчета индексов изменения сметной стоимости строительства, утвержденной приказом Министерства строительства и жилищно-коммунального хозяйства Российской Федерации от 5 июня 2019 г. № 326/пр¹ | Письмо Минстроя России от 22.05.2026 № 31076-ИФ/09 |  |  |  |  | Реквизиты письма Минстроя России об индексах изменения сметной стоимости строительства, включаемые в федеральный реестр сметных нормативов и размещаемые в федеральной государственной информационной системе ценообразования в строительстве, подготовленного в соответствии пунктом 85 Методики расчета индексов изменения сметной стоимости строительства, утвержденной приказом Министерства строительства и жилищно-коммунального хозяйства Российской Федерации от 5 июня 2019 г. № 326/пр | Письмо Минстроя России от 22.05.2026 № 31076-ИФ/09
Реквизиты нормативного правового акта об утверждении оплаты труда, утверждаемый в соответствии с пунктом 22(1) Правилами мониторинга цен, утвержденными постановлением Правительства Российской Федерации от 23 декабря 2016 г. № 1452 |  |  |  |  | Приказ министерства строительства Тульской области от 20.02.2026 № 33 | [9 empty] | Реквизиты нормативного правового акта об утверждении оплаты труда, утверждаемый в соответствии с пунктом 22(1) Правилами мониторинга цен, утвержденными постановлением Правительства Российской Федерации от 23 декабря 2016 г. № 1452 | Приказ министерства строительства Тульской области от 20.02.2026 № 33 | [6 empty] | Реквизиты нормативного правового акта об утверждении оплаты труда, утверждаемый в соответствии с пунктом 22(1) Правилами мониторинга цен, утвержденными постановлением Правительства Российской Федерации от 23 декабря 2016 г. № 1452 | Приказ министерства строительства Тульской области от 20.02.2026 № 33
Обоснование принятых текущих цен на строительные ресурсы | [24 empty] | Обоснование принятых текущих цен на строительные ресурсы
Наименование субъекта Российской Федерации |  |  |  |  | 71. Тульская область | [10 empty] | 71. Тульская область | [9 empty] | Наименование субъекта Российской Федерации | 71. Тульская область
Наименование зоны субъекта Российской Федерации |  |  |  |  | Тульская область | [10 empty] | Тульская область | [11 empty] | Наименование зоны субъекта Российской Федерации | Тульская область
«Реконструкция ВЛ 6 кВ «Сельэлектро-2» ПС №20 «Барсуки» в Ленинском районе Тульской области, протяженностью 18,043 км, с реконструкцией участка ВЛ 6 кВ «Сельэлектро-3» ПС №20 «Барсуки», протяженностью 0,782 км (общая протяженность 18,825 км) (TUE-00116-032) | [29 empty] | «Реконструкция ВЛ 6 кВ «Сельэлектро-2» ПС №20 «Барсуки» в Ленинском районе Тульской области, протяженностью 18,043 км, с реконструкцией участка ВЛ 6 кВ «Сельэлектро-3» ПС №20 «Барсуки», протяженностью 0,782 км (общая протяженность 18,825 км) (TUE-00116-032)
(наименование стройки)
(наименование объекта капитального строительства)
ЛОКАЛЬНЫЙ СМЕТНЫЙ РАСЧЕТ (СМЕТА) № 2
Демонтажные работы ВЛ 6кВ Сельэлектро-2, протяженностью 18,081 км | [30 empty] | Демонтажные работы ВЛ 6кВ Сельэлектро-2, протяженностью 18,081 км
(наименование работ и затрат)
Составлен | ресурсно-индексным | методом
Основание | Проект №004/26-ЭС | [30 empty] | Проект №004/26-ЭС
(проектная и (или) иная техническая документация)
Составлен(а) в текущем уровне цен |  | II квартал 2026 года | [30 empty] | II квартал 2026 года
Сметная стоимость |  |  | 4311.32 | тыс.руб.
в том числе:
| строительных работ |  | 3788.01 | тыс.руб. |  |  |  |  | Средства на оплату труда рабочих |  |  |  | 669.04 | тыс.руб.
| монтажных работ |  | 523.31 | тыс.руб. |  |  |  |  | Средства на оплату труда машинистов |  |  |  | 319.08 | тыс.руб.
| оборудования |  | 0 | тыс.руб. |  |  |  |  | Нормативные затраты труда рабочих |  |  |  | 1722.19 | чел.-ч.
| прочих затрат |  | 0 | тыс.руб. |  |  |  |  | Нормативные затраты труда машинистов |  |  |  | 702.91 | чел.-ч.
№ п/п | Обоснование | Наименование работ и затрат |  |  |  | Единица измерения | Количество |  |  | Сметная стоимость, руб.
[7 empty] | на единицу измерения | коэффициенты | всего с учетом коэффициентов | на единицу измерения в базисном уровне цен | индекс | на единицу измерения в текущем уровне цен | коэффициенты | всего в текущем уровне цен
1 | 2 | 3 |  |  |  | 4 | 5 | 6 | 7 | 8 | 9 | 10 | 11 | 12
Раздел 1. Демонтажные работы, L =18,081 км | [33 empty] | Раздел 1. Демонтажные работы, L =18,081 км
1 | ГЭСН33-04-042-01 | Демонтаж опор ВЛ 0,38-10 кВ: без приставок одностоечных |  |  |  | 4: шт; 5: 224; 6: 1; 7: 224 | [20 empty] | Демонтаж опор ВЛ 0,38-10 кВ: без приставок одностоечных
|  | Объем=179+3+17+25 | [33 empty] | Объем=179+3+17+25
| 421/пр_2020_прил.10_т.3_п.4_гр.3 | Производство работ осуществляется в охранной зоне действующей воздушной линии электропередачи, вблизи объектов, находящихся под напряжением, внутри объектов капитального строительства, внутренняя проводка в которых не обесточена, если это приведет к ограничению действий рабочих в соответствии с требованиями техники безопасности ОЗП=1,2; ЭМ=1,2 к расх.; ЗПМ=1,2; ТЗ=1,2; ТЗМ=1,2 | [34 empty] | Производство работ осуществляется в охранной зоне действующей воздушной линии электропередачи, вблизи объектов, находящихся под напряжением, внутри объектов капитального строительства, внутренняя проводка в которых не обесточена, если это приведет к ограничению действий рабочих в соответствии с требованиями техники безопасности ОЗП=1,2; ЭМ=1,2 к расх.; ЗПМ=1,2; ТЗ=1,2; ТЗМ=1,2
| 1 | ОТ(ЗТ) |  |  |  | 4: чел.-ч; 7: 217.728; 12: 86028.69 | [23 empty] | ОТ(ЗТ)
| 1-100-35 | Средний разряд работы 3,5 |  |  |  | чел.-ч | 0.81 | 1.2 | 217.728 |  |  | 395.12 |  | 86028.69 | [24 empty] | Средний разряд работы 3,5
| 2 | ЭМ |  |  |  | 12: 324645.03 | [23 empty] | ЭМ
|  | ОТм(ЗТм) |  |  |  | 4: чел.-ч; 7: 129.024; 12: 61391.45 | [23 empty] | ОТм(ЗТм)
| 91.04.01-031 | Машины бурильно-крановые на автомобильном ходу, диаметр бурения до 800 мм, глубина бурения до 5 м |  |  |  | маш.-ч | 0.44 | 1.2 | 118.272 | 2088.77 | 1.29 | 2694.51 |  | 318685.09 | [24 empty] | Машины бурильно-крановые на автомобильном ходу, диаметр бурения до 800 мм, глубина бурения до 5 м
| 4-100-050 | ОТм(Зтм) Средний разряд машинистов 5 |  |  |  | чел.-ч | 0.44 | 1.2 | 118.272 |  |  | 481.02 |  | 56891.2 | [25 empty] | ОТм(Зтм) Средний разряд машинистов 5
| 91.14.02-001 | Автомобили бортовые, грузоподъемность до 5 т |  |  |  | маш.-ч | 0.04 | 1.2 | 10.752 |  |  | 554.31 |  | 5959.94 | [24 empty] | Автомобили бортовые, грузоподъемность до 5 т
| 4-100-040 | ОТм(Зтм) Средний разряд машинистов 4 |  |  |  | чел.-ч | 0.04 | 1.2 | 10.752 |  |  | 418.55 |  | 4500.25 | [25 empty] | ОТм(Зтм) Средний разряд машинистов 4
|  | Итого прямые затраты |  |  |  | 12: 472065.17 | [26 empty] | Итого прямые затраты
|  | ФОТ |  |  |  | 12: 147420.14 | [27 empty] | ФОТ
| Пр/812-027.0-1 | НР Линии электропередачи |  |  |  | 4: %; 5: 103; 7: 103; 12: 151842.74 | [27 empty] | НР Линии электропередачи
| Пр/774-027.0 | СП Линии электропередачи |  |  |  | 4: %; 5: 60; 7: 60; 12: 88452.08 | [27 empty] | СП Линии электропередачи
|  | Всего по позиции |  |  |  | 10: 3180.18; 12: 712359.99 | [28 empty] | Всего по позиции
2 | ГЭСН33-04-042-04 | Демонтаж опор ВЛ 0,38-10 кВ: с приставками одностоечных |  |  |  | 4: шт; 5: 5; 6: 1; 7: 5 | [20 empty] | Демонтаж опор ВЛ 0,38-10 кВ: с приставками одностоечных
| 421/пр_2020_прил.10_т.3_п.4_гр.3 | Производство работ осуществляется в охранной зоне действующей воздушной линии электропередачи, вблизи объектов, находящихся под напряжением, внутри объектов капитального строительства, внутренняя проводка в которых не обесточена, если это приведет к ограничению действий рабочих в соответствии с требованиями техники безопасности ОЗП=1,2; ЭМ=1,2 к расх.; ЗПМ=1,2; ТЗ=1,2; ТЗМ=1,2 | [34 empty] | Производство работ осуществляется в охранной зоне действующей воздушной линии электропередачи, вблизи объектов, находящихся под напряжением, внутри объектов капитального строительства, внутренняя проводка в которых не обесточена, если это приведет к ограничению действий рабочих в соответствии с требованиями техники безопасности ОЗП=1,2; ЭМ=1,2 к расх.; ЗПМ=1,2; ТЗ=1,2; ТЗМ=1,2
| 1 | ОТ(ЗТ) |  |  |  | 4: чел.-ч; 7: 7.44; 12: 2939.69 | [23 empty] | ОТ(ЗТ)
| 1-100-35 | Средний разряд работы 3,5 |  |  |  | чел.-ч | 1.24 | 1.2 | 7.44 |  |  | 395.12 |  | 2939.69 | [24 empty] | Средний разряд работы 3,5
| 2 | ЭМ |  |  |  | 12: 17013.29 | [23 empty] | ЭМ
|  | ОТм(ЗТм) |  |  |  | 4: чел.-ч; 7: 6.6; 12: 3152.24 | [23 empty] | ОТм(ЗТм)
| 91.04.01-031 | Машины бурильно-крановые на автомобильном ходу, диаметр бурения до 800 мм, глубина бурения до 5 м |  |  |  | маш.-ч | 1.04 | 1.2 | 6.24 | 2088.77 | 1.29 | 2694.51 |  | 16813.74 | [24 empty] | Машины бурильно-крановые на автомобильном ходу, диаметр бурения до 800 мм, глубина бурения до 5 м
| 4-100-050 | ОТм(Зтм) Средний разряд машинистов 5 |  |  |  | чел.-ч | 1.04 | 1.2 | 6.24 |  |  | 481.02 |  | 3001.56 | [25 empty] | ОТм(Зтм) Средний разряд машинистов 5
| 91.14.02-001 | Автомобили бортовые, грузоподъемность до 5 т |  |  |  | маш.-ч | 0.06 | 1.2 | 0.36 |  |  | 554.31 |  | 199.55 | [24 empty] | Автомобили бортовые, грузоподъемность до 5 т
| 4-100-040 | ОТм(Зтм) Средний разряд машинистов 4 |  |  |  | чел.-ч | 0.06 | 1.2 | 0.36 |  |  | 418.55 |  | 150.68 | [25 empty] | ОТм(Зтм) Средний разряд машинистов 4
|  | Итого прямые затраты |  |  |  | 12: 23105.22 | [26 empty] | Итого прямые затраты
|  | ФОТ |  |  |  | 12: 6091.93 | [27 empty] | ФОТ
| Пр/812-027.0-1 | НР Линии электропередачи |  |  |  | 4: %; 5: 103; 7: 103; 12: 6274.69 | [27 empty] | НР Линии электропередачи
| Пр/774-027.0 | СП Линии электропередачи |  |  |  | 4: %; 5: 60; 7: 60; 12: 3655.16 | [27 empty] | СП Линии электропередачи
|  | Всего по позиции |  |  |  | 10: 6607.01; 12: 33035.07 | [28 empty] | Всего по позиции
3 | ГЭСН33-04-042-02 | Демонтаж опор ВЛ 0,38-10 кВ: без приставок одностоечных с подкосом |  |  |  | 4: шт; 5: 88; 6: 1; 7: 88 | [20 empty] | Демонтаж опор ВЛ 0,38-10 кВ: без приставок одностоечных с подкосом
|  | Объем=55+22+11 | [33 empty] | Объем=55+22+11
| 421/пр_2020_прил.10_т.3_п.4_гр.3 | Производство работ осуществляется в охранной зоне действующей воздушной линии электропередачи, вблизи объектов, находящихся под напряжением, внутри объектов капитального строительства, внутренняя проводка в которых не обесточена, если это приведет к ограничению действий рабочих в соответствии с требованиями техники безопасности ОЗП=1,2; ЭМ=1,2 к расх.; ЗПМ=1,2; ТЗ=1,2; ТЗМ=1,2 | [34 empty] | Производство работ осуществляется в охранной зоне действующей воздушной линии электропередачи, вблизи объектов, находящихся под напряжением, внутри объектов капитального строительства, внутренняя проводка в которых не обесточена, если это приведет к ограничению действий рабочих в соответствии с требованиями техники безопасности ОЗП=1,2; ЭМ=1,2 к расх.; ЗПМ=1,2; ТЗ=1,2; ТЗМ=1,2
| 1 | ОТ(ЗТ) |  |  |  | 4: чел.-ч; 7: 184.8; 12: 73018.18 | [23 empty] | ОТ(ЗТ)
| 1-100-35 | Средний разряд работы 3,5 |  |  |  | чел.-ч | 1.75 | 1.2 | 184.8 |  |  | 395.12 |  | 73018.18 | [24 empty] | Средний разряд работы 3,5
| 2 | ЭМ |  |  |  | 12: 323023.63 | [23 empty] | ЭМ
|  | ОТм(ЗТм) |  |  |  | 4: чел.-ч; 7: 199.584; 12: 89868.84 | [23 empty] | ОТм(ЗТм)
| 91.04.01-031 | Машины бурильно-крановые на автомобильном ходу, диаметр бурения до 800 мм, глубина бурения до 5 м |  |  |  | маш.-ч | 0.96 | 1.2 | 101.376 | 2088.77 | 1.29 | 2694.51 |  | 273158.65 | [24 empty] | Машины бурильно-крановые на автомобильном ходу, диаметр бурения до 800 мм, глубина бурения до 5 м
| 4-100-050 | ОТм(Зтм) Средний разряд машинистов 5 |  |  |  | чел.-ч | 0.96 | 1.2 | 101.376 |  |  | 481.02 |  | 48763.88 | [25 empty] | ОТм(Зтм) Средний разряд машинистов 5
| 91.06.06-011 | Автогидроподъемники, высота подъема 12 м |  |  |  | маш.-ч | 0.84 | 1.2 | 88.704 | 346.73 | 1.45 | 502.76 |  | 44596.82 | [24 empty] | Автогидроподъемники, высота подъема 12 м
| 4-100-040 | ОТм(Зтм) Средний разряд машинистов 4 |  |  |  | чел.-ч | 0.84 | 1.2 | 88.704 |  |  | 418.55 |  | 37127.06 | [25 empty] | ОТм(Зтм) Средний разряд машинистов 4
| 91.14.02-001 | Автомобили бортовые, грузоподъемность до 5 т |  |  |  | маш.-ч | 0.09 | 1.2 | 9.504 |  |  | 554.31 |  | 5268.16 | [24 empty] | Автомобили бортовые, грузоподъемность до 5 т
| 4-100-040 | ОТм(Зтм) Средний разряд машинистов 4 |  |  |  | чел.-ч | 0.09 | 1.2 | 9.504 |  |  | 418.55 |  | 3977.9 | [25 empty] | ОТм(Зтм) Средний разряд машинистов 4
|  | Итого прямые затраты |  |  |  | 12: 485910.65 | [26 empty] | Итого прямые затраты
|  | ФОТ |  |  |  | 12: 162887.02 | [27 empty] | ФОТ
| Пр/812-027.0-1 | НР Линии электропередачи |  |  |  | 4: %; 5: 103; 7: 103; 12: 167773.63 | [27 empty] | НР Линии электропередачи
| Пр/774-027.0 | СП Линии электропередачи |  |  |  | 4: %; 5: 60; 7: 60; 12: 97732.21 | [27 empty] | СП Линии электропередачи
|  | Всего по позиции |  |  |  | 10: 8538.82; 12: 751416.49 | [28 empty] | Всего по позиции
4 | ГЭСН33-04-042-03 | Демонтаж опор ВЛ 0,38-10 кВ: без приставок одностоечных с двумя подкосами |  |  |  | 4: шт; 5: 20; 6: 1; 7: 20 | [20 empty] | Демонтаж опор ВЛ 0,38-10 кВ: без приставок одностоечных с двумя подкосами
| 421/пр_2020_прил.10_т.3_п.4_гр.3 | Производство работ осуществляется в охранной зоне действующей воздушной линии электропередачи, вблизи объектов, находящихся под напряжением, внутри объектов капитального строительства, внутренняя проводка в которых не обесточена, если это приведет к ограничению действий рабочих в соответствии с требованиями техники безопасности ОЗП=1,2; ЭМ=1,2 к расх.; ЗПМ=1,2; ТЗ=1,2; ТЗМ=1,2 | [34 empty] | Производство работ осуществляется в охранной зоне действующей воздушной линии электропередачи, вблизи объектов, находящихся под напряжением, внутри объектов капитального строительства, внутренняя проводка в которых не обесточена, если это приведет к ограничению действий рабочих в соответствии с требованиями техники безопасности ОЗП=1,2; ЭМ=1,2 к расх.; ЗПМ=1,2; ТЗ=1,2; ТЗМ=1,2
| 1 | ОТ(ЗТ) |  |  |  | 4: чел.-ч; 7: 61.44; 12: 24276.17 | [23 empty] | ОТ(ЗТ)
| 1-100-35 | Средний разряд работы 3,5 |  |  |  | чел.-ч | 2.56 | 1.2 | 61.44 |  |  | 395.12 |  | 24276.17 | [24 empty] | Средний разряд работы 3,5
| 2 | ЭМ |  |  |  | 12: 106973.43 | [23 empty] | ЭМ
|  | ОТм(ЗТм) |  |  |  | 4: чел.-ч; 7: 66; 12: 29723.29 | [23 empty] | ОТм(ЗТм)
| 91.04.01-031 | Машины бурильно-крановые на автомобильном ходу, диаметр бурения до 800 мм, глубина бурения до 5 м |  |  |  | маш.-ч | 1.4 | 1.2 | 33.6 | 2088.77 | 1.29 | 2694.51 |  | 90535.54 | [24 empty] | Машины бурильно-крановые на автомобильном ходу, диаметр бурения до 800 мм, глубина бурения до 5 м
| 4-100-050 | ОТм(Зтм) Средний разряд машинистов 5 |  |  |  | чел.-ч | 1.4 | 1.2 | 33.6 |  |  | 481.02 |  | 16162.27 | [25 empty] | ОТм(Зтм) Средний разряд машинистов 5
| 91.06.06-011 | Автогидроподъемники, высота подъема 12 м |  |  |  | маш.-ч | 1.23 | 1.2 | 29.52 | 346.73 | 1.45 | 502.76 |  | 14841.48 | [24 empty] | Автогидроподъемники, высота подъема 12 м
| 4-100-040 | ОТм(Зтм) Средний разряд машинистов 4 |  |  |  | чел.-ч | 1.23 | 1.2 | 29.52 |  |  | 418.55 |  | 12355.6 | [25 empty] | ОТм(Зтм) Средний разряд машинистов 4
| 91.14.02-001 | Автомобили бортовые, грузоподъемность до 5 т |  |  |  | маш.-ч | 0.12 | 1.2 | 2.88 |  |  | 554.31 |  | 1596.41 | [24 empty] | Автомобили бортовые, грузоподъемность до 5 т
| 4-100-040 | ОТм(Зтм) Средний разряд машинистов 4 |  |  |  | чел.-ч | 0.12 | 1.2 | 2.88 |  |  | 418.55 |  | 1205.42 | [25 empty] | ОТм(Зтм) Средний разряд машинистов 4
|  | Итого прямые затраты |  |  |  | 12: 160972.89 | [26 empty] | Итого прямые затраты
|  | ФОТ |  |  |  | 12: 53999.46 | [27 empty] | ФОТ
| Пр/812-027.0-1 | НР Линии электропередачи |  |  |  | 4: %; 5: 103; 7: 103; 12: 55619.44 | [27 empty] | НР Линии электропередачи
| Пр/774-027.0 | СП Линии электропередачи |  |  |  | 4: %; 5: 60; 7: 60; 12: 32399.68 | [27 empty] | СП Линии электропередачи
|  | Всего по позиции |  |  |  | 10: 12449.6; 12: 248992.01 | [28 empty] | Всего по позиции
5 | ГЭСН33-04-042-06 | Демонтаж опор ВЛ 0,38-10 кВ: с приставками одностоечных с двумя подкосами |  |  |  | 4: шт; 5: 3; 6: 1; 7: 3 | [20 empty] | Демонтаж опор ВЛ 0,38-10 кВ: с приставками одностоечных с двумя подкосами
| 421/пр_2020_прил.10_т.3_п.4_гр.3 | Производство работ осуществляется в охранной зоне действующей воздушной линии электропередачи, вблизи объектов, находящихся под напряжением, внутри объектов капитального строительства, внутренняя проводка в которых не обесточена, если это приведет к ограничению действий рабочих в соответствии с требованиями техники безопасности ОЗП=1,2; ЭМ=1,2 к расх.; ЗПМ=1,2; ТЗ=1,2; ТЗМ=1,2 | [34 empty] | Производство работ осуществляется в охранной зоне действующей воздушной линии электропередачи, вблизи объектов, находящихся под напряжением, внутри объектов капитального строительства, внутренняя проводка в которых не обесточена, если это приведет к ограничению действий рабочих в соответствии с требованиями техники безопасности ОЗП=1,2; ЭМ=1,2 к расх.; ЗПМ=1,2; ТЗ=1,2; ТЗМ=1,2
| 1 | ОТ(ЗТ) |  |  |  | 4: чел.-ч; 7: 14.544; 12: 5746.63 | [23 empty] | ОТ(ЗТ)
| 1-100-35 | Средний разряд работы 3,5 |  |  |  | чел.-ч | 4.04 | 1.2 | 14.544 |  |  | 395.12 |  | 5746.63 | [24 empty] | Средний разряд работы 3,5
| 2 | ЭМ |  |  |  | 12: 23863.75 | [23 empty] | ЭМ
|  | ОТм(ЗТм) |  |  |  | 4: чел.-ч; 7: 12.708; 12: 5815.95 | [23 empty] | ОТм(ЗТм)
| 91.04.01-031 | Машины бурильно-крановые на автомобильном ходу, диаметр бурения до 800 мм, глубина бурения до 5 м |  |  |  | маш.-ч | 2.21 | 1.2 | 7.956 | 2088.77 | 1.29 | 2694.51 |  | 21437.52 | [24 empty] | Машины бурильно-крановые на автомобильном ходу, диаметр бурения до 800 мм, глубина бурения до 5 м
| 4-100-050 | ОТм(Зтм) Средний разряд машинистов 5 |  |  |  | чел.-ч | 2.21 | 1.2 | 7.956 |  |  | 481.02 |  | 3827 | [25 empty] | ОТм(Зтм) Средний разряд машинистов 5
| 91.06.06-011 | Автогидроподъемники, высота подъема 12 м |  |  |  | маш.-ч | 1.12 | 1.2 | 4.032 | 346.73 | 1.45 | 502.76 |  | 2027.13 | [24 empty] | Автогидроподъемники, высота подъема 12 м
| 4-100-040 | ОТм(Зтм) Средний разряд машинистов 4 |  |  |  | чел.-ч | 1.12 | 1.2 | 4.032 |  |  | 418.55 |  | 1687.59 | [25 empty] | ОТм(Зтм) Средний разряд машинистов 4
| 91.14.02-001 | Автомобили бортовые, грузоподъемность до 5 т |  |  |  | маш.-ч | 0.2 | 1.2 | 0.72 |  |  | 554.31 |  | 399.1 | [24 empty] | Автомобили бортовые, грузоподъемность до 5 т
| 4-100-040 | ОТм(Зтм) Средний разряд машинистов 4 |  |  |  | чел.-ч | 0.2 | 1.2 | 0.72 |  |  | 418.55 |  | 301.36 | [25 empty] | ОТм(Зтм) Средний разряд машинистов 4
|  | Итого прямые затраты |  |  |  | 12: 35426.33 | [26 empty] | Итого прямые затраты
|  | ФОТ |  |  |  | 12: 11562.58 | [27 empty] | ФОТ
| Пр/812-027.0-1 | НР Линии электропередачи |  |  |  | 4: %; 5: 103; 7: 103; 12: 11909.46 | [27 empty] | НР Линии электропередачи
| Пр/774-027.0 | СП Линии электропередачи |  |  |  | 4: %; 5: 60; 7: 60; 12: 6937.55 | [27 empty] | СП Линии электропередачи
|  | Всего по позиции |  |  |  | 10: 18091.11; 12: 54273.34 | [28 empty] | Всего по позиции
6 | 03-1 Сплит-форма Тульская область на 2 квартал 2026 года.xlsx | Погрузка в автотранспортное средство: изделия из сборного железобетона, бетона, керамзитобетона массой до 3 тонн |  |  |  | 1т груза | 500.275 | 1 | 500.275 |  |  | 328.98 |  | 164580.47 | [20 empty] | Погрузка в автотранспортное средство: изделия из сборного железобетона, бетона, керамзитобетона массой до 3 тонн
|  | Объем=201,375+3,75+54,4+123,75+49,5+67,5 | [33 empty] | Объем=201,375+3,75+54,4+123,75+49,5+67,5
|  | Всего по позиции |  |  |  | 12: 164580.47 | [28 empty] | Всего по позиции
7 | 03-2 Сплит-форма Тульская область на 2 квартал 2026 года.xlsx | Разгрузка с автотранспортного средства: изделия из сборного железобетона, бетона, керамзитобетона массой до 3 тонн |  |  |  | 1т груза | 500.275 | 1 | 500.275 |  |  | 328.98 |  | 164580.47 | [20 empty] | Разгрузка с автотранспортного средства: изделия из сборного железобетона, бетона, керамзитобетона массой до 3 тонн
|  | Всего по позиции |  |  |  | 12: 164580.47 | [28 empty] | Всего по позиции
8 | 08-1 Сплит-форма Тульская область на 2 квартал 2026 года.xlsx | Погрузка в автотранспортное средство: лес пиленый, погонаж плотничный, шпалы |  |  |  | 1т груза | 26.49 | 1 | 26.49 |  |  | 332.16 |  | 8798.92 | [20 empty] | Погрузка в автотранспортное средство: лес пиленый, погонаж плотничный, шпалы
|  | Объем=7,5+5,1+6,6+7,29 | [33 empty] | Объем=7,5+5,1+6,6+7,29
|  | Всего по позиции |  |  |  | 12: 8798.92 | [28 empty] | Всего по позиции
9 | 08-2 Сплит-форма Тульская область на 2 квартал 2026 года.xlsx | Разгрузка с автотранспортного средства: лес пиленый, погонаж плотничный, шпалы |  |  |  | 1т груза | 26.49 | 1 | 26.49 |  |  | 428.9 |  | 11361.56 | [20 empty] | Разгрузка с автотранспортного средства: лес пиленый, погонаж плотничный, шпалы
|  | Всего по позиции |  |  |  | 12: 11361.56 | [28 empty] | Всего по позиции
10 | 01-20-1-01-0038 Сплит-форма Тульская область на 2 квартал 2026 года.xlsx | Перевозка грузов I класса автомобилями бортовыми грузоподъемностью до 20 т по дорогам с усовершенствованным (асфальтобетонным, цементобетонным, железобетонным, обработанным органическим вяжущим) дорожным покрытием на расстояние 38 км |  |  |  | 1т груза | 526.765 | 1 | 526.765 |  |  | 653.14 |  | 344051.29 | [20 empty] | Перевозка грузов I класса автомобилями бортовыми грузоподъемностью до 20 т по дорогам с усовершенствованным (асфальтобетонным, цементобетонным, железобетонным, обработанным органическим вяжущим) дорожным покрытием на расстояние 38 км
|  | Объем=Ф1+Ф4 | [33 empty] | Объем=Ф1+Ф4
|  | Всего по позиции |  |  |  | 12: 344051.29 | [28 empty] | Всего по позиции
11 | ГЭСН33-04-040-03 | Демонтаж: 3-х проводов ВЛ 6-10 кВ с одной опоры (провод 3АС-50 - 18,081км) |  |  |  | 4: шт; 5: 340; 6: 1; 7: 340 | [20 empty] | Демонтаж: 3-х проводов ВЛ 6-10 кВ с одной опоры (провод 3АС-50 - 18,081км)
| 421/пр_2020_прил.10_т.3_п.4_гр.3 | Производство работ осуществляется в охранной зоне действующей воздушной линии электропередачи, вблизи объектов, находящихся под напряжением, внутри объектов капитального строительства, внутренняя проводка в которых не обесточена, если это приведет к ограничению действий рабочих в соответствии с требованиями техники безопасности ОЗП=1,2; ЭМ=1,2 к расх.; ЗПМ=1,2; ТЗ=1,2; ТЗМ=1,2 | [34 empty] | Производство работ осуществляется в охранной зоне действующей воздушной линии электропередачи, вблизи объектов, находящихся под напряжением, внутри объектов капитального строительства, внутренняя проводка в которых не обесточена, если это приведет к ограничению действий рабочих в соответствии с требованиями техники безопасности ОЗП=1,2; ЭМ=1,2 к расх.; ЗПМ=1,2; ТЗ=1,2; ТЗМ=1,2
| 1 | ОТ(ЗТ) |  |  |  | 4: чел.-ч; 7: 828.24; 12: 307856.81 | [23 empty] | ОТ(ЗТ)
| 1-100-30 | Средний разряд работы 3,0 |  |  |  | чел.-ч | 2.03 | 1.2 | 828.24 |  |  | 371.7 |  | 307856.81 | [24 empty] | Средний разряд работы 3,0
| 2 | ЭМ |  |  |  | 12: 114922.59 | [23 empty] | ЭМ
|  | ОТм(ЗТм) |  |  |  | 4: чел.-ч; 7: 224.4; 12: 93922.62 | [23 empty] | ОТм(ЗТм)
| 91.06.06-011 | Автогидроподъемники, высота подъема 12 м |  |  |  | маш.-ч | 0.45 | 1.2 | 183.6 | 346.73 | 1.45 | 502.76 |  | 92306.74 | [24 empty] | Автогидроподъемники, высота подъема 12 м
| 4-100-040 | ОТм(Зтм) Средний разряд машинистов 4 |  |  |  | чел.-ч | 0.45 | 1.2 | 183.6 |  |  | 418.55 |  | 76845.78 | [25 empty] | ОТм(Зтм) Средний разряд машинистов 4
| 91.14.02-001 | Автомобили бортовые, грузоподъемность до 5 т |  |  |  | маш.-ч | 0.1 | 1.2 | 40.8 |  |  | 554.31 |  | 22615.85 | [24 empty] | Автомобили бортовые, грузоподъемность до 5 т
| 4-100-040 | ОТм(Зтм) Средний разряд машинистов 4 |  |  |  | чел.-ч | 0.1 | 1.2 | 40.8 |  |  | 418.55 |  | 17076.84 | [25 empty] | ОТм(Зтм) Средний разряд машинистов 4
|  | Итого прямые затраты |  |  |  | 12: 516702.02 | [26 empty] | Итого прямые затраты
|  | ФОТ |  |  |  | 12: 401779.43 | [27 empty] | ФОТ
| Пр/812-027.0-1 | НР Линии электропередачи |  |  |  | 4: %; 5: 103; 7: 103; 12: 413832.81 | [27 empty] | НР Линии электропередачи
| Пр/774-027.0 | СП Линии электропередачи |  |  |  | 4: %; 5: 60; 7: 60; 12: 241067.66 | [27 empty] | СП Линии электропередачи
|  | Всего по позиции |  |  |  | 10: 3445.89; 12: 1171602.49 | [28 empty] | Всего по позиции
12 | 51-1 Сплит-форма Тульская область на 2 квартал 2026 года.xlsx | Погрузка в автотранспортное средство: прочие материалы, детали (с использованием погрузчика) |  |  |  | 1т груза | 10.577 | 1 | 10.577 |  |  | 535.56 |  | 5664.62 | [20 empty] | Погрузка в автотранспортное средство: прочие материалы, детали (с использованием погрузчика)
|  | Всего по позиции |  |  |  | 12: 5664.62 | [28 empty] | Всего по позиции
13 | 01-20-1-01-0038 Сплит-форма Тульская область на 2 квартал 2026 года.xlsx | Перевозка грузов I класса автомобилями бортовыми грузоподъемностью до 20 т по дорогам с усовершенствованным (асфальтобетонным, цементобетонным, железобетонным, обработанным органическим вяжущим) дорожным покрытием на расстояние 38 км |  |  |  | 1т груза | 10.577 | 1 | 10.577 |  |  | 653.14 |  | 6908.26 | [20 empty] | Перевозка грузов I класса автомобилями бортовыми грузоподъемностью до 20 т по дорогам с усовершенствованным (асфальтобетонным, цементобетонным, железобетонным, обработанным органическим вяжущим) дорожным покрытием на расстояние 38 км
|  | Всего по позиции |  |  |  | 12: 6908.26 | [28 empty] | Всего по позиции
14 | 51-2 Сплит-форма Тульская область на 2 квартал 2026 года.xlsx | Разгрузка с автотранспортного средства: прочие материалы, детали (с использованием погрузчика) |  |  |  | 1т груза | 10.577 | 1 | 10.577 |  |  | 397.33 |  | 4202.56 | [20 empty] | Разгрузка с автотранспортного средства: прочие материалы, детали (с использованием погрузчика)
|  | Всего по позиции |  |  |  | 12: 4202.56 | [28 empty] | Всего по позиции
15 | ГЭСНм08-01-052-01 | Демонтаж: Изолятор опорный напряжением: до 10 кВ, количество точек крепления 1 |  |  |  | 4: шт; 5: 1414; 6: 1; 7: 1414 | [20 empty] | Демонтаж: Изолятор опорный напряжением: до 10 кВ, количество точек крепления 1
|  | Объем=1321+93 | [33 empty] | Объем=1321+93
| 421/пр_2020_прил.10_т.3_п.4_гр.3 | Производство работ осуществляется в охранной зоне действующей воздушной линии электропередачи, вблизи объектов, находящихся под напряжением, внутри объектов капитального строительства, внутренняя проводка в которых не обесточена, если это приведет к ограничению действий рабочих в соответствии с требованиями техники безопасности ОЗП=1,2; ЭМ=1,2 к расх.; ЗПМ=1,2; ТЗ=1,2; ТЗМ=1,2 | [34 empty] | Производство работ осуществляется в охранной зоне действующей воздушной линии электропередачи, вблизи объектов, находящихся под напряжением, внутри объектов капитального строительства, внутренняя проводка в которых не обесточена, если это приведет к ограничению действий рабочих в соответствии с требованиями техники безопасности ОЗП=1,2; ЭМ=1,2 к расх.; ЗПМ=1,2; ТЗ=1,2; ТЗМ=1,2
| 648/пр_2022_п.145_т.3_стр.4_стб.3 | Демонтаж оборудования, не пригодного для дальнейшего использования (предназначено в лом), без разборки и резки ОЗП=0,3; ЭМ=0,3 к расх.; ЗПМ=0,3; МАТ=0 к расх.; ТЗ=0,3; ТЗМ=0,3 | [34 empty] | Демонтаж оборудования, не пригодного для дальнейшего использования (предназначено в лом), без разборки и резки ОЗП=0,3; ЭМ=0,3 к расх.; ЗПМ=0,3; МАТ=0 к расх.; ТЗ=0,3; ТЗМ=0,3
| 1 | ОТ(ЗТ) |  |  |  | 4: чел.-ч; 7: 203.616; 12: 85223.48 | [23 empty] | ОТ(ЗТ)
| 1-100-40 | Средний разряд работы 4,0 |  |  |  | чел.-ч | 0.4 | 0,36 (1,2*0,3) | 203.616 |  |  | 418.55 |  | 85223.48 | [24 empty] | Средний разряд работы 4,0
| 2 | ЭМ |  |  |  | 12: 4395.7 | [23 empty] | ЭМ
|  | ОТм(ЗТм) |  |  |  | 4: чел.-ч; 7: 4.0723; 12: 1997.02 | [23 empty] | ОТм(ЗТм)
| 91.05.05-015 | Краны на автомобильном ходу, грузоподъемность 16 т |  |  |  | маш.-ч | 0.004 | 0,36 (1,2*0,3) | 2.0362 |  |  | 1604.51 |  | 3267.04 | [24 empty] | Краны на автомобильном ходу, грузоподъемность 16 т
| 4-100-060 | ОТм(Зтм) Средний разряд машинистов 6 |  |  |  | чел.-ч | 0.004 | 0,36 (1,2*0,3) | 2.0362 |  |  | 562.23 |  | 1144.79 | [25 empty] | ОТм(Зтм) Средний разряд машинистов 6
| 91.14.02-001 | Автомобили бортовые, грузоподъемность до 5 т |  |  |  | маш.-ч | 0.004 | 0,36 (1,2*0,3) | 2.0362 |  |  | 554.31 |  | 1128.66 | [24 empty] | Автомобили бортовые, грузоподъемность до 5 т
| 4-100-040 | ОТм(Зтм) Средний разряд машинистов 4 |  |  |  | чел.-ч | 0.004 | 0,36 (1,2*0,3) | 2.0362 |  |  | 418.55 |  | 852.23 | [25 empty] | ОТм(Зтм) Средний разряд машинистов 4
| 4 | М |  |  |  | 12: 0 | [23 empty] | М
| 01.7.15.03-0042 | Болты с гайками и шайбами строительные |  |  |  | кг | 0.08 | 0 | 0 | 174.93 | 1.08 | 188.92 |  | 0 | [24 empty] | Болты с гайками и шайбами строительные
|  | Итого прямые затраты |  |  |  | 12: 91616.2 | [26 empty] | Итого прямые затраты
15.1 | 421/пр_2020_п.75_пп.а | Вспомогательные ненормируемые материальные ресурсы |  |  |  | 4: %; 5: 2; 7: 2; 11: 0.3; 12: 1420.39 | [29 empty] | Вспомогательные ненормируемые материальные ресурсы
|  | ФОТ |  |  |  | 12: 87220.5 | [27 empty] | ФОТ
| Пр/812-049.3-1 | НР Электротехнические установки на других объектах |  |  |  | 4: %; 5: 97; 7: 97; 12: 84603.89 | [27 empty] | НР Электротехнические установки на других объектах
| Пр/774-049.3 | СП Электротехнические установки на других объектах |  |  |  | 4: %; 5: 51; 7: 51; 12: 44482.46 | [27 empty] | СП Электротехнические установки на других объектах
|  | Всего по позиции |  |  |  | 10: 157.09; 12: 222122.94 | [28 empty] | Всего по позиции
16 | ГЭСНм08-02-305-04 | Демонтаж: Траверса на опоре |  |  |  | 4: шт; 5: 927; 6: 1; 7: 927 | [20 empty] | Демонтаж: Траверса на опоре
| 421/пр_2020_прил.10_т.3_п.4_гр.3 | Производство работ осуществляется в охранной зоне действующей воздушной линии электропередачи, вблизи объектов, находящихся под напряжением, внутри объектов капитального строительства, внутренняя проводка в которых не обесточена, если это приведет к ограничению действий рабочих в соответствии с требованиями техники безопасности ОЗП=1,2; ЭМ=1,2 к расх.; ЗПМ=1,2; ТЗ=1,2; ТЗМ=1,2 | [34 empty] | Производство работ осуществляется в охранной зоне действующей воздушной линии электропередачи, вблизи объектов, находящихся под напряжением, внутри объектов капитального строительства, внутренняя проводка в которых не обесточена, если это приведет к ограничению действий рабочих в соответствии с требованиями техники безопасности ОЗП=1,2; ЭМ=1,2 к расх.; ЗПМ=1,2; ТЗ=1,2; ТЗМ=1,2
| 648/пр_2022_п.145_т.3_стр.4_стб.3 | Демонтаж оборудования, не пригодного для дальнейшего использования (предназначено в лом), без разборки и резки ОЗП=0,3; ЭМ=0,3 к расх.; ЗПМ=0,3; МАТ=0 к расх.; ТЗ=0,3; ТЗМ=0,3 | [34 empty] | Демонтаж оборудования, не пригодного для дальнейшего использования (предназначено в лом), без разборки и резки ОЗП=0,3; ЭМ=0,3 к расх.; ЗПМ=0,3; МАТ=0 к расх.; ТЗ=0,3; ТЗМ=0,3
| 1 | ОТ(ЗТ) |  |  |  | 4: чел.-ч; 7: 116.802; 12: 46698.61 | [23 empty] | ОТ(ЗТ)
| 1-100-36 | Средний разряд работы 3,6 |  |  |  | чел.-ч | 0.35 | 0,36 (1,2*0,3) | 116.802 |  |  | 399.81 |  | 46698.61 | [24 empty] | Средний разряд работы 3,6
| 2 | ЭМ |  |  |  | 12: 80318.56 | [23 empty] | ЭМ
|  | ОТм(ЗТм) |  |  |  | 4: чел.-ч; 7: 50.058; 12: 28144.11 | [23 empty] | ОТм(ЗТм)
| 91.05.05-015 | Краны на автомобильном ходу, грузоподъемность 16 т |  |  |  | маш.-ч | 0.15 | 0,36 (1,2*0,3) | 50.058 |  |  | 1604.51 |  | 80318.56 | [24 empty] | Краны на автомобильном ходу, грузоподъемность 16 т
| 4-100-060 | ОТм(Зтм) Средний разряд машинистов 6 |  |  |  | чел.-ч | 0.15 | 0,36 (1,2*0,3) | 50.058 |  |  | 562.23 |  | 28144.11 | [25 empty] | ОТм(Зтм) Средний разряд машинистов 6
|  | Итого прямые затраты |  |  |  | 12: 155161.28 | [26 empty] | Итого прямые затраты
16.1 | 421/пр_2020_п.75_пп.а | Вспомогательные ненормируемые материальные ресурсы |  |  |  | 4: %; 5: 2; 7: 2; 11: 0.3; 12: 778.31 | [29 empty] | Вспомогательные ненормируемые материальные ресурсы
|  | ФОТ |  |  |  | 12: 74842.72 | [27 empty] | ФОТ
| Пр/812-049.3-1 | НР Электротехнические установки на других объектах |  |  |  | 4: %; 5: 97; 7: 97; 12: 72597.44 | [27 empty] | НР Электротехнические установки на других объектах
| Пр/774-049.3 | СП Электротехнические установки на других объектах |  |  |  | 4: %; 5: 51; 7: 51; 12: 38169.79 | [27 empty] | СП Электротехнические установки на других объектах
|  | Всего по позиции |  |  |  | 10: 287.71; 12: 266706.82 | [28 empty] | Всего по позиции
17 | ГЭСН33-04-030-01 | Демонтаж: Установка разрядников: с помощью механизмов |  |  |  | 4: компл; 5: 7; 6: 1; 7: 7 | [20 empty] | Демонтаж: Установка разрядников: с помощью механизмов
| 421/пр_2020_прил.10_т.3_п.4_гр.3 | Производство работ осуществляется в охранной зоне действующей воздушной линии электропередачи, вблизи объектов, находящихся под напряжением, внутри объектов капитального строительства, внутренняя проводка в которых не обесточена, если это приведет к ограничению действий рабочих в соответствии с требованиями техники безопасности ОЗП=1,2; ЭМ=1,2 к расх.; ЗПМ=1,2; ТЗ=1,2; ТЗМ=1,2 | [34 empty] | Производство работ осуществляется в охранной зоне действующей воздушной линии электропередачи, вблизи объектов, находящихся под напряжением, внутри объектов капитального строительства, внутренняя проводка в которых не обесточена, если это приведет к ограничению действий рабочих в соответствии с требованиями техники безопасности ОЗП=1,2; ЭМ=1,2 к расх.; ЗПМ=1,2; ТЗ=1,2; ТЗМ=1,2
| 648/пр_2022_п.145_т.3_стр.4_стб.3 | Демонтаж оборудования, не пригодного для дальнейшего использования (предназначено в лом), без разборки и резки ОЗП=0,3; ЭМ=0,3 к расх.; ЗПМ=0,3; МАТ=0 к расх.; ТЗ=0,3; ТЗМ=0,3 | [34 empty] | Демонтаж оборудования, не пригодного для дальнейшего использования (предназначено в лом), без разборки и резки ОЗП=0,3; ЭМ=0,3 к расх.; ЗПМ=0,3; МАТ=0 к расх.; ТЗ=0,3; ТЗМ=0,3
| 1 | ОТ(ЗТ) |  |  |  | 4: чел.-ч; 7: 9.4752; 12: 3655.06 | [23 empty] | ОТ(ЗТ)
| 1-100-33 | Средний разряд работы 3,3 |  |  |  | чел.-ч | 3.76 | 0,36 (1,2*0,3) | 9.4752 |  |  | 385.75 |  | 3655.06 | [24 empty] | Средний разряд работы 3,3
| 2 | ЭМ |  |  |  | 12: 1384.22 | [23 empty] | ЭМ
|  | ОТм(ЗТм) |  |  |  | 4: чел.-ч; 7: 2.6964; 12: 1128.57 | [23 empty] | ОТм(ЗТм)
| 91.06.06-011 | Автогидроподъемники, высота подъема 12 м |  |  |  | маш.-ч | 0.85 | 0,36 (1,2*0,3) | 2.142 | 346.73 | 1.45 | 502.76 |  | 1076.91 | [24 empty] | Автогидроподъемники, высота подъема 12 м
| 4-100-040 | ОТм(Зтм) Средний разряд машинистов 4 |  |  |  | чел.-ч | 0.85 | 0,36 (1,2*0,3) | 2.142 |  |  | 418.55 |  | 896.53 | [25 empty] | ОТм(Зтм) Средний разряд машинистов 4
| 91.14.02-001 | Автомобили бортовые, грузоподъемность до 5 т |  |  |  | маш.-ч | 0.22 | 0,36 (1,2*0,3) | 0.5544 |  |  | 554.31 |  | 307.31 | [24 empty] | Автомобили бортовые, грузоподъемность до 5 т
| 4-100-040 | ОТм(Зтм) Средний разряд машинистов 4 |  |  |  | чел.-ч | 0.22 | 0,36 (1,2*0,3) | 0.5544 |  |  | 418.55 |  | 232.04 | [25 empty] | ОТм(Зтм) Средний разряд машинистов 4
| 4 | М |  |  |  | 12: 0 | [23 empty] | М
| 01.3.01.06-0038 | Смазка защитная электросетевая |  |  |  | кг | 0.1 | 0 | 0 | 185.43 | 1.54 | 285.56 |  | 0 | [24 empty] | Смазка защитная электросетевая
| 01.3.01.06-0051 | Смазка солидол жировой Ж |  |  |  | кг | 0.03 | 0 | 0 | 58.53 | 1.54 | 90.14 |  | 0 | [24 empty] | Смазка солидол жировой Ж
| 01.7.20.08-0051 | Ветошь хлопчатобумажная цветная |  |  |  | кг | 0.02 | 0 | 0 | 56.11 | 1.6 | 89.78 |  | 0 | [24 empty] | Ветошь хлопчатобумажная цветная
| 14.4.03.03-0102 | Лак битумный БТ-577 |  |  |  | т | 0.0001 | 0 | 0 | 80020.98 | 1.3 | 104027.27 |  | 0 | [24 empty] | Лак битумный БТ-577
| 14.5.09.11-0102 | Уайт-спирит |  |  |  | кг | 0.03 | 0 | 0 | 60.6 | 1.48 | 89.69 |  | 0 | [24 empty] | Уайт-спирит
|  | Итого прямые затраты |  |  |  | 12: 6167.85 | [26 empty] | Итого прямые затраты
|  | ФОТ |  |  |  | 12: 4783.63 | [27 empty] | ФОТ
| Пр/812-027.0-1 | НР Линии электропередачи |  |  |  | 4: %; 5: 103; 7: 103; 12: 4927.14 | [27 empty] | НР Линии электропередачи
| Пр/774-027.0 | СП Линии электропередачи |  |  |  | 4: %; 5: 60; 7: 60; 12: 2870.18 | [27 empty] | СП Линии электропередачи
|  | Всего по позиции |  |  |  | 10: 1995.02; 12: 13965.17 | [28 empty] | Всего по позиции
18 | ГЭСН33-04-030-03 | Демонтаж: Установка разъединителей: с помощью механизмов |  |  |  | 4: компл; 5: 18; 6: 1; 7: 18 | [20 empty] | Демонтаж: Установка разъединителей: с помощью механизмов
| 421/пр_2020_прил.10_т.3_п.4_гр.3 | Производство работ осуществляется в охранной зоне действующей воздушной линии электропередачи, вблизи объектов, находящихся под напряжением, внутри объектов капитального строительства, внутренняя проводка в которых не обесточена, если это приведет к ограничению действий рабочих в соответствии с требованиями техники безопасности ОЗП=1,2; ЭМ=1,2 к расх.; ЗПМ=1,2; ТЗ=1,2; ТЗМ=1,2 | [34 empty] | Производство работ осуществляется в охранной зоне действующей воздушной линии электропередачи, вблизи объектов, находящихся под напряжением, внутри объектов капитального строительства, внутренняя проводка в которых не обесточена, если это приведет к ограничению действий рабочих в соответствии с требованиями техники безопасности ОЗП=1,2; ЭМ=1,2 к расх.; ЗПМ=1,2; ТЗ=1,2; ТЗМ=1,2
| 648/пр_2022_п.145_т.3_стр.4_стб.3 | Демонтаж оборудования, не пригодного для дальнейшего использования (предназначено в лом), без разборки и резки ОЗП=0,3; ЭМ=0,3 к расх.; ЗПМ=0,3; МАТ=0 к расх.; ТЗ=0,3; ТЗМ=0,3 | [34 empty] | Демонтаж оборудования, не пригодного для дальнейшего использования (предназначено в лом), без разборки и резки ОЗП=0,3; ЭМ=0,3 к расх.; ЗПМ=0,3; МАТ=0 к расх.; ТЗ=0,3; ТЗМ=0,3
| 1 | ОТ(ЗТ) |  |  |  | 4: чел.-ч; 7: 48.0816; 12: 21025.6 | [23 empty] | ОТ(ЗТ)
| 1-100-43 | Средний разряд работы 4,3 |  |  |  | чел.-ч | 7.42 | 0,36 (1,2*0,3) | 48.0816 |  |  | 437.29 |  | 21025.6 | [24 empty] | Средний разряд работы 4,3
| 2 | ЭМ |  |  |  | 12: 7815 | [23 empty] | ЭМ
|  | ОТм(ЗТм) |  |  |  | 4: чел.-ч; 7: 6.6096; 12: 3334.38 | [23 empty] | ОТм(ЗТм)
| 91.05.05-015 | Краны на автомобильном ходу, грузоподъемность 16 т |  |  |  | маш.-ч | 0.61 | 0,36 (1,2*0,3) | 3.9528 |  |  | 1604.51 |  | 6342.31 | [24 empty] | Краны на автомобильном ходу, грузоподъемность 16 т
| 4-100-060 | ОТм(Зтм) Средний разряд машинистов 6 |  |  |  | чел.-ч | 0.61 | 0,36 (1,2*0,3) | 3.9528 |  |  | 562.23 |  | 2222.38 | [25 empty] | ОТм(Зтм) Средний разряд машинистов 6
| 91.14.02-001 | Автомобили бортовые, грузоподъемность до 5 т |  |  |  | маш.-ч | 0.41 | 0,36 (1,2*0,3) | 2.6568 |  |  | 554.31 |  | 1472.69 | [24 empty] | Автомобили бортовые, грузоподъемность до 5 т
| 4-100-040 | ОТм(Зтм) Средний разряд машинистов 4 |  |  |  | чел.-ч | 0.41 | 0,36 (1,2*0,3) | 2.6568 |  |  | 418.55 |  | 1112 | [25 empty] | ОТм(Зтм) Средний разряд машинистов 4
| 4 | М |  |  |  | 12: 0 | [23 empty] | М
| 01.3.01.06-0038 | Смазка защитная электросетевая |  |  |  | кг | 0.01 | 0 | 0 | 185.43 | 1.54 | 285.56 |  | 0 | [24 empty] | Смазка защитная электросетевая
| 01.3.01.06-0051 | Смазка солидол жировой Ж |  |  |  | кг | 0.03 | 0 | 0 | 58.53 | 1.54 | 90.14 |  | 0 | [24 empty] | Смазка солидол жировой Ж
| 01.7.20.08-0051 | Ветошь хлопчатобумажная цветная |  |  |  | кг | 0.02 | 0 | 0 | 56.11 | 1.6 | 89.78 |  | 0 | [24 empty] | Ветошь хлопчатобумажная цветная
| 14.4.03.03-0102 | Лак битумный БТ-577 |  |  |  | т | 0.0001 | 0 | 0 | 80020.98 | 1.3 | 104027.27 |  | 0 | [24 empty] | Лак битумный БТ-577
| 14.5.09.11-0102 | Уайт-спирит |  |  |  | кг | 0.12 | 0 | 0 | 60.6 | 1.48 | 89.69 |  | 0 | [24 empty] | Уайт-спирит
|  | Итого прямые затраты |  |  |  | 12: 32174.98 | [26 empty] | Итого прямые затраты
|  | ФОТ |  |  |  | 12: 24359.98 | [27 empty] | ФОТ
| Пр/812-027.0-1 | НР Линии электропередачи |  |  |  | 4: %; 5: 103; 7: 103; 12: 25090.78 | [27 empty] | НР Линии электропередачи
| Пр/774-027.0 | СП Линии электропередачи |  |  |  | 4: %; 5: 60; 7: 60; 12: 14615.99 | [27 empty] | СП Линии электропередачи
|  | Всего по позиции |  |  |  | 10: 3993.43; 12: 71881.75 | [28 empty] | Всего по позиции
19 | ГЭСНм08-01-026-04 | Демонтаж: Шкаф распределительного устройства 6-10 кВ наружной установки с выключателем без коридора обслуживания |  |  |  | 4: шт; 5: 3; 6: 1; 7: 3 | [20 empty] | Демонтаж: Шкаф распределительного устройства 6-10 кВ наружной установки с выключателем без коридора обслуживания
| 421/пр_2020_прил.10_т.3_п.4_гр.3 | Производство работ осуществляется в охранной зоне действующей воздушной линии электропередачи, вблизи объектов, находящихся под напряжением, внутри объектов капитального строительства, внутренняя проводка в которых не обесточена, если это приведет к ограничению действий рабочих в соответствии с требованиями техники безопасности ОЗП=1,2; ЭМ=1,2 к расх.; ЗПМ=1,2; ТЗ=1,2; ТЗМ=1,2 | [34 empty] | Производство работ осуществляется в охранной зоне действующей воздушной линии электропередачи, вблизи объектов, находящихся под напряжением, внутри объектов капитального строительства, внутренняя проводка в которых не обесточена, если это приведет к ограничению действий рабочих в соответствии с требованиями техники безопасности ОЗП=1,2; ЭМ=1,2 к расх.; ЗПМ=1,2; ТЗ=1,2; ТЗМ=1,2
| 648/пр_2022_п.145_т.3_стр.4_стб.3 | Демонтаж оборудования, не пригодного для дальнейшего использования (предназначено в лом), без разборки и резки ОЗП=0,3; ЭМ=0,3 к расх.; ЗПМ=0,3; МАТ=0 к расх.; ТЗ=0,3; ТЗМ=0,3 | [34 empty] | Демонтаж оборудования, не пригодного для дальнейшего использования (предназначено в лом), без разборки и резки ОЗП=0,3; ЭМ=0,3 к расх.; ЗПМ=0,3; МАТ=0 к расх.; ТЗ=0,3; ТЗМ=0,3
| 1 | ОТ(ЗТ) |  |  |  | 4: чел.-ч; 7: 30.024; 12: 12566.55 | [23 empty] | ОТ(ЗТ)
| 1-100-40 | Средний разряд работы 4,0 |  |  |  | чел.-ч | 27.8 | 0,36 (1,2*0,3) | 30.024 |  |  | 418.55 |  | 12566.55 | [24 empty] | Средний разряд работы 4,0
| 2 | ЭМ |  |  |  | 12: 1604.96 | [23 empty] | ЭМ
|  | ОТм(ЗТм) |  |  |  | 4: чел.-ч; 7: 1.1556; 12: 604.71 | [23 empty] | ОТм(ЗТм)
| 91.05.05-015 | Краны на автомобильном ходу, грузоподъемность 16 т |  |  |  | маш.-ч | 0.78 | 0,36 (1,2*0,3) | 0.8424 |  |  | 1604.51 |  | 1351.64 | [24 empty] | Краны на автомобильном ходу, грузоподъемность 16 т
| 4-100-060 | ОТм(Зтм) Средний разряд машинистов 6 |  |  |  | чел.-ч | 0.78 | 0,36 (1,2*0,3) | 0.8424 |  |  | 562.23 |  | 473.62 | [25 empty] | ОТм(Зтм) Средний разряд машинистов 6
| 91.14.02-001 | Автомобили бортовые, грузоподъемность до 5 т |  |  |  | маш.-ч | 0.29 | 0,36 (1,2*0,3) | 0.3132 |  |  | 554.31 |  | 173.61 | [24 empty] | Автомобили бортовые, грузоподъемность до 5 т
| 4-100-040 | ОТм(Зтм) Средний разряд машинистов 4 |  |  |  | чел.-ч | 0.29 | 0,36 (1,2*0,3) | 0.3132 |  |  | 418.55 |  | 131.09 | [25 empty] | ОТм(Зтм) Средний разряд машинистов 4
| 91.17.04-233 | Аппараты сварочные для ручной дуговой сварки, сварочный ток до 350 А |  |  |  | маш.-ч | 1.66 | 0,36 (1,2*0,3) | 1.7928 |  |  | 44.46 |  | 79.71 | [24 empty] | Аппараты сварочные для ручной дуговой сварки, сварочный ток до 350 А
| 4 | М |  |  |  | 12: 0 | [23 empty] | М
| 01.3.01.01-0001 | Бензин авиационный Б-70 |  |  |  | т | 0.0002 | 0 | 0 | 116448.72 | 1.33 | 154876.8 |  | 0 | [24 empty] | Бензин авиационный Б-70
| 01.3.01.06-0023 | Смазка антифрикционная пластичная для узлов трения, работающих при переменных ударных нагрузках, диапазон температур от -60 °C до +80 °C |  |  |  | т | 0.00017 | 0 | 0 | 345982.54 | 1.54 | 532813.11 |  | 0 | [24 empty] | Смазка антифрикционная пластичная для узлов трения, работающих при переменных ударных нагрузках, диапазон температур от -60 °C до +80 °C
| 01.7.11.07-0227 | Электроды сварочные для сварки низколегированных и углеродистых сталей УОНИ 13/45, Э42А, диаметр 4-5 мм |  |  |  | кг | 0.8 | 0 | 0 | 155.63 | 0.83 | 129.17 |  | 0 | [24 empty] | Электроды сварочные для сварки низколегированных и углеродистых сталей УОНИ 13/45, Э42А, диаметр 4-5 мм
| 01.7.20.08-0102 | Миткаль суровый, ширина 920 мм, поверхностная плотность 70 г/м2 |  |  |  | 10 м | 0.03 | 0 | 0 | 185.32 | 1.6 | 296.51 |  | 0 | [24 empty] | Миткаль суровый, ширина 920 мм, поверхностная плотность 70 г/м2
| 08.3.05.02-0021 | Прокат листовой горячекатаный, марки стали Ст3сп, Ст3пс, ширина 1200-3000 мм, толщина 1-8 мм |  |  |  | т | 0.002 | 0 | 0 |  |  | 47769.63 |  | 0 | [24 empty] | Прокат листовой горячекатаный, марки стали Ст3сп, Ст3пс, ширина 1200-3000 мм, толщина 1-8 мм
| 14.4.02.04-0142 | Краска масляная МА-0115, мумия, сурик железный |  |  |  | кг | 0.3 | 0 | 0 | 79.88 | 1.46 | 116.62 |  | 0 | [24 empty] | Краска масляная МА-0115, мумия, сурик железный
|  | Итого прямые затраты |  |  |  | 12: 14776.22 | [26 empty] | Итого прямые затраты
19.1 | 421/пр_2020_п.75_пп.а | Вспомогательные ненормируемые материальные ресурсы |  |  |  | 4: %; 5: 2; 7: 2; 11: 0.3; 12: 209.44 | [29 empty] | Вспомогательные ненормируемые материальные ресурсы
|  | ФОТ |  |  |  | 12: 13171.26 | [27 empty] | ФОТ
| Пр/812-049.3-1 | НР Электротехнические установки на других объектах |  |  |  | 4: %; 5: 97; 7: 97; 12: 12776.12 | [27 empty] | НР Электротехнические установки на других объектах
| Пр/774-049.3 | СП Электротехнические установки на других объектах |  |  |  | 4: %; 5: 51; 7: 51; 12: 6717.34 | [27 empty] | СП Электротехнические установки на других объектах
|  | Всего по позиции |  |  |  | 10: 11493.04; 12: 34479.12 | [28 empty] | Всего по позиции
20 | 51-1 Сплит-форма Тульская область на 2 квартал 2026 года.xlsx | Погрузка в автотранспортное средство: прочие материалы, детали (с использованием погрузчика) |  |  |  | 1т груза | 12.82 | 1 | 12.82 |  |  | 535.56 |  | 6865.88 | [20 empty] | Погрузка в автотранспортное средство: прочие материалы, детали (с использованием погрузчика)
|  | Объем=4,227+0,316+1,05+0,016+0,558+6,653 | [33 empty] | Объем=4,227+0,316+1,05+0,016+0,558+6,653
|  | Всего по позиции |  |  |  | 12: 6865.88 | [28 empty] | Всего по позиции
21 | 01-20-1-01-0038 Сплит-форма Тульская область на 2 квартал 2026 года.xlsx | Перевозка грузов I класса автомобилями бортовыми грузоподъемностью до 20 т по дорогам с усовершенствованным (асфальтобетонным, цементобетонным, железобетонным, обработанным органическим вяжущим) дорожным покрытием на расстояние 38 км |  |  |  | 1т груза | 12.82 | 1 | 12.82 |  |  | 653.14 |  | 8373.25 | [20 empty] | Перевозка грузов I класса автомобилями бортовыми грузоподъемностью до 20 т по дорогам с усовершенствованным (асфальтобетонным, цементобетонным, железобетонным, обработанным органическим вяжущим) дорожным покрытием на расстояние 38 км
|  | Всего по позиции |  |  |  | 12: 8373.25 | [28 empty] | Всего по позиции
22 | 51-2 Сплит-форма Тульская область на 2 квартал 2026 года.xlsx | Разгрузка с автотранспортного средства: прочие материалы, детали (с использованием погрузчика) |  |  |  | 1т груза | 12.82 | 1 | 12.82 |  |  | 397.33 |  | 5093.77 | [20 empty] | Разгрузка с автотранспортного средства: прочие материалы, детали (с использованием погрузчика)
|  | Всего по позиции |  |  |  | 12: 5093.77 | [28 empty] | Всего по позиции
|  | Итоги по разделу 1 Демонтажные работы, L =18,081 км : | [42 empty] | Итоги по разделу 1 Демонтажные работы, L =18,081 км :
|  | Всего прямые затраты (справочно) |  |  |  | 12: 2726968 | [31 empty] | Всего прямые затраты (справочно)
|  | в том числе: | [43 empty] | в том числе:
|  | Оплата труда рабочих |  |  |  | 12: 669035.47 | [31 empty] | Оплата труда рабочих
|  | Эксплуатация машин |  |  |  | 12: 1005960.16 | [31 empty] | Эксплуатация машин
|  | Оплата труда машинистов (Отм) |  |  |  | 12: 319083.18 | [31 empty] | Оплата труда машинистов (Отм)
|  | Материалы |  |  |  | 12: 732889.19 | [31 empty] | Материалы
|  | Строительные работы |  |  |  | 12: 3788007.36 | [31 empty] | Строительные работы
|  | в том числе: | [43 empty] | в том числе:
|  | оплата труда |  |  |  | 12: 524546.83 | [31 empty] | оплата труда
|  | эксплуатация машин и механизмов |  |  |  | 12: 919640.94 | [31 empty] | эксплуатация машин и механизмов
|  | оплата труда машинистов (Отм) |  |  |  | 12: 288337.34 | [31 empty] | оплата труда машинистов (Отм)
|  | материалы |  |  |  | 12: 730481.05 | [31 empty] | материалы
|  | накладные расходы |  |  |  | 12: 837270.69 | [31 empty] | накладные расходы
|  | сметная прибыль |  |  |  | 12: 487730.51 | [31 empty] | сметная прибыль
|  | Монтажные работы |  |  |  | 12: 523308.88 | [31 empty] | Монтажные работы
|  | в том числе: | [43 empty] | в том числе:
|  | оплата труда |  |  |  | 12: 144488.64 | [31 empty] | оплата труда
|  | эксплуатация машин и механизмов |  |  |  | 12: 86319.22 | [31 empty] | эксплуатация машин и механизмов
|  | оплата труда машинистов (Отм) |  |  |  | 12: 30745.84 | [31 empty] | оплата труда машинистов (Отм)
|  | материалы |  |  |  | 12: 2408.14 | [31 empty] | материалы
|  | накладные расходы |  |  |  | 12: 169977.45 | [31 empty] | накладные расходы
|  | сметная прибыль |  |  |  | 12: 89369.59 | [31 empty] | сметная прибыль
|  | Всего ФОТ (справочно) |  |  |  | 12: 988118.65 | [31 empty] | Всего ФОТ (справочно)
|  | Всего накладные расходы (справочно) |  |  |  | 12: 1007248.14 | [31 empty] | Всего накладные расходы (справочно)
|  | Всего сметная прибыль (справочно) |  |  |  | 12: 577100.1 | [31 empty] | Всего сметная прибыль (справочно)
|  | Всего по разделу 1 Демонтажные работы, L =18,081 км |  |  |  | 12: 4311316.24 | [32 empty] | Всего по разделу 1 Демонтажные работы, L =18,081 км
|  | справочно: | [43 empty] | справочно:
|  | Затраты труда рабочих |  |  |  | 7: 1722,1908 | [33 empty] | Затраты труда рабочих
|  | Затраты труда машинистов |  |  |  | 7: 702,90792 | [33 empty] | Затраты труда машинистов
|  | Итоги по смете: | [46 empty] | Итоги по смете:
|  | Всего прямые затраты (справочно) |  |  |  | 12: 2726968 | [35 empty] | Всего прямые затраты (справочно)
|  | в том числе: | [47 empty] | в том числе:
|  | Оплата труда рабочих |  |  |  | 12: 669035.47 | [35 empty] | Оплата труда рабочих
|  | Эксплуатация машин |  |  |  | 12: 1005960.16 | [35 empty] | Эксплуатация машин
|  | Оплата труда машинистов (Отм) |  |  |  | 12: 319083.18 | [35 empty] | Оплата труда машинистов (Отм)
|  | Материалы |  |  |  | 12: 732889.19 | [35 empty] | Материалы
|  | Строительные работы |  |  |  | 12: 3788007.36 | [35 empty] | Строительные работы
|  | в том числе: | [47 empty] | в том числе:
|  | оплата труда |  |  |  | 12: 524546.83 | [35 empty] | оплата труда
|  | эксплуатация машин и механизмов |  |  |  | 12: 919640.94 | [35 empty] | эксплуатация машин и механизмов
|  | оплата труда машинистов (Отм) |  |  |  | 12: 288337.34 | [35 empty] | оплата труда машинистов (Отм)
|  | материалы |  |  |  | 12: 730481.05 | [35 empty] | материалы
|  | накладные расходы |  |  |  | 12: 837270.69 | [35 empty] | накладные расходы
|  | сметная прибыль |  |  |  | 12: 487730.51 | [35 empty] | сметная прибыль
|  | Монтажные работы |  |  |  | 12: 523308.88 | [35 empty] | Монтажные работы
|  | в том числе: | [47 empty] | в том числе:
|  | оплата труда |  |  |  | 12: 144488.64 | [35 empty] | оплата труда
|  | эксплуатация машин и механизмов |  |  |  | 12: 86319.22 | [35 empty] | эксплуатация машин и механизмов
|  | оплата труда машинистов (Отм) |  |  |  | 12: 30745.84 | [35 empty] | оплата труда машинистов (Отм)
|  | материалы |  |  |  | 12: 2408.14 | [35 empty] | материалы
|  | накладные расходы |  |  |  | 12: 169977.45 | [35 empty] | накладные расходы
|  | сметная прибыль |  |  |  | 12: 89369.59 | [35 empty] | сметная прибыль
|  | Всего ФОТ (справочно) |  |  |  | 12: 988118.65 | [35 empty] | Всего ФОТ (справочно)
|  | Всего накладные расходы (справочно) |  |  |  | 12: 1007248.14 | [35 empty] | Всего накладные расходы (справочно)
|  | Всего сметная прибыль (справочно) |  |  |  | 12: 577100.1 | [35 empty] | Всего сметная прибыль (справочно)
|  | ВСЕГО по смете |  |  |  | 12: 4311316.24 | [36 empty] | ВСЕГО по смете
|  | справочно: | [47 empty] | справочно:
|  | Затраты труда рабочих |  |  |  | 7: 1722,1908 | [37 empty] | Затраты труда рабочих
|  | Затраты труда машинистов |  |  |  | 7: 702,90792 | [37 empty] | Затраты труда машинистов
Составил:
[должность, подпись (инициалы, фамилия)]
Проверил:
[должность, подпись (инициалы, фамилия)]

## 3. Демонтажные работы Сельэлект
Приложение № 3
Утверждено приказом Минстроя РФ № 421/пр от 4 августа 2020 г. в редакции приказа № 557/пр от 7 июля 2022 г.
Наименование программного продукта |  |  |  |  | ГРАНД-Смета, версия 2026.2
Наименование редакции сметных нормативов |  |  |  |  | Приказ Минстроя России от 30.12.2021 № 1046/пр; Приказ Минстроя России от 04.08.2020 № 421/пр; Приказ Минстроя России от 21.12.2020 № 812/пр; Приказ Минстроя России от 11.12.2020 № 774/пр; Приказ Минстроя России от 02.08.2023 № 551/пр; Приказ Минстроя России от 14.11.2023 № 817/пр; Приказ Минстроя России от 16.02.2024 № 102/пр; Приказ Минстроя России от 13.05.2024 №323/пр; Приказ Минстроя России от 09.08.2024 №524/пр; Приказ Минстроя России от 07.11.2024 №747/пр; Приказ Минстроя России от 23.01.2025 №30/пр; Приказ Минстроя России от 07.02.2025 №69/пр; Приказ Минстроя России от 19.05.2025 №299/пр; Приказ Минстроя России от 14.08.2025 №490/пр; Приказ Минстроя России от 12.11.2025 №696/пр; Приказ Минстроя России от 17.02.2026 №91/пр; Приказ Минстроя России от 18.05.2026 №301/пр; Приказ Минстроя России от 09.07.2026 №435/пр | [11 empty] | Наименование редакции сметных нормативов | Приказ Минстроя России от 30.12.2021 № 1046/пр; Приказ Минстроя России от 04.08.2020 № 421/пр; Приказ Минстроя России от 21.12.2020 № 812/пр; Приказ Минстроя России от 11.12.2020 № 774/пр; Приказ Минстроя России от 02.08.2023 № 551/пр; Приказ Минстроя России от 14.11.2023 № 817/пр; Приказ Минстроя России от 16.02.2024 № 102/пр; Приказ Минстроя России от 13.05.2024 №323/пр; Приказ Минстроя России от 09.08.2024 №524/пр; Приказ Минстроя России от 07.11.2024 №747/пр; Приказ Минстроя России от 23.01.2025 №30/пр; Приказ Минстроя России от 07.02.2025 №69/пр; Приказ Минстроя России от 19.05.2025 №299/пр; Приказ Минстроя России от 14.08.2025 №490/пр; Приказ Минстроя России от 12.11.2025 №696/пр; Приказ Минстроя России от 17.02.2026 №91/пр; Приказ Минстроя России от 18.05.2026 №301/пр; Приказ Минстроя России от 09.07.2026 №435/пр
Реквизиты приказа Минстроя России об утверждении дополнений и изменений к сметным нормативам |  |  |  |  | Приказ Минстроя России от 18 мая 2022 г. № 378/пр, Приказ Минстроя России от 26 августа 2022 г. № 703/пр, Приказ Минстроя России от 26 октября 2022 г. № 905/пр, Приказ Минстроя России от 27 декабря 2022 г. № 1133/пр, Приказ Минстроя России от 10 февраля 2023 г. № 84/пр, Приказ Минстроя России от 11.05.2023 №335/пр; Приказ Минстроя России от 07.07.2022 № 557/пр; Приказ Минстроя России от 02.09.2021 № 636/пр, Приказ Минстроя России от 26.07.2022 № 611/пр; Приказ Минстроя России от 22.04.2022 № 317/пр; Приказ Минстроя России от 02.08.2023 № 551/пр; Приказ Минстроя России от 14.11.2023 № 817/пр; Приказ Минстроя России от 30.01.2024 № 55/пр; Приказ Минстроя России от 16.02.2024 № 102/пр; Приказ Минстроя России от 13.05.2024 №323/пр; Приказ Минстроя России от 09.08.2024 №524/пр; Приказ Минстроя России от 07.11.2024 №747/пр; Приказ Минстроя России от 23.01.2025 №30/пр; Приказ Минстроя России от 07.02.2025 №69/пр; Приказ Минстроя России от 19.05.2025 №299/пр; Приказ Минстроя России от 14.08.2025 №490/пр; Приказ Минстроя России от 12.11.2025 №696/пр; Приказ Минстроя России от 17.02.2026 №91/пр; Приказ Минстроя России от 18.05.2026 №301/пр; Приказ Минстроя России от 09.07.2026 №435/пр | [13 empty] | Реквизиты приказа Минстроя России об утверждении дополнений и изменений к сметным нормативам | Приказ Минстроя России от 18 мая 2022 г. № 378/пр, Приказ Минстроя России от 26 августа 2022 г. № 703/пр, Приказ Минстроя России от 26 октября 2022 г. № 905/пр, Приказ Минстроя России от 27 декабря 2022 г. № 1133/пр, Приказ Минстроя России от 10 февраля 2023 г. № 84/пр, Приказ Минстроя России от 11.05.2023 №335/пр; Приказ Минстроя России от 07.07.2022 № 557/пр; Приказ Минстроя России от 02.09.2021 № 636/пр, Приказ Минстроя России от 26.07.2022 № 611/пр; Приказ Минстроя России от 22.04.2022 № 317/пр; Приказ Минстроя России от 02.08.2023 № 551/пр; Приказ Минстроя России от 14.11.2023 № 817/пр; Приказ Минстроя России от 30.01.2024 № 55/пр; Приказ Минстроя России от 16.02.2024 № 102/пр; Приказ Минстроя России от 13.05.2024 №323/пр; Приказ Минстроя России от 09.08.2024 №524/пр; Приказ Минстроя России от 07.11.2024 №747/пр; Приказ Минстроя России от 23.01.2025 №30/пр; Приказ Минстроя России от 07.02.2025 №69/пр; Приказ Минстроя России от 19.05.2025 №299/пр; Приказ Минстроя России от 14.08.2025 №490/пр; Приказ Минстроя России от 12.11.2025 №696/пр; Приказ Минстроя России от 17.02.2026 №91/пр; Приказ Минстроя России от 18.05.2026 №301/пр; Приказ Минстроя России от 09.07.2026 №435/пр
Реквизиты письма Минстроя России об индексах изменения сметной стоимости строительства, включаемые в федеральный реестр сметных нормативов и размещаемые в федеральной государственной информационной системе ценообразования в строительстве, подготовленного в соответствии пунктом 85 Методики расчета индексов изменения сметной стоимости строительства, утвержденной приказом Министерства строительства и жилищно-коммунального хозяйства Российской Федерации от 5 июня 2019 г. № 326/пр |  |  |  |  | Письмо Минстроя России от 22.05.2026 № 31076-ИФ/09 | [9 empty] | Реквизиты письма Минстроя России об индексах изменения сметной стоимости строительства, включаемые в федеральный реестр сметных нормативов и размещаемые в федеральной государственной информационной системе ценообразования в строительстве, подготовленного в соответствии пунктом 85 Методики расчета индексов изменения сметной стоимости строительства, утвержденной приказом Министерства строительства и жилищно-коммунального хозяйства Российской Федерации от 5 июня 2019 г. № 326/пр¹ | Письмо Минстроя России от 22.05.2026 № 31076-ИФ/09 |  |  |  |  | Реквизиты письма Минстроя России об индексах изменения сметной стоимости строительства, включаемые в федеральный реестр сметных нормативов и размещаемые в федеральной государственной информационной системе ценообразования в строительстве, подготовленного в соответствии пунктом 85 Методики расчета индексов изменения сметной стоимости строительства, утвержденной приказом Министерства строительства и жилищно-коммунального хозяйства Российской Федерации от 5 июня 2019 г. № 326/пр | Письмо Минстроя России от 22.05.2026 № 31076-ИФ/09
Реквизиты нормативного правового акта об утверждении оплаты труда, утверждаемый в соответствии с пунктом 22(1) Правилами мониторинга цен, утвержденными постановлением Правительства Российской Федерации от 23 декабря 2016 г. № 1452 |  |  |  |  | Приказ министерства строительства Тульской области от 20.02.2026 № 33 | [9 empty] | Реквизиты нормативного правового акта об утверждении оплаты труда, утверждаемый в соответствии с пунктом 22(1) Правилами мониторинга цен, утвержденными постановлением Правительства Российской Федерации от 23 декабря 2016 г. № 1452 | Приказ министерства строительства Тульской области от 20.02.2026 № 33 | [6 empty] | Реквизиты нормативного правового акта об утверждении оплаты труда, утверждаемый в соответствии с пунктом 22(1) Правилами мониторинга цен, утвержденными постановлением Правительства Российской Федерации от 23 декабря 2016 г. № 1452 | Приказ министерства строительства Тульской области от 20.02.2026 № 33
Обоснование принятых текущих цен на строительные ресурсы | [24 empty] | Обоснование принятых текущих цен на строительные ресурсы
Наименование субъекта Российской Федерации |  |  |  |  | 71. Тульская область | [10 empty] | 71. Тульская область | [9 empty] | Наименование субъекта Российской Федерации | 71. Тульская область
Наименование зоны субъекта Российской Федерации |  |  |  |  | Тульская область | [10 empty] | Тульская область | [11 empty] | Наименование зоны субъекта Российской Федерации | Тульская область
«Реконструкция ВЛ 6 кВ «Сельэлектро-2» ПС №20 «Барсуки» в Ленинском районе Тульской области, протяженностью 18,043 км, с реконструкцией участка ВЛ 6 кВ «Сельэлектро-3» ПС №20 «Барсуки», протяженностью 0,782 км (общая протяженность 18,825 км) (TUE-00116-032) | [29 empty] | «Реконструкция ВЛ 6 кВ «Сельэлектро-2» ПС №20 «Барсуки» в Ленинском районе Тульской области, протяженностью 18,043 км, с реконструкцией участка ВЛ 6 кВ «Сельэлектро-3» ПС №20 «Барсуки», протяженностью 0,782 км (общая протяженность 18,825 км) (TUE-00116-032)
(наименование стройки)
(наименование объекта капитального строительства)
ЛОКАЛЬНЫЙ СМЕТНЫЙ РАСЧЕТ (СМЕТА) № 3
Демонтажные работы ВЛ 6кВ Сельэлектро-3, протяженностью 0,667 км | [30 empty] | Демонтажные работы ВЛ 6кВ Сельэлектро-3, протяженностью 0,667 км
(наименование работ и затрат)
Составлен | ресурсно-индексным | методом
Основание | Проект №004/26-ЭС | [30 empty] | Проект №004/26-ЭС
(проектная и (или) иная техническая документация)
Составлен(а) в текущем уровне цен |  | II квартал 2026 года | [30 empty] | II квартал 2026 года
Сметная стоимость |  |  | 212.95 | тыс.руб.
в том числе:
| строительных работ |  | 197.09 | тыс.руб. |  |  |  |  | Средства на оплату труда рабочих |  |  |  | 27.08 | тыс.руб.
| монтажных работ |  | 15.86 | тыс.руб. |  |  |  |  | Средства на оплату труда машинистов |  |  |  | 13.85 | тыс.руб.
| оборудования |  | 0 | тыс.руб. |  |  |  |  | Нормативные затраты труда рабочих |  |  |  | 70.1 | чел.-ч.
| прочих затрат |  | 0 | тыс.руб. |  |  |  |  | Нормативные затраты труда машинистов |  |  |  | 30.98 | чел.-ч.
№ п/п | Обоснование | Наименование работ и затрат |  |  |  | Единица измерения | Количество |  |  | Сметная стоимость, руб.
[7 empty] | на единицу измерения | коэффициенты | всего с учетом коэффициентов | на единицу измерения в базисном уровне цен | индекс | на единицу измерения в текущем уровне цен | коэффициенты | всего в текущем уровне цен
1 | 2 | 3 |  |  |  | 4 | 5 | 6 | 7 | 8 | 9 | 10 | 11 | 12
Раздел 1. Демонтажные работы, L =0,667 км | [33 empty] | Раздел 1. Демонтажные работы, L =0,667 км
1 | ГЭСН33-04-042-01 | Демонтаж опор ВЛ 0,38-10 кВ: без приставок одностоечных |  |  |  | 4: шт; 5: 7; 6: 1; 7: 7 | [20 empty] | Демонтаж опор ВЛ 0,38-10 кВ: без приставок одностоечных
|  | Объем=1+6 | [33 empty] | Объем=1+6
| 421/пр_2020_прил.10_т.3_п.4_гр.3 | Производство работ осуществляется в охранной зоне действующей воздушной линии электропередачи, вблизи объектов, находящихся под напряжением, внутри объектов капитального строительства, внутренняя проводка в которых не обесточена, если это приведет к ограничению действий рабочих в соответствии с требованиями техники безопасности ОЗП=1,2; ЭМ=1,2 к расх.; ЗПМ=1,2; ТЗ=1,2; ТЗМ=1,2 | [34 empty] | Производство работ осуществляется в охранной зоне действующей воздушной линии электропередачи, вблизи объектов, находящихся под напряжением, внутри объектов капитального строительства, внутренняя проводка в которых не обесточена, если это приведет к ограничению действий рабочих в соответствии с требованиями техники безопасности ОЗП=1,2; ЭМ=1,2 к расх.; ЗПМ=1,2; ТЗ=1,2; ТЗМ=1,2
| 1 | ОТ(ЗТ) |  |  |  | 4: чел.-ч; 7: 6.804; 12: 2688.4 | [23 empty] | ОТ(ЗТ)
| 1-100-35 | Средний разряд работы 3,5 |  |  |  | чел.-ч | 0.81 | 1.2 | 6.804 |  |  | 395.12 |  | 2688.4 | [24 empty] | Средний разряд работы 3,5
| 2 | ЭМ |  |  |  | 12: 10145.16 | [23 empty] | ЭМ
|  | ОТм(ЗТм) |  |  |  | 4: чел.-ч; 7: 4.032; 12: 1918.48 | [23 empty] | ОТм(ЗТм)
| 91.04.01-031 | Машины бурильно-крановые на автомобильном ходу, диаметр бурения до 800 мм, глубина бурения до 5 м |  |  |  | маш.-ч | 0.44 | 1.2 | 3.696 | 2088.77 | 1.29 | 2694.51 |  | 9958.91 | [24 empty] | Машины бурильно-крановые на автомобильном ходу, диаметр бурения до 800 мм, глубина бурения до 5 м
| 4-100-050 | ОТм(Зтм) Средний разряд машинистов 5 |  |  |  | чел.-ч | 0.44 | 1.2 | 3.696 |  |  | 481.02 |  | 1777.85 | [25 empty] | ОТм(Зтм) Средний разряд машинистов 5
| 91.14.02-001 | Автомобили бортовые, грузоподъемность до 5 т |  |  |  | маш.-ч | 0.04 | 1.2 | 0.336 |  |  | 554.31 |  | 186.25 | [24 empty] | Автомобили бортовые, грузоподъемность до 5 т
| 4-100-040 | ОТм(Зтм) Средний разряд машинистов 4 |  |  |  | чел.-ч | 0.04 | 1.2 | 0.336 |  |  | 418.55 |  | 140.63 | [25 empty] | ОТм(Зтм) Средний разряд машинистов 4
|  | Итого прямые затраты |  |  |  | 12: 14752.04 | [26 empty] | Итого прямые затраты
|  | ФОТ |  |  |  | 12: 4606.88 | [27 empty] | ФОТ
| Пр/812-027.0-1 | НР Линии электропередачи |  |  |  | 4: %; 5: 103; 7: 103; 12: 4745.09 | [27 empty] | НР Линии электропередачи
| Пр/774-027.0 | СП Линии электропередачи |  |  |  | 4: %; 5: 60; 7: 60; 12: 2764.13 | [27 empty] | СП Линии электропередачи
|  | Всего по позиции |  |  |  | 10: 3180.18; 12: 22261.26 | [28 empty] | Всего по позиции
2 | ГЭСН33-04-042-02 | Демонтаж опор ВЛ 0,38-10 кВ: без приставок одностоечных с подкосом |  |  |  | 4: шт; 5: 7; 6: 1; 7: 7 | [20 empty] | Демонтаж опор ВЛ 0,38-10 кВ: без приставок одностоечных с подкосом
| 421/пр_2020_прил.10_т.3_п.4_гр.3 | Производство работ осуществляется в охранной зоне действующей воздушной линии электропередачи, вблизи объектов, находящихся под напряжением, внутри объектов капитального строительства, внутренняя проводка в которых не обесточена, если это приведет к ограничению действий рабочих в соответствии с требованиями техники безопасности ОЗП=1,2; ЭМ=1,2 к расх.; ЗПМ=1,2; ТЗ=1,2; ТЗМ=1,2 | [34 empty] | Производство работ осуществляется в охранной зоне действующей воздушной линии электропередачи, вблизи объектов, находящихся под напряжением, внутри объектов капитального строительства, внутренняя проводка в которых не обесточена, если это приведет к ограничению действий рабочих в соответствии с требованиями техники безопасности ОЗП=1,2; ЭМ=1,2 к расх.; ЗПМ=1,2; ТЗ=1,2; ТЗМ=1,2
| 1 | ОТ(ЗТ) |  |  |  | 4: чел.-ч; 7: 14.7; 12: 5808.26 | [23 empty] | ОТ(ЗТ)
| 1-100-35 | Средний разряд работы 3,5 |  |  |  | чел.-ч | 1.75 | 1.2 | 14.7 |  |  | 395.12 |  | 5808.26 | [24 empty] | Средний разряд работы 3,5
| 2 | ЭМ |  |  |  | 12: 25695.06 | [23 empty] | ЭМ
|  | ОТм(ЗТм) |  |  |  | 4: чел.-ч; 7: 15.876; 12: 7148.66 | [23 empty] | ОТм(ЗТм)
| 91.04.01-031 | Машины бурильно-крановые на автомобильном ходу, диаметр бурения до 800 мм, глубина бурения до 5 м |  |  |  | маш.-ч | 0.96 | 1.2 | 8.064 | 2088.77 | 1.29 | 2694.51 |  | 21728.53 | [24 empty] | Машины бурильно-крановые на автомобильном ходу, диаметр бурения до 800 мм, глубина бурения до 5 м
| 4-100-050 | ОТм(Зтм) Средний разряд машинистов 5 |  |  |  | чел.-ч | 0.96 | 1.2 | 8.064 |  |  | 481.02 |  | 3878.95 | [25 empty] | ОТм(Зтм) Средний разряд машинистов 5
| 91.06.06-011 | Автогидроподъемники, высота подъема 12 м |  |  |  | маш.-ч | 0.84 | 1.2 | 7.056 | 346.73 | 1.45 | 502.76 |  | 3547.47 | [24 empty] | Автогидроподъемники, высота подъема 12 м
| 4-100-040 | ОТм(Зтм) Средний разряд машинистов 4 |  |  |  | чел.-ч | 0.84 | 1.2 | 7.056 |  |  | 418.55 |  | 2953.29 | [25 empty] | ОТм(Зтм) Средний разряд машинистов 4
| 91.14.02-001 | Автомобили бортовые, грузоподъемность до 5 т |  |  |  | маш.-ч | 0.09 | 1.2 | 0.756 |  |  | 554.31 |  | 419.06 | [24 empty] | Автомобили бортовые, грузоподъемность до 5 т
| 4-100-040 | ОТм(Зтм) Средний разряд машинистов 4 |  |  |  | чел.-ч | 0.09 | 1.2 | 0.756 |  |  | 418.55 |  | 316.42 | [25 empty] | ОТм(Зтм) Средний разряд машинистов 4
|  | Итого прямые затраты |  |  |  | 12: 38651.98 | [26 empty] | Итого прямые затраты
|  | ФОТ |  |  |  | 12: 12956.92 | [27 empty] | ФОТ
| Пр/812-027.0-1 | НР Линии электропередачи |  |  |  | 4: %; 5: 103; 7: 103; 12: 13345.63 | [27 empty] | НР Линии электропередачи
| Пр/774-027.0 | СП Линии электропередачи |  |  |  | 4: %; 5: 60; 7: 60; 12: 7774.15 | [27 empty] | СП Линии электропередачи
|  | Всего по позиции |  |  |  | 10: 8538.82; 12: 59771.76 | [28 empty] | Всего по позиции
3 | 03-1 Сплит-форма Тульская область на 2 квартал 2026 года.xlsx | Погрузка в автотранспортное средство: изделия из сборного железобетона, бетона, керамзитобетона массой до 3 тонн |  |  |  | 1т груза | 46.125 | 1 | 46.125 |  |  | 328.98 |  | 15174.2 | [20 empty] | Погрузка в автотранспортное средство: изделия из сборного железобетона, бетона, керамзитобетона массой до 3 тонн
|  | Объем=1,125+13,5+31,5 | [33 empty] | Объем=1,125+13,5+31,5
|  | Всего по позиции |  |  |  | 12: 15174.2 | [28 empty] | Всего по позиции
4 | 03-2 Сплит-форма Тульская область на 2 квартал 2026 года.xlsx | Разгрузка с автотранспортного средства: изделия из сборного железобетона, бетона, керамзитобетона массой до 3 тонн |  |  |  | 1т груза | 46.125 | 1 | 46.125 |  |  | 328.98 |  | 15174.2 | [20 empty] | Разгрузка с автотранспортного средства: изделия из сборного железобетона, бетона, керамзитобетона массой до 3 тонн
|  | Всего по позиции |  |  |  | 12: 15174.2 | [28 empty] | Всего по позиции
5 | 01-20-1-01-0038 Сплит-форма Тульская область на 2 квартал 2026 года.xlsx | Перевозка грузов I класса автомобилями бортовыми грузоподъемностью до 20 т по дорогам с усовершенствованным (асфальтобетонным, цементобетонным, железобетонным, обработанным органическим вяжущим) дорожным покрытием на расстояние 38 км |  |  |  | 1т груза | 46.125 | 1 | 46.125 |  |  | 653.14 |  | 30126.08 | [20 empty] | Перевозка грузов I класса автомобилями бортовыми грузоподъемностью до 20 т по дорогам с усовершенствованным (асфальтобетонным, цементобетонным, железобетонным, обработанным органическим вяжущим) дорожным покрытием на расстояние 38 км
|  | Всего по позиции |  |  |  | 12: 30126.08 | [28 empty] | Всего по позиции
6 | ГЭСН33-04-040-03 | Демонтаж: 3-х проводов ВЛ 6-10 кВ с одной опоры (провод 3АС-120 - 0,667 км) |  |  |  | 4: шт; 5: 15; 6: 1; 7: 15 | [20 empty] | Демонтаж: 3-х проводов ВЛ 6-10 кВ с одной опоры (провод 3АС-120 - 0,667 км)
| 421/пр_2020_прил.10_т.3_п.4_гр.3 | Производство работ осуществляется в охранной зоне действующей воздушной линии электропередачи, вблизи объектов, находящихся под напряжением, внутри объектов капитального строительства, внутренняя проводка в которых не обесточена, если это приведет к ограничению действий рабочих в соответствии с требованиями техники безопасности ОЗП=1,2; ЭМ=1,2 к расх.; ЗПМ=1,2; ТЗ=1,2; ТЗМ=1,2 | [34 empty] | Производство работ осуществляется в охранной зоне действующей воздушной линии электропередачи, вблизи объектов, находящихся под напряжением, внутри объектов капитального строительства, внутренняя проводка в которых не обесточена, если это приведет к ограничению действий рабочих в соответствии с требованиями техники безопасности ОЗП=1,2; ЭМ=1,2 к расх.; ЗПМ=1,2; ТЗ=1,2; ТЗМ=1,2
| 1 | ОТ(ЗТ) |  |  |  | 4: чел.-ч; 7: 36.54; 12: 13581.92 | [23 empty] | ОТ(ЗТ)
| 1-100-30 | Средний разряд работы 3,0 |  |  |  | чел.-ч | 2.03 | 1.2 | 36.54 |  |  | 371.7 |  | 13581.92 | [24 empty] | Средний разряд работы 3,0
| 2 | ЭМ |  |  |  | 12: 5070.12 | [23 empty] | ЭМ
|  | ОТм(ЗТм) |  |  |  | 4: чел.-ч; 7: 9.9; 12: 4143.65 | [23 empty] | ОТм(ЗТм)
| 91.06.06-011 | Автогидроподъемники, высота подъема 12 м |  |  |  | маш.-ч | 0.45 | 1.2 | 8.1 | 346.73 | 1.45 | 502.76 |  | 4072.36 | [24 empty] | Автогидроподъемники, высота подъема 12 м
| 4-100-040 | ОТм(Зтм) Средний разряд машинистов 4 |  |  |  | чел.-ч | 0.45 | 1.2 | 8.1 |  |  | 418.55 |  | 3390.26 | [25 empty] | ОТм(Зтм) Средний разряд машинистов 4
| 91.14.02-001 | Автомобили бортовые, грузоподъемность до 5 т |  |  |  | маш.-ч | 0.1 | 1.2 | 1.8 |  |  | 554.31 |  | 997.76 | [24 empty] | Автомобили бортовые, грузоподъемность до 5 т
| 4-100-040 | ОТм(Зтм) Средний разряд машинистов 4 |  |  |  | чел.-ч | 0.1 | 1.2 | 1.8 |  |  | 418.55 |  | 753.39 | [25 empty] | ОТм(Зтм) Средний разряд машинистов 4
|  | Итого прямые затраты |  |  |  | 12: 22795.69 | [26 empty] | Итого прямые затраты
|  | ФОТ |  |  |  | 12: 17725.57 | [27 empty] | ФОТ
| Пр/812-027.0-1 | НР Линии электропередачи |  |  |  | 4: %; 5: 103; 7: 103; 12: 18257.34 | [27 empty] | НР Линии электропередачи
| Пр/774-027.0 | СП Линии электропередачи |  |  |  | 4: %; 5: 60; 7: 60; 12: 10635.34 | [27 empty] | СП Линии электропередачи
|  | Всего по позиции |  |  |  | 10: 3445.89; 12: 51688.37 | [28 empty] | Всего по позиции
7 | 51-1 Сплит-форма Тульская область на 2 квартал 2026 года.xlsx | Погрузка в автотранспортное средство: прочие материалы, детали (с использованием погрузчика) |  |  |  | 1т груза | 0.94247 | 1 | 0.94247 |  |  | 535.56 |  | 504.75 | [20 empty] | Погрузка в автотранспортное средство: прочие материалы, детали (с использованием погрузчика)
|  | Объем=0,667*3*471/1000 | [33 empty] | Объем=0,667*3*471/1000
|  | Всего по позиции |  |  |  | 12: 504.75 | [28 empty] | Всего по позиции
8 | 01-20-1-01-0038 Сплит-форма Тульская область на 2 квартал 2026 года.xlsx | Перевозка грузов I класса автомобилями бортовыми грузоподъемностью до 20 т по дорогам с усовершенствованным (асфальтобетонным, цементобетонным, железобетонным, обработанным органическим вяжущим) дорожным покрытием на расстояние 38 км |  |  |  | 1т груза | 0.94247 | 1 | 0.94247 |  |  | 653.14 |  | 615.57 | [20 empty] | Перевозка грузов I класса автомобилями бортовыми грузоподъемностью до 20 т по дорогам с усовершенствованным (асфальтобетонным, цементобетонным, железобетонным, обработанным органическим вяжущим) дорожным покрытием на расстояние 38 км
|  | Всего по позиции |  |  |  | 12: 615.57 | [28 empty] | Всего по позиции
9 | 51-2 Сплит-форма Тульская область на 2 квартал 2026 года.xlsx | Разгрузка с автотранспортного средства: прочие материалы, детали (с использованием погрузчика) |  |  |  | 1т груза | 0.94247 | 1 | 0.94247 |  |  | 397.33 |  | 374.47 | [20 empty] | Разгрузка с автотранспортного средства: прочие материалы, детали (с использованием погрузчика)
|  | Всего по позиции |  |  |  | 12: 374.47 | [28 empty] | Всего по позиции
10 | ГЭСНм08-01-052-01 | Демонтаж: Изолятор опорный напряжением: до 10 кВ, количество точек крепления 1 |  |  |  | 4: шт; 5: 68; 6: 1; 7: 68 | [20 empty] | Демонтаж: Изолятор опорный напряжением: до 10 кВ, количество точек крепления 1
|  | Объем=31+37 | [33 empty] | Объем=31+37
| 421/пр_2020_прил.10_т.3_п.4_гр.3 | Производство работ осуществляется в охранной зоне действующей воздушной линии электропередачи, вблизи объектов, находящихся под напряжением, внутри объектов капитального строительства, внутренняя проводка в которых не обесточена, если это приведет к ограничению действий рабочих в соответствии с требованиями техники безопасности ОЗП=1,2; ЭМ=1,2 к расх.; ЗПМ=1,2; ТЗ=1,2; ТЗМ=1,2 | [34 empty] | Производство работ осуществляется в охранной зоне действующей воздушной линии электропередачи, вблизи объектов, находящихся под напряжением, внутри объектов капитального строительства, внутренняя проводка в которых не обесточена, если это приведет к ограничению действий рабочих в соответствии с требованиями техники безопасности ОЗП=1,2; ЭМ=1,2 к расх.; ЗПМ=1,2; ТЗ=1,2; ТЗМ=1,2
| 648/пр_2022_п.145_т.3_стр.4_стб.3 | Демонтаж оборудования, не пригодного для дальнейшего использования (предназначено в лом), без разборки и резки ОЗП=0,3; ЭМ=0,3 к расх.; ЗПМ=0,3; МАТ=0 к расх.; ТЗ=0,3; ТЗМ=0,3 | [34 empty] | Демонтаж оборудования, не пригодного для дальнейшего использования (предназначено в лом), без разборки и резки ОЗП=0,3; ЭМ=0,3 к расх.; ЗПМ=0,3; МАТ=0 к расх.; ТЗ=0,3; ТЗМ=0,3
| 1 | ОТ(ЗТ) |  |  |  | 4: чел.-ч; 7: 9.792; 12: 4098.44 | [23 empty] | ОТ(ЗТ)
| 1-100-40 | Средний разряд работы 4,0 |  |  |  | чел.-ч | 0.4 | 0,36 (1,2*0,3) | 9.792 |  |  | 418.55 |  | 4098.44 | [24 empty] | Средний разряд работы 4,0
| 2 | ЭМ |  |  |  | 12: 211.39 | [23 empty] | ЭМ
|  | ОТм(ЗТм) |  |  |  | 4: чел.-ч; 7: 0.19584; 12: 96.03 | [23 empty] | ОТм(ЗТм)
| 91.05.05-015 | Краны на автомобильном ходу, грузоподъемность 16 т |  |  |  | маш.-ч | 0.004 | 0,36 (1,2*0,3) | 0.09792 |  |  | 1604.51 |  | 157.11 | [24 empty] | Краны на автомобильном ходу, грузоподъемность 16 т
| 4-100-060 | ОТм(Зтм) Средний разряд машинистов 6 |  |  |  | чел.-ч | 0.004 | 0,36 (1,2*0,3) | 0.09792 |  |  | 562.23 |  | 55.05 | [25 empty] | ОТм(Зтм) Средний разряд машинистов 6
| 91.14.02-001 | Автомобили бортовые, грузоподъемность до 5 т |  |  |  | маш.-ч | 0.004 | 0,36 (1,2*0,3) | 0.09792 |  |  | 554.31 |  | 54.28 | [24 empty] | Автомобили бортовые, грузоподъемность до 5 т
| 4-100-040 | ОТм(Зтм) Средний разряд машинистов 4 |  |  |  | чел.-ч | 0.004 | 0,36 (1,2*0,3) | 0.09792 |  |  | 418.55 |  | 40.98 | [25 empty] | ОТм(Зтм) Средний разряд машинистов 4
| 4 | М |  |  |  | 12: 0 | [23 empty] | М
| 01.7.15.03-0042 | Болты с гайками и шайбами строительные |  |  |  | кг | 0.08 | 0 | 0 | 174.93 | 1.08 | 188.92 |  | 0 | [24 empty] | Болты с гайками и шайбами строительные
|  | Итого прямые затраты |  |  |  | 12: 4405.86 | [26 empty] | Итого прямые затраты
10.1 | 421/пр_2020_п.75_пп.а | Вспомогательные ненормируемые материальные ресурсы |  |  |  | 4: %; 5: 2; 7: 2; 11: 0.3; 12: 68.31 | [29 empty] | Вспомогательные ненормируемые материальные ресурсы
|  | ФОТ |  |  |  | 12: 4194.47 | [27 empty] | ФОТ
| Пр/812-049.3-1 | НР Электротехнические установки на других объектах |  |  |  | 4: %; 5: 97; 7: 97; 12: 4068.64 | [27 empty] | НР Электротехнические установки на других объектах
| Пр/774-049.3 | СП Электротехнические установки на других объектах |  |  |  | 4: %; 5: 51; 7: 51; 12: 2139.18 | [27 empty] | СП Электротехнические установки на других объектах
|  | Всего по позиции |  |  |  | 10: 157.09; 12: 10681.99 | [28 empty] | Всего по позиции
11 | ГЭСНм08-02-305-04 | Демонтаж: Траверса на опоре |  |  |  | 4: шт; 5: 18; 6: 1; 7: 18 | [20 empty] | Демонтаж: Траверса на опоре
| 421/пр_2020_прил.10_т.3_п.4_гр.3 | Производство работ осуществляется в охранной зоне действующей воздушной линии электропередачи, вблизи объектов, находящихся под напряжением, внутри объектов капитального строительства, внутренняя проводка в которых не обесточена, если это приведет к ограничению действий рабочих в соответствии с требованиями техники безопасности ОЗП=1,2; ЭМ=1,2 к расх.; ЗПМ=1,2; ТЗ=1,2; ТЗМ=1,2 | [34 empty] | Производство работ осуществляется в охранной зоне действующей воздушной линии электропередачи, вблизи объектов, находящихся под напряжением, внутри объектов капитального строительства, внутренняя проводка в которых не обесточена, если это приведет к ограничению действий рабочих в соответствии с требованиями техники безопасности ОЗП=1,2; ЭМ=1,2 к расх.; ЗПМ=1,2; ТЗ=1,2; ТЗМ=1,2
| 648/пр_2022_п.145_т.3_стр.4_стб.3 | Демонтаж оборудования, не пригодного для дальнейшего использования (предназначено в лом), без разборки и резки ОЗП=0,3; ЭМ=0,3 к расх.; ЗПМ=0,3; МАТ=0 к расх.; ТЗ=0,3; ТЗМ=0,3 | [34 empty] | Демонтаж оборудования, не пригодного для дальнейшего использования (предназначено в лом), без разборки и резки ОЗП=0,3; ЭМ=0,3 к расх.; ЗПМ=0,3; МАТ=0 к расх.; ТЗ=0,3; ТЗМ=0,3
| 1 | ОТ(ЗТ) |  |  |  | 4: чел.-ч; 7: 2.268; 12: 906.77 | [23 empty] | ОТ(ЗТ)
| 1-100-36 | Средний разряд работы 3,6 |  |  |  | чел.-ч | 0.35 | 0,36 (1,2*0,3) | 2.268 |  |  | 399.81 |  | 906.77 | [24 empty] | Средний разряд работы 3,6
| 2 | ЭМ |  |  |  | 12: 1559.58 | [23 empty] | ЭМ
|  | ОТм(ЗТм) |  |  |  | 4: чел.-ч; 7: 0.972; 12: 546.49 | [23 empty] | ОТм(ЗТм)
| 91.05.05-015 | Краны на автомобильном ходу, грузоподъемность 16 т |  |  |  | маш.-ч | 0.15 | 0,36 (1,2*0,3) | 0.972 |  |  | 1604.51 |  | 1559.58 | [24 empty] | Краны на автомобильном ходу, грузоподъемность 16 т
| 4-100-060 | ОТм(Зтм) Средний разряд машинистов 6 |  |  |  | чел.-ч | 0.15 | 0,36 (1,2*0,3) | 0.972 |  |  | 562.23 |  | 546.49 | [25 empty] | ОТм(Зтм) Средний разряд машинистов 6
|  | Итого прямые затраты |  |  |  | 12: 3012.84 | [26 empty] | Итого прямые затраты
11.1 | 421/пр_2020_п.75_пп.а | Вспомогательные ненормируемые материальные ресурсы |  |  |  | 4: %; 5: 2; 7: 2; 11: 0.3; 12: 15.11 | [29 empty] | Вспомогательные ненормируемые материальные ресурсы
|  | ФОТ |  |  |  | 12: 1453.26 | [27 empty] | ФОТ
| Пр/812-049.3-1 | НР Электротехнические установки на других объектах |  |  |  | 4: %; 5: 97; 7: 97; 12: 1409.66 | [27 empty] | НР Электротехнические установки на других объектах
| Пр/774-049.3 | СП Электротехнические установки на других объектах |  |  |  | 4: %; 5: 51; 7: 51; 12: 741.16 | [27 empty] | СП Электротехнические установки на других объектах
|  | Всего по позиции |  |  |  | 10: 287.71; 12: 5178.77 | [28 empty] | Всего по позиции
12 | 51-1 Сплит-форма Тульская область на 2 квартал 2026 года.xlsx | Погрузка в автотранспортное средство: прочие материалы, детали (с использованием погрузчика) |  |  |  | 1т груза | 0.8816 | 1 | 0.8816 |  |  | 535.56 |  | 472.15 | [20 empty] | Погрузка в автотранспортное средство: прочие материалы, детали (с использованием погрузчика)
|  | Объем=(99,2+125,8+656,6)/1000 | [33 empty] | Объем=(99,2+125,8+656,6)/1000
|  | Всего по позиции |  |  |  | 12: 472.15 | [28 empty] | Всего по позиции
13 | 01-20-1-01-0038 Сплит-форма Тульская область на 2 квартал 2026 года.xlsx | Перевозка грузов I класса автомобилями бортовыми грузоподъемностью до 20 т по дорогам с усовершенствованным (асфальтобетонным, цементобетонным, железобетонным, обработанным органическим вяжущим) дорожным покрытием на расстояние 38 км |  |  |  | 1т груза | 0.8816 | 1 | 0.8816 |  |  | 653.14 |  | 575.81 | [20 empty] | Перевозка грузов I класса автомобилями бортовыми грузоподъемностью до 20 т по дорогам с усовершенствованным (асфальтобетонным, цементобетонным, железобетонным, обработанным органическим вяжущим) дорожным покрытием на расстояние 38 км
|  | Всего по позиции |  |  |  | 12: 575.81 | [28 empty] | Всего по позиции
14 | 51-2 Сплит-форма Тульская область на 2 квартал 2026 года.xlsx | Разгрузка с автотранспортного средства: прочие материалы, детали (с использованием погрузчика) |  |  |  | 1т груза | 0.8816 | 1 | 0.8816 |  |  | 397.33 |  | 350.29 | [20 empty] | Разгрузка с автотранспортного средства: прочие материалы, детали (с использованием погрузчика)
|  | Всего по позиции |  |  |  | 12: 350.29 | [28 empty] | Всего по позиции
|  | Итоги по разделу 1 Демонтажные работы, L =0,667 км : | [42 empty] | Итоги по разделу 1 Демонтажные работы, L =0,667 км :
|  | Всего прямые затраты (справочно) |  |  |  | 12: 147069.35 | [31 empty] | Всего прямые затраты (справочно)
|  | в том числе: | [43 empty] | в том числе:
|  | Оплата труда рабочих |  |  |  | 12: 27083.79 | [31 empty] | Оплата труда рабочих
|  | Эксплуатация машин |  |  |  | 12: 42681.31 | [31 empty] | Эксплуатация машин
|  | Оплата труда машинистов (Отм) |  |  |  | 12: 13853.31 | [31 empty] | Оплата труда машинистов (Отм)
|  | Материалы |  |  |  | 12: 63450.94 | [31 empty] | Материалы
|  | Строительные работы |  |  |  | 12: 197088.91 | [31 empty] | Строительные работы
|  | в том числе: | [43 empty] | в том числе:
|  | оплата труда |  |  |  | 12: 22078.58 | [31 empty] | оплата труда
|  | эксплуатация машин и механизмов |  |  |  | 12: 40910.34 | [31 empty] | эксплуатация машин и механизмов
|  | оплата труда машинистов (Отм) |  |  |  | 12: 13210.79 | [31 empty] | оплата труда машинистов (Отм)
|  | материалы |  |  |  | 12: 63367.52 | [31 empty] | материалы
|  | накладные расходы |  |  |  | 12: 36348.06 | [31 empty] | накладные расходы
|  | сметная прибыль |  |  |  | 12: 21173.62 | [31 empty] | сметная прибыль
|  | Монтажные работы |  |  |  | 12: 15860.76 | [31 empty] | Монтажные работы
|  | в том числе: | [43 empty] | в том числе:
|  | оплата труда |  |  |  | 12: 5005.21 | [31 empty] | оплата труда
|  | эксплуатация машин и механизмов |  |  |  | 12: 1770.97 | [31 empty] | эксплуатация машин и механизмов
|  | оплата труда машинистов (Отм) |  |  |  | 12: 642.52 | [31 empty] | оплата труда машинистов (Отм)
|  | материалы |  |  |  | 12: 83.42 | [31 empty] | материалы
|  | накладные расходы |  |  |  | 12: 5478.3 | [31 empty] | накладные расходы
|  | сметная прибыль |  |  |  | 12: 2880.34 | [31 empty] | сметная прибыль
|  | Всего ФОТ (справочно) |  |  |  | 12: 40937.1 | [31 empty] | Всего ФОТ (справочно)
|  | Всего накладные расходы (справочно) |  |  |  | 12: 41826.36 | [31 empty] | Всего накладные расходы (справочно)
|  | Всего сметная прибыль (справочно) |  |  |  | 12: 24053.96 | [31 empty] | Всего сметная прибыль (справочно)
|  | Всего по разделу 1 Демонтажные работы, L =0,667 км |  |  |  | 12: 212949.67 | [32 empty] | Всего по разделу 1 Демонтажные работы, L =0,667 км
|  | справочно: | [43 empty] | справочно:
|  | Затраты труда рабочих |  |  |  | 7: 70,104 | [33 empty] | Затраты труда рабочих
|  | Затраты труда машинистов |  |  |  | 7: 30,97584 | [33 empty] | Затраты труда машинистов
|  | Итоги по смете: | [46 empty] | Итоги по смете:
|  | Всего прямые затраты (справочно) |  |  |  | 12: 147069.35 | [35 empty] | Всего прямые затраты (справочно)
|  | в том числе: | [47 empty] | в том числе:
|  | Оплата труда рабочих |  |  |  | 12: 27083.79 | [35 empty] | Оплата труда рабочих
|  | Эксплуатация машин |  |  |  | 12: 42681.31 | [35 empty] | Эксплуатация машин
|  | Оплата труда машинистов (Отм) |  |  |  | 12: 13853.31 | [35 empty] | Оплата труда машинистов (Отм)
|  | Материалы |  |  |  | 12: 63450.94 | [35 empty] | Материалы
|  | Строительные работы |  |  |  | 12: 197088.91 | [35 empty] | Строительные работы
|  | в том числе: | [47 empty] | в том числе:
|  | оплата труда |  |  |  | 12: 22078.58 | [35 empty] | оплата труда
|  | эксплуатация машин и механизмов |  |  |  | 12: 40910.34 | [35 empty] | эксплуатация машин и механизмов
|  | оплата труда машинистов (Отм) |  |  |  | 12: 13210.79 | [35 empty] | оплата труда машинистов (Отм)
|  | материалы |  |  |  | 12: 63367.52 | [35 empty] | материалы
|  | накладные расходы |  |  |  | 12: 36348.06 | [35 empty] | накладные расходы
|  | сметная прибыль |  |  |  | 12: 21173.62 | [35 empty] | сметная прибыль
|  | Монтажные работы |  |  |  | 12: 15860.76 | [35 empty] | Монтажные работы
|  | в том числе: | [47 empty] | в том числе:
|  | оплата труда |  |  |  | 12: 5005.21 | [35 empty] | оплата труда
|  | эксплуатация машин и механизмов |  |  |  | 12: 1770.97 | [35 empty] | эксплуатация машин и механизмов
|  | оплата труда машинистов (Отм) |  |  |  | 12: 642.52 | [35 empty] | оплата труда машинистов (Отм)
|  | материалы |  |  |  | 12: 83.42 | [35 empty] | материалы
|  | накладные расходы |  |  |  | 12: 5478.3 | [35 empty] | накладные расходы
|  | сметная прибыль |  |  |  | 12: 2880.34 | [35 empty] | сметная прибыль
|  | Всего ФОТ (справочно) |  |  |  | 12: 40937.1 | [35 empty] | Всего ФОТ (справочно)
|  | Всего накладные расходы (справочно) |  |  |  | 12: 41826.36 | [35 empty] | Всего накладные расходы (справочно)
|  | Всего сметная прибыль (справочно) |  |  |  | 12: 24053.96 | [35 empty] | Всего сметная прибыль (справочно)
|  | ВСЕГО по смете |  |  |  | 12: 212949.67 | [36 empty] | ВСЕГО по смете
|  | справочно: | [47 empty] | справочно:
|  | Затраты труда рабочих |  |  |  | 7: 70,104 | [37 empty] | Затраты труда рабочих
|  | Затраты труда машинистов |  |  |  | 7: 30,97584 | [37 empty] | Затраты труда машинистов
Составил:
[должность, подпись (инициалы, фамилия)]
Проверил:
[должность, подпись (инициалы, фамилия)]

## 4. Демонтажные работы ВЛ 6кВ Ка
Приложение № 3
Утверждено приказом Минстроя РФ № 421/пр от 4 августа 2020 г. в редакции приказа № 557/пр от 7 июля 2022 г.
Наименование программного продукта |  |  |  |  | ГРАНД-Смета, версия 2026.2
Наименование редакции сметных нормативов |  |  |  |  | Приказ Минстроя России от 30.12.2021 № 1046/пр; Приказ Минстроя России от 04.08.2020 № 421/пр; Приказ Минстроя России от 21.12.2020 № 812/пр; Приказ Минстроя России от 11.12.2020 № 774/пр; Приказ Минстроя России от 02.08.2023 № 551/пр; Приказ Минстроя России от 14.11.2023 № 817/пр; Приказ Минстроя России от 16.02.2024 № 102/пр; Приказ Минстроя России от 13.05.2024 №323/пр; Приказ Минстроя России от 09.08.2024 №524/пр; Приказ Минстроя России от 07.11.2024 №747/пр; Приказ Минстроя России от 23.01.2025 №30/пр; Приказ Минстроя России от 07.02.2025 №69/пр; Приказ Минстроя России от 19.05.2025 №299/пр; Приказ Минстроя России от 14.08.2025 №490/пр; Приказ Минстроя России от 12.11.2025 №696/пр; Приказ Минстроя России от 17.02.2026 №91/пр; Приказ Минстроя России от 18.05.2026 №301/пр; Приказ Минстроя России от 09.07.2026 №435/пр | [11 empty] | Наименование редакции сметных нормативов | Приказ Минстроя России от 30.12.2021 № 1046/пр; Приказ Минстроя России от 04.08.2020 № 421/пр; Приказ Минстроя России от 21.12.2020 № 812/пр; Приказ Минстроя России от 11.12.2020 № 774/пр; Приказ Минстроя России от 02.08.2023 № 551/пр; Приказ Минстроя России от 14.11.2023 № 817/пр; Приказ Минстроя России от 16.02.2024 № 102/пр; Приказ Минстроя России от 13.05.2024 №323/пр; Приказ Минстроя России от 09.08.2024 №524/пр; Приказ Минстроя России от 07.11.2024 №747/пр; Приказ Минстроя России от 23.01.2025 №30/пр; Приказ Минстроя России от 07.02.2025 №69/пр; Приказ Минстроя России от 19.05.2025 №299/пр; Приказ Минстроя России от 14.08.2025 №490/пр; Приказ Минстроя России от 12.11.2025 №696/пр; Приказ Минстроя России от 17.02.2026 №91/пр; Приказ Минстроя России от 18.05.2026 №301/пр; Приказ Минстроя России от 09.07.2026 №435/пр
Реквизиты приказа Минстроя России об утверждении дополнений и изменений к сметным нормативам |  |  |  |  | Приказ Минстроя России от 18 мая 2022 г. № 378/пр, Приказ Минстроя России от 26 августа 2022 г. № 703/пр, Приказ Минстроя России от 26 октября 2022 г. № 905/пр, Приказ Минстроя России от 27 декабря 2022 г. № 1133/пр, Приказ Минстроя России от 10 февраля 2023 г. № 84/пр, Приказ Минстроя России от 11.05.2023 №335/пр; Приказ Минстроя России от 07.07.2022 № 557/пр; Приказ Минстроя России от 02.09.2021 № 636/пр, Приказ Минстроя России от 26.07.2022 № 611/пр; Приказ Минстроя России от 22.04.2022 № 317/пр; Приказ Минстроя России от 02.08.2023 № 551/пр; Приказ Минстроя России от 14.11.2023 № 817/пр; Приказ Минстроя России от 30.01.2024 № 55/пр; Приказ Минстроя России от 16.02.2024 № 102/пр; Приказ Минстроя России от 13.05.2024 №323/пр; Приказ Минстроя России от 09.08.2024 №524/пр; Приказ Минстроя России от 07.11.2024 №747/пр; Приказ Минстроя России от 23.01.2025 №30/пр; Приказ Минстроя России от 07.02.2025 №69/пр; Приказ Минстроя России от 19.05.2025 №299/пр; Приказ Минстроя России от 14.08.2025 №490/пр; Приказ Минстроя России от 12.11.2025 №696/пр; Приказ Минстроя России от 17.02.2026 №91/пр; Приказ Минстроя России от 18.05.2026 №301/пр; Приказ Минстроя России от 09.07.2026 №435/пр | [13 empty] | Реквизиты приказа Минстроя России об утверждении дополнений и изменений к сметным нормативам | Приказ Минстроя России от 18 мая 2022 г. № 378/пр, Приказ Минстроя России от 26 августа 2022 г. № 703/пр, Приказ Минстроя России от 26 октября 2022 г. № 905/пр, Приказ Минстроя России от 27 декабря 2022 г. № 1133/пр, Приказ Минстроя России от 10 февраля 2023 г. № 84/пр, Приказ Минстроя России от 11.05.2023 №335/пр; Приказ Минстроя России от 07.07.2022 № 557/пр; Приказ Минстроя России от 02.09.2021 № 636/пр, Приказ Минстроя России от 26.07.2022 № 611/пр; Приказ Минстроя России от 22.04.2022 № 317/пр; Приказ Минстроя России от 02.08.2023 № 551/пр; Приказ Минстроя России от 14.11.2023 № 817/пр; Приказ Минстроя России от 30.01.2024 № 55/пр; Приказ Минстроя России от 16.02.2024 № 102/пр; Приказ Минстроя России от 13.05.2024 №323/пр; Приказ Минстроя России от 09.08.2024 №524/пр; Приказ Минстроя России от 07.11.2024 №747/пр; Приказ Минстроя России от 23.01.2025 №30/пр; Приказ Минстроя России от 07.02.2025 №69/пр; Приказ Минстроя России от 19.05.2025 №299/пр; Приказ Минстроя России от 14.08.2025 №490/пр; Приказ Минстроя России от 12.11.2025 №696/пр; Приказ Минстроя России от 17.02.2026 №91/пр; Приказ Минстроя России от 18.05.2026 №301/пр; Приказ Минстроя России от 09.07.2026 №435/пр
Реквизиты письма Минстроя России об индексах изменения сметной стоимости строительства, включаемые в федеральный реестр сметных нормативов и размещаемые в федеральной государственной информационной системе ценообразования в строительстве, подготовленного в соответствии пунктом 85 Методики расчета индексов изменения сметной стоимости строительства, утвержденной приказом Министерства строительства и жилищно-коммунального хозяйства Российской Федерации от 5 июня 2019 г. № 326/пр |  |  |  |  | Письмо Минстроя России от 22.05.2026 № 31076-ИФ/09 | [9 empty] | Реквизиты письма Минстроя России об индексах изменения сметной стоимости строительства, включаемые в федеральный реестр сметных нормативов и размещаемые в федеральной государственной информационной системе ценообразования в строительстве, подготовленного в соответствии пунктом 85 Методики расчета индексов изменения сметной стоимости строительства, утвержденной приказом Министерства строительства и жилищно-коммунального хозяйства Российской Федерации от 5 июня 2019 г. № 326/пр¹ | Письмо Минстроя России от 22.05.2026 № 31076-ИФ/09 |  |  |  |  | Реквизиты письма Минстроя России об индексах изменения сметной стоимости строительства, включаемые в федеральный реестр сметных нормативов и размещаемые в федеральной государственной информационной системе ценообразования в строительстве, подготовленного в соответствии пунктом 85 Методики расчета индексов изменения сметной стоимости строительства, утвержденной приказом Министерства строительства и жилищно-коммунального хозяйства Российской Федерации от 5 июня 2019 г. № 326/пр | Письмо Минстроя России от 22.05.2026 № 31076-ИФ/09
Реквизиты нормативного правового акта об утверждении оплаты труда, утверждаемый в соответствии с пунктом 22(1) Правилами мониторинга цен, утвержденными постановлением Правительства Российской Федерации от 23 декабря 2016 г. № 1452 |  |  |  |  | Приказ министерства строительства Тульской области от 20.02.2026 № 33 | [9 empty] | Реквизиты нормативного правового акта об утверждении оплаты труда, утверждаемый в соответствии с пунктом 22(1) Правилами мониторинга цен, утвержденными постановлением Правительства Российской Федерации от 23 декабря 2016 г. № 1452 | Приказ министерства строительства Тульской области от 20.02.2026 № 33 | [6 empty] | Реквизиты нормативного правового акта об утверждении оплаты труда, утверждаемый в соответствии с пунктом 22(1) Правилами мониторинга цен, утвержденными постановлением Правительства Российской Федерации от 23 декабря 2016 г. № 1452 | Приказ министерства строительства Тульской области от 20.02.2026 № 33
Обоснование принятых текущих цен на строительные ресурсы | [24 empty] | Обоснование принятых текущих цен на строительные ресурсы
Наименование субъекта Российской Федерации |  |  |  |  | 71. Тульская область | [10 empty] | 71. Тульская область | [9 empty] | Наименование субъекта Российской Федерации | 71. Тульская область
Наименование зоны субъекта Российской Федерации |  |  |  |  | Тульская область | [10 empty] | Тульская область | [11 empty] | Наименование зоны субъекта Российской Федерации | Тульская область
«Реконструкция ВЛ 6 кВ «Сельэлектро-2» ПС №20 «Барсуки» в Ленинском районе Тульской области, протяженностью 18,043 км, с реконструкцией участка ВЛ 6 кВ «Сельэлектро-3» ПС №20 «Барсуки», протяженностью 0,782 км (общая протяженность 18,825 км) (TUE-00116-032) | [29 empty] | «Реконструкция ВЛ 6 кВ «Сельэлектро-2» ПС №20 «Барсуки» в Ленинском районе Тульской области, протяженностью 18,043 км, с реконструкцией участка ВЛ 6 кВ «Сельэлектро-3» ПС №20 «Барсуки», протяженностью 0,782 км (общая протяженность 18,825 км) (TUE-00116-032)
(наименование стройки)
(наименование объекта капитального строительства)
ЛОКАЛЬНЫЙ СМЕТНЫЙ РАСЧЕТ (СМЕТА) № 4
Демонтажные работы ВЛ 6кВ Каньшинский карьер, протяженностью 0,420 км | [30 empty] | Демонтажные работы ВЛ 6кВ Каньшинский карьер, протяженностью 0,420 км
(наименование работ и затрат)
Составлен | ресурсно-индексным | методом
Основание | Проект №004/26-ЭС | [30 empty] | Проект №004/26-ЭС
(проектная и (или) иная техническая документация)
Составлен(а) в текущем уровне цен |  | II квартал 2026 года | [30 empty] | II квартал 2026 года
Сметная стоимость |  |  | 189.38 | тыс.руб.
в том числе:
| строительных работ |  | 179.04 | тыс.руб. |  |  |  |  | Средства на оплату труда рабочих |  |  |  | 42.94 | тыс.руб.
| монтажных работ |  | 10.34 | тыс.руб. |  |  |  |  | Средства на оплату труда машинистов |  |  |  | 10.61 | тыс.руб.
| оборудования |  | 0 | тыс.руб. |  |  |  |  | Нормативные затраты труда рабочих |  |  |  | 106.84 | чел.-ч.
| прочих затрат |  | 0 | тыс.руб. |  |  |  |  | Нормативные затраты труда машинистов |  |  |  | 23.35 | чел.-ч.
№ п/п | Обоснование | Наименование работ и затрат |  |  |  | Единица измерения | Количество |  |  | Сметная стоимость, руб.
[7 empty] | на единицу измерения | коэффициенты | всего с учетом коэффициентов | на единицу измерения в базисном уровне цен | индекс | на единицу измерения в текущем уровне цен | коэффициенты | всего в текущем уровне цен
1 | 2 | 3 |  |  |  | 4 | 5 | 6 | 7 | 8 | 9 | 10 | 11 | 12
Раздел 1. Демонтажные работы ВЛ 6кВ, L =0,420 км | [33 empty] | Раздел 1. Демонтажные работы ВЛ 6кВ, L =0,420 км
1 | ГЭСН33-04-042-01 | Демонтаж опор ВЛ 0,38-10 кВ: без приставок одностоечных |  |  |  | 4: шт; 5: 6; 6: 1; 7: 6 | [20 empty] | Демонтаж опор ВЛ 0,38-10 кВ: без приставок одностоечных
|  | Объем=4+2 | [33 empty] | Объем=4+2
| 421/пр_2020_прил.10_т.3_п.4_гр.3 | Производство работ осуществляется в охранной зоне действующей воздушной линии электропередачи, вблизи объектов, находящихся под напряжением, внутри объектов капитального строительства, внутренняя проводка в которых не обесточена, если это приведет к ограничению действий рабочих в соответствии с требованиями техники безопасности ОЗП=1,2; ЭМ=1,2 к расх.; ЗПМ=1,2; ТЗ=1,2; ТЗМ=1,2 | [34 empty] | Производство работ осуществляется в охранной зоне действующей воздушной линии электропередачи, вблизи объектов, находящихся под напряжением, внутри объектов капитального строительства, внутренняя проводка в которых не обесточена, если это приведет к ограничению действий рабочих в соответствии с требованиями техники безопасности ОЗП=1,2; ЭМ=1,2 к расх.; ЗПМ=1,2; ТЗ=1,2; ТЗМ=1,2
| 1 | ОТ(ЗТ) |  |  |  | 4: чел.-ч; 7: 5.832; 12: 2304.34 | [23 empty] | ОТ(ЗТ)
| 1-100-35 | Средний разряд работы 3,5 |  |  |  | чел.-ч | 0.81 | 1.2 | 5.832 |  |  | 395.12 |  | 2304.34 | [24 empty] | Средний разряд работы 3,5
| 2 | ЭМ |  |  |  | 12: 8695.85 | [23 empty] | ЭМ
|  | ОТм(ЗТм) |  |  |  | 4: чел.-ч; 7: 3.456; 12: 1644.41 | [23 empty] | ОТм(ЗТм)
| 91.04.01-031 | Машины бурильно-крановые на автомобильном ходу, диаметр бурения до 800 мм, глубина бурения до 5 м |  |  |  | маш.-ч | 0.44 | 1.2 | 3.168 | 2088.77 | 1.29 | 2694.51 |  | 8536.21 | [24 empty] | Машины бурильно-крановые на автомобильном ходу, диаметр бурения до 800 мм, глубина бурения до 5 м
| 4-100-050 | ОТм(Зтм) Средний разряд машинистов 5 |  |  |  | чел.-ч | 0.44 | 1.2 | 3.168 |  |  | 481.02 |  | 1523.87 | [25 empty] | ОТм(Зтм) Средний разряд машинистов 5
| 91.14.02-001 | Автомобили бортовые, грузоподъемность до 5 т |  |  |  | маш.-ч | 0.04 | 1.2 | 0.288 |  |  | 554.31 |  | 159.64 | [24 empty] | Автомобили бортовые, грузоподъемность до 5 т
| 4-100-040 | ОТм(Зтм) Средний разряд машинистов 4 |  |  |  | чел.-ч | 0.04 | 1.2 | 0.288 |  |  | 418.55 |  | 120.54 | [25 empty] | ОТм(Зтм) Средний разряд машинистов 4
|  | Итого прямые затраты |  |  |  | 12: 12644.6 | [26 empty] | Итого прямые затраты
|  | ФОТ |  |  |  | 12: 3948.75 | [27 empty] | ФОТ
| Пр/812-027.0-1 | НР Линии электропередачи |  |  |  | 4: %; 5: 103; 7: 103; 12: 4067.21 | [27 empty] | НР Линии электропередачи
| Пр/774-027.0 | СП Линии электропередачи |  |  |  | 4: %; 5: 60; 7: 60; 12: 2369.25 | [27 empty] | СП Линии электропередачи
|  | Всего по позиции |  |  |  | 10: 3180.18; 12: 19081.06 | [28 empty] | Всего по позиции
2 | ГЭСН33-04-042-02 | Демонтаж опор ВЛ 0,38-10 кВ: без приставок одностоечных с подкосом |  |  |  | 4: шт; 5: 3; 6: 1; 7: 3 | [20 empty] | Демонтаж опор ВЛ 0,38-10 кВ: без приставок одностоечных с подкосом
| 421/пр_2020_прил.10_т.3_п.4_гр.3 | Производство работ осуществляется в охранной зоне действующей воздушной линии электропередачи, вблизи объектов, находящихся под напряжением, внутри объектов капитального строительства, внутренняя проводка в которых не обесточена, если это приведет к ограничению действий рабочих в соответствии с требованиями техники безопасности ОЗП=1,2; ЭМ=1,2 к расх.; ЗПМ=1,2; ТЗ=1,2; ТЗМ=1,2 | [34 empty] | Производство работ осуществляется в охранной зоне действующей воздушной линии электропередачи, вблизи объектов, находящихся под напряжением, внутри объектов капитального строительства, внутренняя проводка в которых не обесточена, если это приведет к ограничению действий рабочих в соответствии с требованиями техники безопасности ОЗП=1,2; ЭМ=1,2 к расх.; ЗПМ=1,2; ТЗ=1,2; ТЗМ=1,2
| 1 | ОТ(ЗТ) |  |  |  | 4: чел.-ч; 7: 6.3; 12: 2489.26 | [23 empty] | ОТ(ЗТ)
| 1-100-35 | Средний разряд работы 3,5 |  |  |  | чел.-ч | 1.75 | 1.2 | 6.3 |  |  | 395.12 |  | 2489.26 | [24 empty] | Средний разряд работы 3,5
| 2 | ЭМ |  |  |  | 12: 11012.18 | [23 empty] | ЭМ
|  | ОТм(ЗТм) |  |  |  | 4: чел.-ч; 7: 6.804; 12: 3063.72 | [23 empty] | ОТм(ЗТм)
| 91.04.01-031 | Машины бурильно-крановые на автомобильном ходу, диаметр бурения до 800 мм, глубина бурения до 5 м |  |  |  | маш.-ч | 0.96 | 1.2 | 3.456 | 2088.77 | 1.29 | 2694.51 |  | 9312.23 | [24 empty] | Машины бурильно-крановые на автомобильном ходу, диаметр бурения до 800 мм, глубина бурения до 5 м
| 4-100-050 | ОТм(Зтм) Средний разряд машинистов 5 |  |  |  | чел.-ч | 0.96 | 1.2 | 3.456 |  |  | 481.02 |  | 1662.41 | [25 empty] | ОТм(Зтм) Средний разряд машинистов 5
| 91.06.06-011 | Автогидроподъемники, высота подъема 12 м |  |  |  | маш.-ч | 0.84 | 1.2 | 3.024 | 346.73 | 1.45 | 502.76 |  | 1520.35 | [24 empty] | Автогидроподъемники, высота подъема 12 м
| 4-100-040 | ОТм(Зтм) Средний разряд машинистов 4 |  |  |  | чел.-ч | 0.84 | 1.2 | 3.024 |  |  | 418.55 |  | 1265.7 | [25 empty] | ОТм(Зтм) Средний разряд машинистов 4
| 91.14.02-001 | Автомобили бортовые, грузоподъемность до 5 т |  |  |  | маш.-ч | 0.09 | 1.2 | 0.324 |  |  | 554.31 |  | 179.6 | [24 empty] | Автомобили бортовые, грузоподъемность до 5 т
| 4-100-040 | ОТм(Зтм) Средний разряд машинистов 4 |  |  |  | чел.-ч | 0.09 | 1.2 | 0.324 |  |  | 418.55 |  | 135.61 | [25 empty] | ОТм(Зтм) Средний разряд машинистов 4
|  | Итого прямые затраты |  |  |  | 12: 16565.16 | [26 empty] | Итого прямые затраты
|  | ФОТ |  |  |  | 12: 5552.98 | [27 empty] | ФОТ
| Пр/812-027.0-1 | НР Линии электропередачи |  |  |  | 4: %; 5: 103; 7: 103; 12: 5719.57 | [27 empty] | НР Линии электропередачи
| Пр/774-027.0 | СП Линии электропередачи |  |  |  | 4: %; 5: 60; 7: 60; 12: 3331.79 | [27 empty] | СП Линии электропередачи
|  | Всего по позиции |  |  |  | 10: 8538.84; 12: 25616.52 | [28 empty] | Всего по позиции
3 | 03-1 Сплит-форма Тульская область на 2 квартал 2026 года.xlsx | Погрузка в автотранспортное средство: изделия из сборного железобетона, бетона, керамзитобетона массой до 3 тонн |  |  |  | 1т груза | 13.35 | 1 | 13.35 |  |  | 328.98 |  | 4391.88 | [20 empty] | Погрузка в автотранспортное средство: изделия из сборного железобетона, бетона, керамзитобетона массой до 3 тонн
|  | Объем=4,5+2,1+6,75 | [33 empty] | Объем=4,5+2,1+6,75
|  | Всего по позиции |  |  |  | 12: 4391.88 | [28 empty] | Всего по позиции
4 | 03-2 Сплит-форма Тульская область на 2 квартал 2026 года.xlsx | Разгрузка с автотранспортного средства: изделия из сборного железобетона, бетона, керамзитобетона массой до 3 тонн |  |  |  | 1т груза | 13.35 | 1 | 13.35 |  |  | 328.98 |  | 4391.88 | [20 empty] | Разгрузка с автотранспортного средства: изделия из сборного железобетона, бетона, керамзитобетона массой до 3 тонн
|  | Всего по позиции |  |  |  | 12: 4391.88 | [28 empty] | Всего по позиции
5 | 01-20-1-01-0029 Сплит-форма Тульская область на 2 квартал 2026 года.xlsx | Перевозка грузов I класса автомобилями бортовыми грузоподъемностью до 20 т по дорогам с усовершенствованным (асфальтобетонным, цементобетонным, железобетонным, обработанным органическим вяжущим) дорожным покрытием на расстояние 29 км |  |  |  | 1т груза | 13.35 | 1 | 13.35 |  |  | 601.48 |  | 8029.76 | [20 empty] | Перевозка грузов I класса автомобилями бортовыми грузоподъемностью до 20 т по дорогам с усовершенствованным (асфальтобетонным, цементобетонным, железобетонным, обработанным органическим вяжущим) дорожным покрытием на расстояние 29 км
|  | Всего по позиции |  |  |  | 12: 8029.76 | [28 empty] | Всего по позиции
6 | ГЭСН33-04-040-03 | Демонтаж: 3-х проводов ВЛ 6-10 кВ с одной опоры (провод 3АС-35 - 0,401 км) |  |  |  | 4: шт; 5: 11; 6: 1; 7: 11 | [20 empty] | Демонтаж: 3-х проводов ВЛ 6-10 кВ с одной опоры (провод 3АС-35 - 0,401 км)
| 421/пр_2020_прил.10_т.3_п.4_гр.3 | Производство работ осуществляется в охранной зоне действующей воздушной линии электропередачи, вблизи объектов, находящихся под напряжением, внутри объектов капитального строительства, внутренняя проводка в которых не обесточена, если это приведет к ограничению действий рабочих в соответствии с требованиями техники безопасности ОЗП=1,2; ЭМ=1,2 к расх.; ЗПМ=1,2; ТЗ=1,2; ТЗМ=1,2 | [34 empty] | Производство работ осуществляется в охранной зоне действующей воздушной линии электропередачи, вблизи объектов, находящихся под напряжением, внутри объектов капитального строительства, внутренняя проводка в которых не обесточена, если это приведет к ограничению действий рабочих в соответствии с требованиями техники безопасности ОЗП=1,2; ЭМ=1,2 к расх.; ЗПМ=1,2; ТЗ=1,2; ТЗМ=1,2
| 1 | ОТ(ЗТ) |  |  |  | 4: чел.-ч; 7: 26.796; 12: 9960.07 | [23 empty] | ОТ(ЗТ)
| 1-100-30 | Средний разряд работы 3,0 |  |  |  | чел.-ч | 2.03 | 1.2 | 26.796 |  |  | 371.7 |  | 9960.07 | [24 empty] | Средний разряд работы 3,0
| 2 | ЭМ |  |  |  | 12: 3718.08 | [23 empty] | ЭМ
|  | ОТм(ЗТм) |  |  |  | 4: чел.-ч; 7: 7.26; 12: 3038.68 | [23 empty] | ОТм(ЗТм)
| 91.06.06-011 | Автогидроподъемники, высота подъема 12 м |  |  |  | маш.-ч | 0.45 | 1.2 | 5.94 | 346.73 | 1.45 | 502.76 |  | 2986.39 | [24 empty] | Автогидроподъемники, высота подъема 12 м
| 4-100-040 | ОТм(Зтм) Средний разряд машинистов 4 |  |  |  | чел.-ч | 0.45 | 1.2 | 5.94 |  |  | 418.55 |  | 2486.19 | [25 empty] | ОТм(Зтм) Средний разряд машинистов 4
| 91.14.02-001 | Автомобили бортовые, грузоподъемность до 5 т |  |  |  | маш.-ч | 0.1 | 1.2 | 1.32 |  |  | 554.31 |  | 731.69 | [24 empty] | Автомобили бортовые, грузоподъемность до 5 т
| 4-100-040 | ОТм(Зтм) Средний разряд машинистов 4 |  |  |  | чел.-ч | 0.1 | 1.2 | 1.32 |  |  | 418.55 |  | 552.49 | [25 empty] | ОТм(Зтм) Средний разряд машинистов 4
|  | Итого прямые затраты |  |  |  | 12: 16716.83 | [26 empty] | Итого прямые затраты
|  | ФОТ |  |  |  | 12: 12998.75 | [27 empty] | ФОТ
| Пр/812-027.0-1 | НР Линии электропередачи |  |  |  | 4: %; 5: 103; 7: 103; 12: 13388.71 | [27 empty] | НР Линии электропередачи
| Пр/774-027.0 | СП Линии электропередачи |  |  |  | 4: %; 5: 60; 7: 60; 12: 7799.25 | [27 empty] | СП Линии электропередачи
|  | Всего по позиции |  |  |  | 10: 3445.89; 12: 37904.79 | [28 empty] | Всего по позиции
7 | ГЭСН33-04-020-01 | Демонтаж провода СИП-3 на опорах, (3 провода) при 21 опоре на км линии: с использованием автогидроподъемника (провод СИП-3 1х50-20 - 0,019 км) |  |  |  | 4: км; 5: 0.019; 6: 1; 7: 0.019 | [20 empty] | Демонтаж провода СИП-3 на опорах, (3 провода) при 21 опоре на км линии: с использованием автогидроподъемника (провод СИП-3 1х50-20 - 0,019 км)
| 421/пр_2020_прил.10_т.3_п.4_гр.3 | Производство работ осуществляется в охранной зоне действующей воздушной линии электропередачи, вблизи объектов, находящихся под напряжением, внутри объектов капитального строительства, внутренняя проводка в которых не обесточена, если это приведет к ограничению действий рабочих в соответствии с требованиями техники безопасности ОЗП=1,2; ЭМ=1,2 к расх.; ЗПМ=1,2; ТЗ=1,2; ТЗМ=1,2 | [34 empty] | Производство работ осуществляется в охранной зоне действующей воздушной линии электропередачи, вблизи объектов, находящихся под напряжением, внутри объектов капитального строительства, внутренняя проводка в которых не обесточена, если это приведет к ограничению действий рабочих в соответствии с требованиями техники безопасности ОЗП=1,2; ЭМ=1,2 к расх.; ЗПМ=1,2; ТЗ=1,2; ТЗМ=1,2
| 648/пр_2022_п.144_т.2_стр.5_стб.3 | Демонтаж (разборка) сетей инженерно-технического обеспечения ОЗП=0,6; ЭМ=0,6 к расх.; ЗПМ=0,6; МАТ=0 к расх.; ТЗ=0,6; ТЗМ=0,6 | [34 empty] | Демонтаж (разборка) сетей инженерно-технического обеспечения ОЗП=0,6; ЭМ=0,6 к расх.; ЗПМ=0,6; МАТ=0 к расх.; ТЗ=0,6; ТЗМ=0,6
| 1 | ОТ(ЗТ) |  |  |  | 4: чел.-ч; 7: 1.0709; 12: 438.76 | [23 empty] | ОТ(ЗТ)
| 2-100-02 | Рабочий 2 разряда |  |  |  | чел.-ч | 0.91 | 0,72 (1,2*0,6) | 0.012449 |  |  | 340.46 |  | 4.24 | [24 empty] | Рабочий 2 разряда
| 2-100-03 | Рабочий 3 разряда |  |  |  | чел.-ч | 38.89 | 0,72 (1,2*0,6) | 0.53202 |  |  | 371.7 |  | 197.75 | [24 empty] | Рабочий 3 разряда
| 2-100-04 | Рабочий 4 разряда |  |  |  | чел.-ч | 19.24 | 0,72 (1,2*0,6) | 0.2632 |  |  | 418.55 |  | 110.16 | [24 empty] | Рабочий 4 разряда
| 2-100-05 | Рабочий 5 разряда |  |  |  | чел.-ч | 19.24 | 0,72 (1,2*0,6) | 0.2632 |  |  | 481.02 |  | 126.61 | [24 empty] | Рабочий 5 разряда
| 2 | ЭМ |  |  |  | 12: 153.59 | [23 empty] | ЭМ
|  | ОТм(ЗТм) |  |  |  | 4: чел.-ч; 7: 0.30424; 12: 128.6 | [23 empty] | ОТм(ЗТм)
| 91.05.05-015 | Краны на автомобильном ходу, грузоподъемность 16 т |  |  |  | маш.-ч | 0.64 | 0,72 (1,2*0,6) | 0.0087552 |  |  | 1604.51 |  | 14.05 | [24 empty] | Краны на автомобильном ходу, грузоподъемность 16 т
| 4-100-060 | ОТм(Зтм) Средний разряд машинистов 6 |  |  |  | чел.-ч | 0.64 | 0,72 (1,2*0,6) | 0.0087552 |  |  | 562.23 |  | 4.92 | [25 empty] | ОТм(Зтм) Средний разряд машинистов 6
| 91.06.03-055 | Лебедки электрические тяговым усилием 19,62 кН (2 т) |  |  |  | маш.-ч | 2.4 | 0,72 (1,2*0,6) | 0.032832 | 11.45 | 1.43 | 16.37 |  | 0.54 | [24 empty] | Лебедки электрические тяговым усилием 19,62 кН (2 т)
| 91.06.06-011 | Автогидроподъемники, высота подъема 12 м |  |  |  | маш.-ч | 18.68 | 0,72 (1,2*0,6) | 0.25554 | 346.73 | 1.45 | 502.76 |  | 128.48 | [24 empty] | Автогидроподъемники, высота подъема 12 м
| 4-100-040 | ОТм(Зтм) Средний разряд машинистов 4 |  |  |  | чел.-ч | 18.68 | 0,72 (1,2*0,6) | 0.25554 |  |  | 418.55 |  | 106.96 | [25 empty] | ОТм(Зтм) Средний разряд машинистов 4
| 91.14.02-001 | Автомобили бортовые, грузоподъемность до 5 т |  |  |  | маш.-ч | 0.52 | 0,72 (1,2*0,6) | 0.0071136 |  |  | 554.31 |  | 3.94 | [24 empty] | Автомобили бортовые, грузоподъемность до 5 т
| 4-100-040 | ОТм(Зтм) Средний разряд машинистов 4 |  |  |  | чел.-ч | 0.52 | 0,72 (1,2*0,6) | 0.0071136 |  |  | 418.55 |  | 2.98 | [25 empty] | ОТм(Зтм) Средний разряд машинистов 4
| 91.17.04-544 | Генераторы бензиновые портативные, мощность до 6 кВт |  |  |  | маш.-ч | 2.4 | 0,72 (1,2*0,6) | 0.032832 |  |  | 200.52 |  | 6.58 | [24 empty] | Генераторы бензиновые портативные, мощность до 6 кВт
| 4-100-040 | ОТм(Зтм) Средний разряд машинистов 4 |  |  |  | чел.-ч | 2.4 | 0,72 (1,2*0,6) | 0.032832 |  |  | 418.55 |  | 13.74 | [25 empty] | ОТм(Зтм) Средний разряд машинистов 4
|  | Итого прямые затраты |  |  |  | 12: 720.95 | [26 empty] | Итого прямые затраты
|  | ФОТ |  |  |  | 12: 567.36 | [27 empty] | ФОТ
| Пр/812-027.0-1 | НР Линии электропередачи |  |  |  | 4: %; 5: 103; 7: 103; 12: 584.38 | [27 empty] | НР Линии электропередачи
| Пр/774-027.0 | СП Линии электропередачи |  |  |  | 4: %; 5: 60; 7: 60; 12: 340.42 | [27 empty] | СП Линии электропередачи
|  | Всего по позиции |  |  |  | 10: 86618.42; 12: 1645.75 | [28 empty] | Всего по позиции
8 | 51-1 Сплит-форма Тульская область на 2 квартал 2026 года.xlsx | Погрузка в автотранспортное средство: прочие материалы, детали (с использованием погрузчика) |  |  |  | 1т груза | 0.18204 | 1 | 0.18204 |  |  | 535.56 |  | 97.5 | [20 empty] | Погрузка в автотранспортное средство: прочие материалы, детали (с использованием погрузчика)
|  | Объем=(0,401*3*148/1000)+4/1000 | [33 empty] | Объем=(0,401*3*148/1000)+4/1000
|  | Всего по позиции |  |  |  | 12: 97.5 | [28 empty] | Всего по позиции
9 | 01-20-1-01-0029 Сплит-форма Тульская область на 2 квартал 2026 года.xlsx | Перевозка грузов I класса автомобилями бортовыми грузоподъемностью до 20 т по дорогам с усовершенствованным (асфальтобетонным, цементобетонным, железобетонным, обработанным органическим вяжущим) дорожным покрытием на расстояние 29 км |  |  |  | 1т груза | 0.18204 | 1 | 0.18204 |  |  | 601.48 |  | 109.5 | [20 empty] | Перевозка грузов I класса автомобилями бортовыми грузоподъемностью до 20 т по дорогам с усовершенствованным (асфальтобетонным, цементобетонным, железобетонным, обработанным органическим вяжущим) дорожным покрытием на расстояние 29 км
|  | Всего по позиции |  |  |  | 12: 109.5 | [28 empty] | Всего по позиции
10 | 51-2 Сплит-форма Тульская область на 2 квартал 2026 года.xlsx | Разгрузка с автотранспортного средства: прочие материалы, детали (с использованием погрузчика) |  |  |  | 1т груза | 0.18204 | 1 | 0.18204 |  |  | 397.33 |  | 72.33 | [20 empty] | Разгрузка с автотранспортного средства: прочие материалы, детали (с использованием погрузчика)
|  | Всего по позиции |  |  |  | 12: 72.33 | [28 empty] | Всего по позиции
11 | ГЭСНм08-01-052-01 | Демонтаж: Изолятор опорный напряжением: до 10 кВ, количество точек крепления 1 |  |  |  | 4: шт; 5: 42; 6: 1; 7: 42 | [20 empty] | Демонтаж: Изолятор опорный напряжением: до 10 кВ, количество точек крепления 1
| 421/пр_2020_прил.10_т.3_п.4_гр.3 | Производство работ осуществляется в охранной зоне действующей воздушной линии электропередачи, вблизи объектов, находящихся под напряжением, внутри объектов капитального строительства, внутренняя проводка в которых не обесточена, если это приведет к ограничению действий рабочих в соответствии с требованиями техники безопасности ОЗП=1,2; ЭМ=1,2 к расх.; ЗПМ=1,2; ТЗ=1,2; ТЗМ=1,2 | [34 empty] | Производство работ осуществляется в охранной зоне действующей воздушной линии электропередачи, вблизи объектов, находящихся под напряжением, внутри объектов капитального строительства, внутренняя проводка в которых не обесточена, если это приведет к ограничению действий рабочих в соответствии с требованиями техники безопасности ОЗП=1,2; ЭМ=1,2 к расх.; ЗПМ=1,2; ТЗ=1,2; ТЗМ=1,2
| 648/пр_2022_п.145_т.3_стр.4_стб.3 | Демонтаж оборудования, не пригодного для дальнейшего использования (предназначено в лом), без разборки и резки ОЗП=0,3; ЭМ=0,3 к расх.; ЗПМ=0,3; МАТ=0 к расх.; ТЗ=0,3; ТЗМ=0,3 | [34 empty] | Демонтаж оборудования, не пригодного для дальнейшего использования (предназначено в лом), без разборки и резки ОЗП=0,3; ЭМ=0,3 к расх.; ЗПМ=0,3; МАТ=0 к расх.; ТЗ=0,3; ТЗМ=0,3
| 1 | ОТ(ЗТ) |  |  |  | 4: чел.-ч; 7: 6.048; 12: 2531.39 | [23 empty] | ОТ(ЗТ)
| 1-100-40 | Средний разряд работы 4,0 |  |  |  | чел.-ч | 0.4 | 0,36 (1,2*0,3) | 6.048 |  |  | 418.55 |  | 2531.39 | [24 empty] | Средний разряд работы 4,0
| 2 | ЭМ |  |  |  | 12: 130.56 | [23 empty] | ЭМ
|  | ОТм(ЗТм) |  |  |  | 4: чел.-ч; 7: 0.12096; 12: 59.31 | [23 empty] | ОТм(ЗТм)
| 91.05.05-015 | Краны на автомобильном ходу, грузоподъемность 16 т |  |  |  | маш.-ч | 0.004 | 0,36 (1,2*0,3) | 0.06048 |  |  | 1604.51 |  | 97.04 | [24 empty] | Краны на автомобильном ходу, грузоподъемность 16 т
| 4-100-060 | ОТм(Зтм) Средний разряд машинистов 6 |  |  |  | чел.-ч | 0.004 | 0,36 (1,2*0,3) | 0.06048 |  |  | 562.23 |  | 34 | [25 empty] | ОТм(Зтм) Средний разряд машинистов 6
| 91.14.02-001 | Автомобили бортовые, грузоподъемность до 5 т |  |  |  | маш.-ч | 0.004 | 0,36 (1,2*0,3) | 0.06048 |  |  | 554.31 |  | 33.52 | [24 empty] | Автомобили бортовые, грузоподъемность до 5 т
| 4-100-040 | ОТм(Зтм) Средний разряд машинистов 4 |  |  |  | чел.-ч | 0.004 | 0,36 (1,2*0,3) | 0.06048 |  |  | 418.55 |  | 25.31 | [25 empty] | ОТм(Зтм) Средний разряд машинистов 4
| 4 | М |  |  |  | 12: 0 | [23 empty] | М
| 01.7.15.03-0042 | Болты с гайками и шайбами строительные |  |  |  | кг | 0.08 | 0 | 0 | 174.93 | 1.08 | 188.92 |  | 0 | [24 empty] | Болты с гайками и шайбами строительные
|  | Итого прямые затраты |  |  |  | 12: 2721.26 | [26 empty] | Итого прямые затраты
11.1 | 421/пр_2020_п.75_пп.а | Вспомогательные ненормируемые материальные ресурсы |  |  |  | 4: %; 5: 2; 7: 2; 11: 0.3; 12: 42.19 | [29 empty] | Вспомогательные ненормируемые материальные ресурсы
|  | ФОТ |  |  |  | 12: 2590.7 | [27 empty] | ФОТ
| Пр/812-049.3-1 | НР Электротехнические установки на других объектах |  |  |  | 4: %; 5: 97; 7: 97; 12: 2512.98 | [27 empty] | НР Электротехнические установки на других объектах
| Пр/774-049.3 | СП Электротехнические установки на других объектах |  |  |  | 4: %; 5: 51; 7: 51; 12: 1321.26 | [27 empty] | СП Электротехнические установки на других объектах
|  | Всего по позиции |  |  |  | 10: 157.09; 12: 6597.69 | [28 empty] | Всего по позиции
12 | ГЭСНм08-02-305-04 | Демонтаж: Траверса на опоре |  |  |  | 4: шт; 5: 13; 6: 1; 7: 13 | [20 empty] | Демонтаж: Траверса на опоре
| 421/пр_2020_прил.10_т.3_п.4_гр.3 | Производство работ осуществляется в охранной зоне действующей воздушной линии электропередачи, вблизи объектов, находящихся под напряжением, внутри объектов капитального строительства, внутренняя проводка в которых не обесточена, если это приведет к ограничению действий рабочих в соответствии с требованиями техники безопасности ОЗП=1,2; ЭМ=1,2 к расх.; ЗПМ=1,2; ТЗ=1,2; ТЗМ=1,2 | [34 empty] | Производство работ осуществляется в охранной зоне действующей воздушной линии электропередачи, вблизи объектов, находящихся под напряжением, внутри объектов капитального строительства, внутренняя проводка в которых не обесточена, если это приведет к ограничению действий рабочих в соответствии с требованиями техники безопасности ОЗП=1,2; ЭМ=1,2 к расх.; ЗПМ=1,2; ТЗ=1,2; ТЗМ=1,2
| 648/пр_2022_п.145_т.3_стр.4_стб.3 | Демонтаж оборудования, не пригодного для дальнейшего использования (предназначено в лом), без разборки и резки ОЗП=0,3; ЭМ=0,3 к расх.; ЗПМ=0,3; МАТ=0 к расх.; ТЗ=0,3; ТЗМ=0,3 | [34 empty] | Демонтаж оборудования, не пригодного для дальнейшего использования (предназначено в лом), без разборки и резки ОЗП=0,3; ЭМ=0,3 к расх.; ЗПМ=0,3; МАТ=0 к расх.; ТЗ=0,3; ТЗМ=0,3
| 1 | ОТ(ЗТ) |  |  |  | 4: чел.-ч; 7: 1.638; 12: 654.89 | [23 empty] | ОТ(ЗТ)
| 1-100-36 | Средний разряд работы 3,6 |  |  |  | чел.-ч | 0.35 | 0,36 (1,2*0,3) | 1.638 |  |  | 399.81 |  | 654.89 | [24 empty] | Средний разряд работы 3,6
| 2 | ЭМ |  |  |  | 12: 1126.37 | [23 empty] | ЭМ
|  | ОТм(ЗТм) |  |  |  | 4: чел.-ч; 7: 0.702; 12: 394.69 | [23 empty] | ОТм(ЗТм)
| 91.05.05-015 | Краны на автомобильном ходу, грузоподъемность 16 т |  |  |  | маш.-ч | 0.15 | 0,36 (1,2*0,3) | 0.702 |  |  | 1604.51 |  | 1126.37 | [24 empty] | Краны на автомобильном ходу, грузоподъемность 16 т
| 4-100-060 | ОТм(Зтм) Средний разряд машинистов 6 |  |  |  | чел.-ч | 0.15 | 0,36 (1,2*0,3) | 0.702 |  |  | 562.23 |  | 394.69 | [25 empty] | ОТм(Зтм) Средний разряд машинистов 6
|  | Итого прямые затраты |  |  |  | 12: 2175.95 | [26 empty] | Итого прямые затраты
12.1 | 421/пр_2020_п.75_пп.а | Вспомогательные ненормируемые материальные ресурсы |  |  |  | 4: %; 5: 2; 7: 2; 11: 0.3; 12: 10.91 | [29 empty] | Вспомогательные ненормируемые материальные ресурсы
|  | ФОТ |  |  |  | 12: 1049.58 | [27 empty] | ФОТ
| Пр/812-049.3-1 | НР Электротехнические установки на других объектах |  |  |  | 4: %; 5: 97; 7: 97; 12: 1018.09 | [27 empty] | НР Электротехнические установки на других объектах
| Пр/774-049.3 | СП Электротехнические установки на других объектах |  |  |  | 4: %; 5: 51; 7: 51; 12: 535.29 | [27 empty] | СП Электротехнические установки на других объектах
|  | Всего по позиции |  |  |  | 10: 287.71; 12: 3740.24 | [28 empty] | Всего по позиции
13 | ГЭСН33-04-030-03 | Демонтаж: Установка разъединителей: с помощью механизмов |  |  |  | 4: компл; 5: 2; 6: 1; 7: 2 | [20 empty] | Демонтаж: Установка разъединителей: с помощью механизмов
| 421/пр_2020_прил.10_т.3_п.4_гр.3 | Производство работ осуществляется в охранной зоне действующей воздушной линии электропередачи, вблизи объектов, находящихся под напряжением, внутри объектов капитального строительства, внутренняя проводка в которых не обесточена, если это приведет к ограничению действий рабочих в соответствии с требованиями техники безопасности ОЗП=1,2; ЭМ=1,2 к расх.; ЗПМ=1,2; ТЗ=1,2; ТЗМ=1,2 | [34 empty] | Производство работ осуществляется в охранной зоне действующей воздушной линии электропередачи, вблизи объектов, находящихся под напряжением, внутри объектов капитального строительства, внутренняя проводка в которых не обесточена, если это приведет к ограничению действий рабочих в соответствии с требованиями техники безопасности ОЗП=1,2; ЭМ=1,2 к расх.; ЗПМ=1,2; ТЗ=1,2; ТЗМ=1,2
| 648/пр_2022_п.145_т.3_стр.4_стб.3 | Демонтаж оборудования, не пригодного для дальнейшего использования (предназначено в лом), без разборки и резки ОЗП=0,3; ЭМ=0,3 к расх.; ЗПМ=0,3; МАТ=0 к расх.; ТЗ=0,3; ТЗМ=0,3 | [34 empty] | Демонтаж оборудования, не пригодного для дальнейшего использования (предназначено в лом), без разборки и резки ОЗП=0,3; ЭМ=0,3 к расх.; ЗПМ=0,3; МАТ=0 к расх.; ТЗ=0,3; ТЗМ=0,3
| 1 | ОТ(ЗТ) |  |  |  | 4: чел.-ч; 7: 5.3424; 12: 2336.18 | [23 empty] | ОТ(ЗТ)
| 1-100-43 | Средний разряд работы 4,3 |  |  |  | чел.-ч | 7.42 | 0,36 (1,2*0,3) | 5.3424 |  |  | 437.29 |  | 2336.18 | [24 empty] | Средний разряд работы 4,3
| 2 | ЭМ |  |  |  | 12: 868.33 | [23 empty] | ЭМ
|  | ОТм(ЗТм) |  |  |  | 4: чел.-ч; 7: 0.7344; 12: 370.49 | [23 empty] | ОТм(ЗТм)
| 91.05.05-015 | Краны на автомобильном ходу, грузоподъемность 16 т |  |  |  | маш.-ч | 0.61 | 0,36 (1,2*0,3) | 0.4392 |  |  | 1604.51 |  | 704.7 | [24 empty] | Краны на автомобильном ходу, грузоподъемность 16 т
| 4-100-060 | ОТм(Зтм) Средний разряд машинистов 6 |  |  |  | чел.-ч | 0.61 | 0,36 (1,2*0,3) | 0.4392 |  |  | 562.23 |  | 246.93 | [25 empty] | ОТм(Зтм) Средний разряд машинистов 6
| 91.14.02-001 | Автомобили бортовые, грузоподъемность до 5 т |  |  |  | маш.-ч | 0.41 | 0,36 (1,2*0,3) | 0.2952 |  |  | 554.31 |  | 163.63 | [24 empty] | Автомобили бортовые, грузоподъемность до 5 т
| 4-100-040 | ОТм(Зтм) Средний разряд машинистов 4 |  |  |  | чел.-ч | 0.41 | 0,36 (1,2*0,3) | 0.2952 |  |  | 418.55 |  | 123.56 | [25 empty] | ОТм(Зтм) Средний разряд машинистов 4
| 4 | М |  |  |  | 12: 0 | [23 empty] | М
| 01.3.01.06-0038 | Смазка защитная электросетевая |  |  |  | кг | 0.01 | 0 | 0 | 185.43 | 1.54 | 285.56 |  | 0 | [24 empty] | Смазка защитная электросетевая
| 01.3.01.06-0051 | Смазка солидол жировой Ж |  |  |  | кг | 0.03 | 0 | 0 | 58.53 | 1.54 | 90.14 |  | 0 | [24 empty] | Смазка солидол жировой Ж
| 01.7.20.08-0051 | Ветошь хлопчатобумажная цветная |  |  |  | кг | 0.02 | 0 | 0 | 56.11 | 1.6 | 89.78 |  | 0 | [24 empty] | Ветошь хлопчатобумажная цветная
| 14.4.03.03-0102 | Лак битумный БТ-577 |  |  |  | т | 0.0001 | 0 | 0 | 80020.98 | 1.3 | 104027.27 |  | 0 | [24 empty] | Лак битумный БТ-577
| 14.5.09.11-0102 | Уайт-спирит |  |  |  | кг | 0.12 | 0 | 0 | 60.6 | 1.48 | 89.69 |  | 0 | [24 empty] | Уайт-спирит
|  | Итого прямые затраты |  |  |  | 12: 3575 | [26 empty] | Итого прямые затраты
|  | ФОТ |  |  |  | 12: 2706.67 | [27 empty] | ФОТ
| Пр/812-027.0-1 | НР Линии электропередачи |  |  |  | 4: %; 5: 103; 7: 103; 12: 2787.87 | [27 empty] | НР Линии электропередачи
| Пр/774-027.0 | СП Линии электропередачи |  |  |  | 4: %; 5: 60; 7: 60; 12: 1624 | [27 empty] | СП Линии электропередачи
|  | Всего по позиции |  |  |  | 10: 3993.44; 12: 7986.87 | [28 empty] | Всего по позиции
14 | 51-1 Сплит-форма Тульская область на 2 квартал 2026 года.xlsx | Погрузка в автотранспортное средство: прочие материалы, детали (с использованием погрузчика) |  |  |  | 1т груза | 0.41204 | 1 | 0.41204 |  |  | 535.56 |  | 220.67 | [20 empty] | Погрузка в автотранспортное средство: прочие материалы, детали (с использованием погрузчика)
|  | Объем=(134,4+62+215,64)/1000 | [33 empty] | Объем=(134,4+62+215,64)/1000
|  | Всего по позиции |  |  |  | 12: 220.67 | [28 empty] | Всего по позиции
15 | 01-20-1-01-0029 Сплит-форма Тульская область на 2 квартал 2026 года.xlsx | Перевозка грузов I класса автомобилями бортовыми грузоподъемностью до 20 т по дорогам с усовершенствованным (асфальтобетонным, цементобетонным, железобетонным, обработанным органическим вяжущим) дорожным покрытием на расстояние 29 км |  |  |  | 1т груза | 0.41204 | 1 | 0.41204 |  |  | 601.48 |  | 247.83 | [20 empty] | Перевозка грузов I класса автомобилями бортовыми грузоподъемностью до 20 т по дорогам с усовершенствованным (асфальтобетонным, цементобетонным, железобетонным, обработанным органическим вяжущим) дорожным покрытием на расстояние 29 км
|  | Всего по позиции |  |  |  | 12: 247.83 | [28 empty] | Всего по позиции
16 | 51-2 Сплит-форма Тульская область на 2 квартал 2026 года.xlsx | Разгрузка с автотранспортного средства: прочие материалы, детали (с использованием погрузчика) |  |  |  | 1т груза | 0.41204 | 1 | 0.41204 |  |  | 397.33 |  | 163.72 | [20 empty] | Разгрузка с автотранспортного средства: прочие материалы, детали (с использованием погрузчика)
|  | Всего по позиции |  |  |  | 12: 163.72 | [28 empty] | Всего по позиции
|  | Итоги по разделу 1 Демонтажные работы ВЛ 6кВ, L =0,420 км : | [42 empty] | Итоги по разделу 1 Демонтажные работы ВЛ 6кВ, L =0,420 км :
|  | Всего прямые затраты (справочно) |  |  |  | 12: 72897.92 | [31 empty] | Всего прямые затраты (справочно)
|  | в том числе: | [43 empty] | в том числе:
|  | Оплата труда рабочих |  |  |  | 12: 20714.89 | [31 empty] | Оплата труда рабочих
|  | Эксплуатация машин |  |  |  | 12: 25704.96 | [31 empty] | Эксплуатация машин
|  | Оплата труда машинистов (Отм) |  |  |  | 12: 8699.9 | [31 empty] | Оплата труда машинистов (Отм)
|  | Материалы |  |  |  | 12: 17778.17 | [31 empty] | Материалы
|  | Строительные работы |  |  |  | 12: 109960.06 | [31 empty] | Строительные работы
|  | в том числе: | [43 empty] | в том числе:
|  | оплата труда |  |  |  | 12: 17528.61 | [31 empty] | оплата труда
|  | эксплуатация машин и механизмов |  |  |  | 12: 24448.03 | [31 empty] | эксплуатация машин и механизмов
|  | оплата труда машинистов (Отм) |  |  |  | 12: 8245.9 | [31 empty] | оплата труда машинистов (Отм)
|  | материалы |  |  |  | 12: 17725.07 | [31 empty] | материалы
|  | накладные расходы |  |  |  | 12: 26547.74 | [31 empty] | накладные расходы
|  | сметная прибыль |  |  |  | 12: 15464.71 | [31 empty] | сметная прибыль
|  | Монтажные работы |  |  |  | 12: 10337.93 | [31 empty] | Монтажные работы
|  | в том числе: | [43 empty] | в том числе:
|  | оплата труда |  |  |  | 12: 3186.28 | [31 empty] | оплата труда
|  | эксплуатация машин и механизмов |  |  |  | 12: 1256.93 | [31 empty] | эксплуатация машин и механизмов
|  | оплата труда машинистов (Отм) |  |  |  | 12: 454 | [31 empty] | оплата труда машинистов (Отм)
|  | материалы |  |  |  | 12: 53.1 | [31 empty] | материалы
|  | накладные расходы |  |  |  | 12: 3531.07 | [31 empty] | накладные расходы
|  | сметная прибыль |  |  |  | 12: 1856.55 | [31 empty] | сметная прибыль
|  | Всего ФОТ (справочно) |  |  |  | 12: 29414.79 | [31 empty] | Всего ФОТ (справочно)
|  | Всего накладные расходы (справочно) |  |  |  | 12: 30078.81 | [31 empty] | Всего накладные расходы (справочно)
|  | Всего сметная прибыль (справочно) |  |  |  | 12: 17321.26 | [31 empty] | Всего сметная прибыль (справочно)
|  | Всего по разделу 1 Демонтажные работы ВЛ 6кВ, L =0,420 км |  |  |  | 12: 120297.99 | [32 empty] | Всего по разделу 1 Демонтажные работы ВЛ 6кВ, L =0,420 км
|  | справочно: | [43 empty] | справочно:
|  | Затраты труда рабочих |  |  |  | 7: 53,0272704 | [33 empty] | Затраты труда рабочих
|  | Затраты труда машинистов |  |  |  | 7: 19,3816032 | [33 empty] | Затраты труда машинистов
Раздел 2. Демонтажные работы СТП 25кВА | [33 empty] | Раздел 2. Демонтажные работы СТП 25кВА
17 | ГЭСН33-04-027-01 | Демонтаж: Установка столбовых трансформаторных подстанций мощностью до 100 кВ·А,: установка строительных конструкций | [32 empty] | Демонтаж: Установка столбовых трансформаторных подстанций мощностью до 100 кВ·А,: установка строительных конструкций | bar: 4 to 7
| 421/пр_2020_прил.10_т.3_п.4_гр.3 | Производство работ осуществляется в охранной зоне действующей воздушной линии электропередачи, вблизи объектов, находящихся под напряжением, внутри объектов капитального строительства, внутренняя проводка в которых не обесточена, если это приведет к ограничению действий рабочих в соответствии с требованиями техники безопасности ОЗП=1,2; ЭМ=1,2 к расх.; ЗПМ=1,2; ТЗ=1,2; ТЗМ=1,2 | [34 empty] | Производство работ осуществляется в охранной зоне действующей воздушной линии электропередачи, вблизи объектов, находящихся под напряжением, внутри объектов капитального строительства, внутренняя проводка в которых не обесточена, если это приведет к ограничению действий рабочих в соответствии с требованиями техники безопасности ОЗП=1,2; ЭМ=1,2 к расх.; ЗПМ=1,2; ТЗ=1,2; ТЗМ=1,2
| 648/пр_2022_п.145_т.3_стр.1_стб.3 | Демонтаж оборудования, пригодного для дальнейшего использования, со снятием с места установки, необходимой (частичной) разборкой и консервированием с целью длительного или кратковременного хранения ОЗП=0,7; ЭМ=0,7 к расх.; ЗПМ=0,7; МАТ=0 к расх.; ТЗ=0,7; ТЗМ=0,7 | [34 empty] | Демонтаж оборудования, пригодного для дальнейшего использования, со снятием с места установки, необходимой (частичной) разборкой и консервированием с целью длительного или кратковременного хранения ОЗП=0,7; ЭМ=0,7 к расх.; ЗПМ=0,7; МАТ=0 к расх.; ТЗ=0,7; ТЗМ=0,7
| 1 | ОТ(ЗТ) |  |  |  | 4: чел.-ч; 7: 1.6884; 12: 651.3 | [23 empty] | ОТ(ЗТ)
| 1-100-33 | Средний разряд работы 3,3 |  |  |  | чел.-ч | 2.01 | 0,84 (1,2*0,7) | 1.6884 |  |  | 385.75 |  | 651.3 | [24 empty] | Средний разряд работы 3,3
| 2 | ЭМ |  |  |  | 12: 1969.15 | [23 empty] | ЭМ
|  | ОТм(ЗТм) |  |  |  | 4: чел.-ч; 7: 0.7308; 12: 351.53 | [23 empty] | ОТм(ЗТм)
| 91.04.01-031 | Машины бурильно-крановые на автомобильном ходу, диаметр бурения до 800 мм, глубина бурения до 5 м |  |  |  | маш.-ч | 0.87 | 0,84 (1,2*0,7) | 0.7308 | 2088.77 | 1.29 | 2694.51 |  | 1969.15 | [24 empty] | Машины бурильно-крановые на автомобильном ходу, диаметр бурения до 800 мм, глубина бурения до 5 м
| 4-100-050 | ОТм(Зтм) Средний разряд машинистов 5 |  |  |  | чел.-ч | 0.87 | 0,84 (1,2*0,7) | 0.7308 |  |  | 481.02 |  | 351.53 | [25 empty] | ОТм(Зтм) Средний разряд машинистов 5
| 4 | М |  |  |  | 12: 0 | [23 empty] | М
| 01.3.01.06-0038 | Смазка защитная электросетевая |  |  |  | кг | 0.1 | 0 | 0 | 185.43 | 1.54 | 285.56 |  | 0 | [24 empty] | Смазка защитная электросетевая
| 01.3.01.06-0051 | Смазка солидол жировой Ж |  |  |  | кг | 0.05 | 0 | 0 | 58.53 | 1.54 | 90.14 |  | 0 | [24 empty] | Смазка солидол жировой Ж
| 01.7.20.08-0051 | Ветошь хлопчатобумажная цветная |  |  |  | кг | 0.05 | 0 | 0 | 56.11 | 1.6 | 89.78 |  | 0 | [24 empty] | Ветошь хлопчатобумажная цветная
| 14.4.03.03-0102 | Лак битумный БТ-577 |  |  |  | т | 3e-05 | 0 | 0 | 80020.98 | 1.3 | 104027.27 |  | 0 | [24 empty] | Лак битумный БТ-577
| 14.5.09.11-0102 | Уайт-спирит |  |  |  | кг | 0.12 | 0 | 0 | 60.6 | 1.48 | 89.69 |  | 0 | [24 empty] | Уайт-спирит
|  | Итого прямые затраты |  |  |  | 12: 2971.98 | [26 empty] | Итого прямые затраты
|  | ФОТ |  |  |  | 12: 1002.83 | [27 empty] | ФОТ
| Пр/812-027.0-1 | НР Линии электропередачи |  |  |  | 4: %; 5: 103; 7: 103; 12: 1032.91 | [27 empty] | НР Линии электропередачи
| Пр/774-027.0 | СП Линии электропередачи |  |  |  | 4: %; 5: 60; 7: 60; 12: 601.7 | [27 empty] | СП Линии электропередачи
|  | Всего по позиции |  |  |  | 10: 4606.59; 12: 4606.59 | [28 empty] | Всего по позиции
18 | ГЭСН33-04-027-02 | Демонтаж: Установка столбовых трансформаторных подстанций мощностью до 100 кВ·А,: установка оборудования | [32 empty] | Демонтаж: Установка столбовых трансформаторных подстанций мощностью до 100 кВ·А,: установка оборудования | bar: 4 to 7
| 421/пр_2020_прил.10_т.3_п.4_гр.3 | Производство работ осуществляется в охранной зоне действующей воздушной линии электропередачи, вблизи объектов, находящихся под напряжением, внутри объектов капитального строительства, внутренняя проводка в которых не обесточена, если это приведет к ограничению действий рабочих в соответствии с требованиями техники безопасности ОЗП=1,2; ЭМ=1,2 к расх.; ЗПМ=1,2; ТЗ=1,2; ТЗМ=1,2 | [34 empty] | Производство работ осуществляется в охранной зоне действующей воздушной линии электропередачи, вблизи объектов, находящихся под напряжением, внутри объектов капитального строительства, внутренняя проводка в которых не обесточена, если это приведет к ограничению действий рабочих в соответствии с требованиями техники безопасности ОЗП=1,2; ЭМ=1,2 к расх.; ЗПМ=1,2; ТЗ=1,2; ТЗМ=1,2
| 648/пр_2022_п.145_т.3_стр.1_стб.3 | Демонтаж оборудования, пригодного для дальнейшего использования, со снятием с места установки, необходимой (частичной) разборкой и консервированием с целью длительного или кратковременного хранения ОЗП=0,7; ЭМ=0,7 к расх.; ЗПМ=0,7; МАТ=0 к расх.; ТЗ=0,7; ТЗМ=0,7 | [34 empty] | Демонтаж оборудования, пригодного для дальнейшего использования, со снятием с места установки, необходимой (частичной) разборкой и консервированием с целью длительного или кратковременного хранения ОЗП=0,7; ЭМ=0,7 к расх.; ЗПМ=0,7; МАТ=0 к расх.; ТЗ=0,7; ТЗМ=0,7
| 1 | ОТ(ЗТ) |  |  |  | 4: чел.-ч; 7: 52.122; 12: 21571.21 | [23 empty] | ОТ(ЗТ)
| 1-100-39 | Средний разряд работы 3,9 |  |  |  | чел.-ч | 62.05 | 0,84 (1,2*0,7) | 52.122 |  |  | 413.86 |  | 21571.21 | [24 empty] | Средний разряд работы 3,9
| 2 | ЭМ |  |  |  | 12: 3208.48 | [23 empty] | ЭМ
|  | ОТм(ЗТм) |  |  |  | 4: чел.-ч; 7: 3.234; 12: 1559.98 | [23 empty] | ОТм(ЗТм)
| 91.05.05-015 | Краны на автомобильном ходу, грузоподъемность 16 т |  |  |  | маш.-ч | 1.71 | 0,84 (1,2*0,7) | 1.4364 |  |  | 1604.51 |  | 2304.72 | [24 empty] | Краны на автомобильном ходу, грузоподъемность 16 т
| 4-100-060 | ОТм(Зтм) Средний разряд машинистов 6 |  |  |  | чел.-ч | 1.71 | 0,84 (1,2*0,7) | 1.4364 |  |  | 562.23 |  | 807.59 | [25 empty] | ОТм(Зтм) Средний разряд машинистов 6
| 91.06.06-011 | Автогидроподъемники, высота подъема 12 м |  |  |  | маш.-ч | 2.14 | 0,84 (1,2*0,7) | 1.7976 | 346.73 | 1.45 | 502.76 |  | 903.76 | [24 empty] | Автогидроподъемники, высота подъема 12 м
| 4-100-040 | ОТм(Зтм) Средний разряд машинистов 4 |  |  |  | чел.-ч | 2.14 | 0,84 (1,2*0,7) | 1.7976 |  |  | 418.55 |  | 752.39 | [25 empty] | ОТм(Зтм) Средний разряд машинистов 4
|  | Итого прямые затраты |  |  |  | 12: 26339.67 | [26 empty] | Итого прямые затраты
|  | ФОТ |  |  |  | 12: 23131.19 | [27 empty] | ФОТ
| Пр/812-027.0-1 | НР Линии электропередачи |  |  |  | 4: %; 5: 103; 7: 103; 12: 23825.13 | [27 empty] | НР Линии электропередачи
| Пр/774-027.0 | СП Линии электропередачи |  |  |  | 4: %; 5: 60; 7: 60; 12: 13878.71 | [27 empty] | СП Линии электропередачи
|  | Всего по позиции |  |  |  | 10: 64043.51; 12: 64043.51 | [28 empty] | Всего по позиции
19 | 51-1 Сплит-форма Тульская область на 2 квартал 2026 года.xlsx | Погрузка в автотранспортное средство: прочие материалы, детали (с использованием погрузчика) (тр-р 25кВА+шкаф РУНН) |  |  |  | 1т груза | 0.28 | 1 | 0.28 |  |  | 535.56 |  | 149.96 | [20 empty] | Погрузка в автотранспортное средство: прочие материалы, детали (с использованием погрузчика) (тр-р 25кВА+шкаф РУНН)
|  | Объем=0,24+0,04 | [33 empty] | Объем=0,24+0,04
|  | Всего по позиции |  |  |  | 12: 149.96 | [28 empty] | Всего по позиции
20 | 01-20-1-01-0029 Сплит-форма Тульская область на 2 квартал 2026 года.xlsx | Перевозка грузов I класса автомобилями бортовыми грузоподъемностью до 20 т по дорогам с усовершенствованным (асфальтобетонным, цементобетонным, железобетонным, обработанным органическим вяжущим) дорожным покрытием на расстояние 29 км |  |  |  | 1т груза | 0.28 | 1 | 0.28 |  |  | 601.48 |  | 168.41 | [20 empty] | Перевозка грузов I класса автомобилями бортовыми грузоподъемностью до 20 т по дорогам с усовершенствованным (асфальтобетонным, цементобетонным, железобетонным, обработанным органическим вяжущим) дорожным покрытием на расстояние 29 км
|  | Всего по позиции |  |  |  | 12: 168.41 | [28 empty] | Всего по позиции
21 | 51-2 Сплит-форма Тульская область на 2 квартал 2026 года.xlsx | Разгрузка с автотранспортного средства: прочие материалы, детали (с использованием погрузчика) |  |  |  | 1т груза | 0.28 | 1 | 0.28 |  |  | 397.33 |  | 111.25 | [20 empty] | Разгрузка с автотранспортного средства: прочие материалы, детали (с использованием погрузчика)
|  | Всего по позиции |  |  |  | 12: 111.25 | [28 empty] | Всего по позиции
|  | Итоги по разделу 2 Демонтажные работы СТП 25кВА : | [42 empty] | Итоги по разделу 2 Демонтажные работы СТП 25кВА :
|  | Всего прямые затраты (справочно) |  |  |  | 12: 29741.27 | [31 empty] | Всего прямые затраты (справочно)
|  | в том числе: | [43 empty] | в том числе:
|  | Оплата труда рабочих |  |  |  | 12: 22222.51 | [31 empty] | Оплата труда рабочих
|  | Эксплуатация машин |  |  |  | 12: 5177.63 | [31 empty] | Эксплуатация машин
|  | Оплата труда машинистов (Отм) |  |  |  | 12: 1911.51 | [31 empty] | Оплата труда машинистов (Отм)
|  | Материалы |  |  |  | 12: 429.62 | [31 empty] | Материалы
|  | Строительные работы |  |  |  | 12: 69079.72 | [31 empty] | Строительные работы
|  | в том числе: | [43 empty] | в том числе:
|  | оплата труда |  |  |  | 12: 22222.51 | [31 empty] | оплата труда
|  | эксплуатация машин и механизмов |  |  |  | 12: 5177.63 | [31 empty] | эксплуатация машин и механизмов
|  | оплата труда машинистов (Отм) |  |  |  | 12: 1911.51 | [31 empty] | оплата труда машинистов (Отм)
|  | материалы |  |  |  | 12: 429.62 | [31 empty] | материалы
|  | накладные расходы |  |  |  | 12: 24858.04 | [31 empty] | накладные расходы
|  | сметная прибыль |  |  |  | 12: 14480.41 | [31 empty] | сметная прибыль
|  | Всего ФОТ (справочно) |  |  |  | 12: 24134.02 | [31 empty] | Всего ФОТ (справочно)
|  | Всего накладные расходы (справочно) |  |  |  | 12: 24858.04 | [31 empty] | Всего накладные расходы (справочно)
|  | Всего сметная прибыль (справочно) |  |  |  | 12: 14480.41 | [31 empty] | Всего сметная прибыль (справочно)
|  | Всего по разделу 2 Демонтажные работы СТП 25кВА |  |  |  | 12: 69079.72 | [32 empty] | Всего по разделу 2 Демонтажные работы СТП 25кВА
|  | справочно: | [43 empty] | справочно:
|  | Затраты труда рабочих |  |  |  | 7: 53,8104 | [33 empty] | Затраты труда рабочих
|  | Затраты труда машинистов |  |  |  | 7: 3,9648 | [33 empty] | Затраты труда машинистов
|  | Итоги по смете: | [46 empty] | Итоги по смете:
|  | Всего прямые затраты (справочно) |  |  |  | 12: 102639.19 | [35 empty] | Всего прямые затраты (справочно)
|  | в том числе: | [47 empty] | в том числе:
|  | Оплата труда рабочих |  |  |  | 12: 42937.4 | [35 empty] | Оплата труда рабочих
|  | Эксплуатация машин |  |  |  | 12: 30882.59 | [35 empty] | Эксплуатация машин
|  | Оплата труда машинистов (Отм) |  |  |  | 12: 10611.41 | [35 empty] | Оплата труда машинистов (Отм)
|  | Материалы |  |  |  | 12: 18207.79 | [35 empty] | Материалы
|  | Строительные работы |  |  |  | 12: 179039.78 | [35 empty] | Строительные работы
|  | в том числе: | [47 empty] | в том числе:
|  | оплата труда |  |  |  | 12: 39751.12 | [35 empty] | оплата труда
|  | эксплуатация машин и механизмов |  |  |  | 12: 29625.66 | [35 empty] | эксплуатация машин и механизмов
|  | оплата труда машинистов (Отм) |  |  |  | 12: 10157.41 | [35 empty] | оплата труда машинистов (Отм)
|  | материалы |  |  |  | 12: 18154.69 | [35 empty] | материалы
|  | накладные расходы |  |  |  | 12: 51405.78 | [35 empty] | накладные расходы
|  | сметная прибыль |  |  |  | 12: 29945.12 | [35 empty] | сметная прибыль
|  | Монтажные работы |  |  |  | 12: 10337.93 | [35 empty] | Монтажные работы
|  | в том числе: | [47 empty] | в том числе:
|  | оплата труда |  |  |  | 12: 3186.28 | [35 empty] | оплата труда
|  | эксплуатация машин и механизмов |  |  |  | 12: 1256.93 | [35 empty] | эксплуатация машин и механизмов
|  | оплата труда машинистов (Отм) |  |  |  | 12: 454 | [35 empty] | оплата труда машинистов (Отм)
|  | материалы |  |  |  | 12: 53.1 | [35 empty] | материалы
|  | накладные расходы |  |  |  | 12: 3531.07 | [35 empty] | накладные расходы
|  | сметная прибыль |  |  |  | 12: 1856.55 | [35 empty] | сметная прибыль
|  | Всего ФОТ (справочно) |  |  |  | 12: 53548.81 | [35 empty] | Всего ФОТ (справочно)
|  | Всего накладные расходы (справочно) |  |  |  | 12: 54936.85 | [35 empty] | Всего накладные расходы (справочно)
|  | Всего сметная прибыль (справочно) |  |  |  | 12: 31801.67 | [35 empty] | Всего сметная прибыль (справочно)
|  | ВСЕГО по смете |  |  |  | 12: 189377.71 | [36 empty] | ВСЕГО по смете
|  | справочно: | [47 empty] | справочно:
|  | Затраты труда рабочих |  |  |  | 7: 106,8376704 | [37 empty] | Затраты труда рабочих
|  | Затраты труда машинистов |  |  |  | 7: 23,3464032 | [37 empty] | Затраты труда машинистов
Составил:
[должность, подпись (инициалы, фамилия)]
Проверил:
[должность, подпись (инициалы, фамилия)]

## 5. Реконструкция ВЛ 6кВ Сельэле
Приложение № 3
Утверждено приказом Минстроя РФ № 421/пр от 4 августа 2020 г. в редакции приказа № 557/пр от 7 июля 2022 г.
Наименование программного продукта |  |  |  |  | ГРАНД-Смета, версия 2026.2
Наименование редакции сметных нормативов |  |  |  |  | Приказ Минстроя России от 30.12.2021 № 1046/пр; Приказ Минстроя России от 04.08.2020 № 421/пр; Приказ Минстроя России от 21.12.2020 № 812/пр; Приказ Минстроя России от 11.12.2020 № 774/пр; Приказ Минстроя России от 02.08.2023 № 551/пр; Приказ Минстроя России от 14.11.2023 № 817/пр; Приказ Минстроя России от 16.02.2024 № 102/пр; Приказ Минстроя России от 13.05.2024 №323/пр; Приказ Минстроя России от 09.08.2024 №524/пр; Приказ Минстроя России от 07.11.2024 №747/пр; Приказ Минстроя России от 23.01.2025 №30/пр; Приказ Минстроя России от 07.02.2025 №69/пр; Приказ Минстроя России от 19.05.2025 №299/пр; Приказ Минстроя России от 14.08.2025 №490/пр; Приказ Минстроя России от 12.11.2025 №696/пр; Приказ Минстроя России от 17.02.2026 №91/пр; Приказ Минстроя России от 18.05.2026 №301/пр; Приказ Минстроя России от 09.07.2026 №435/пр | [11 empty] | Наименование редакции сметных нормативов | Приказ Минстроя России от 30.12.2021 № 1046/пр; Приказ Минстроя России от 04.08.2020 № 421/пр; Приказ Минстроя России от 21.12.2020 № 812/пр; Приказ Минстроя России от 11.12.2020 № 774/пр; Приказ Минстроя России от 02.08.2023 № 551/пр; Приказ Минстроя России от 14.11.2023 № 817/пр; Приказ Минстроя России от 16.02.2024 № 102/пр; Приказ Минстроя России от 13.05.2024 №323/пр; Приказ Минстроя России от 09.08.2024 №524/пр; Приказ Минстроя России от 07.11.2024 №747/пр; Приказ Минстроя России от 23.01.2025 №30/пр; Приказ Минстроя России от 07.02.2025 №69/пр; Приказ Минстроя России от 19.05.2025 №299/пр; Приказ Минстроя России от 14.08.2025 №490/пр; Приказ Минстроя России от 12.11.2025 №696/пр; Приказ Минстроя России от 17.02.2026 №91/пр; Приказ Минстроя России от 18.05.2026 №301/пр; Приказ Минстроя России от 09.07.2026 №435/пр
Реквизиты приказа Минстроя России об утверждении дополнений и изменений к сметным нормативам |  |  |  |  | Приказ Минстроя России от 18 мая 2022 г. № 378/пр, Приказ Минстроя России от 26 августа 2022 г. № 703/пр, Приказ Минстроя России от 26 октября 2022 г. № 905/пр, Приказ Минстроя России от 27 декабря 2022 г. № 1133/пр, Приказ Минстроя России от 10 февраля 2023 г. № 84/пр, Приказ Минстроя России от 11.05.2023 №335/пр; Приказ Минстроя России от 07.07.2022 № 557/пр; Приказ Минстроя России от 02.09.2021 № 636/пр, Приказ Минстроя России от 26.07.2022 № 611/пр; Приказ Минстроя России от 22.04.2022 № 317/пр; Приказ Минстроя России от 02.08.2023 № 551/пр; Приказ Минстроя России от 14.11.2023 № 817/пр; Приказ Минстроя России от 30.01.2024 № 55/пр; Приказ Минстроя России от 16.02.2024 № 102/пр; Приказ Минстроя России от 13.05.2024 №323/пр; Приказ Минстроя России от 09.08.2024 №524/пр; Приказ Минстроя России от 07.11.2024 №747/пр; Приказ Минстроя России от 23.01.2025 №30/пр; Приказ Минстроя России от 07.02.2025 №69/пр; Приказ Минстроя России от 19.05.2025 №299/пр; Приказ Минстроя России от 14.08.2025 №490/пр; Приказ Минстроя России от 12.11.2025 №696/пр; Приказ Минстроя России от 17.02.2026 №91/пр; Приказ Минстроя России от 18.05.2026 №301/пр; Приказ Минстроя России от 09.07.2026 №435/пр | [13 empty] | Реквизиты приказа Минстроя России об утверждении дополнений и изменений к сметным нормативам | Приказ Минстроя России от 18 мая 2022 г. № 378/пр, Приказ Минстроя России от 26 августа 2022 г. № 703/пр, Приказ Минстроя России от 26 октября 2022 г. № 905/пр, Приказ Минстроя России от 27 декабря 2022 г. № 1133/пр, Приказ Минстроя России от 10 февраля 2023 г. № 84/пр, Приказ Минстроя России от 11.05.2023 №335/пр; Приказ Минстроя России от 07.07.2022 № 557/пр; Приказ Минстроя России от 02.09.2021 № 636/пр, Приказ Минстроя России от 26.07.2022 № 611/пр; Приказ Минстроя России от 22.04.2022 № 317/пр; Приказ Минстроя России от 02.08.2023 № 551/пр; Приказ Минстроя России от 14.11.2023 № 817/пр; Приказ Минстроя России от 30.01.2024 № 55/пр; Приказ Минстроя России от 16.02.2024 № 102/пр; Приказ Минстроя России от 13.05.2024 №323/пр; Приказ Минстроя России от 09.08.2024 №524/пр; Приказ Минстроя России от 07.11.2024 №747/пр; Приказ Минстроя России от 23.01.2025 №30/пр; Приказ Минстроя России от 07.02.2025 №69/пр; Приказ Минстроя России от 19.05.2025 №299/пр; Приказ Минстроя России от 14.08.2025 №490/пр; Приказ Минстроя России от 12.11.2025 №696/пр; Приказ Минстроя России от 17.02.2026 №91/пр; Приказ Минстроя России от 18.05.2026 №301/пр; Приказ Минстроя России от 09.07.2026 №435/пр
Реквизиты письма Минстроя России об индексах изменения сметной стоимости строительства, включаемые в федеральный реестр сметных нормативов и размещаемые в федеральной государственной информационной системе ценообразования в строительстве, подготовленного в соответствии пунктом 85 Методики расчета индексов изменения сметной стоимости строительства, утвержденной приказом Министерства строительства и жилищно-коммунального хозяйства Российской Федерации от 5 июня 2019 г. № 326/пр |  |  |  |  | Письмо Минстроя России от 22.05.2026 № 31076-ИФ/09 | [9 empty] | Реквизиты письма Минстроя России об индексах изменения сметной стоимости строительства, включаемые в федеральный реестр сметных нормативов и размещаемые в федеральной государственной информационной системе ценообразования в строительстве, подготовленного в соответствии пунктом 85 Методики расчета индексов изменения сметной стоимости строительства, утвержденной приказом Министерства строительства и жилищно-коммунального хозяйства Российской Федерации от 5 июня 2019 г. № 326/пр¹ | Письмо Минстроя России от 22.05.2026 № 31076-ИФ/09 |  |  |  |  | Реквизиты письма Минстроя России об индексах изменения сметной стоимости строительства, включаемые в федеральный реестр сметных нормативов и размещаемые в федеральной государственной информационной системе ценообразования в строительстве, подготовленного в соответствии пунктом 85 Методики расчета индексов изменения сметной стоимости строительства, утвержденной приказом Министерства строительства и жилищно-коммунального хозяйства Российской Федерации от 5 июня 2019 г. № 326/пр | Письмо Минстроя России от 22.05.2026 № 31076-ИФ/09
Реквизиты нормативного правового акта об утверждении оплаты труда, утверждаемый в соответствии с пунктом 22(1) Правилами мониторинга цен, утвержденными постановлением Правительства Российской Федерации от 23 декабря 2016 г. № 1452 |  |  |  |  | Приказ министерства строительства Тульской области от 20.02.2026 № 33 | [9 empty] | Реквизиты нормативного правового акта об утверждении оплаты труда, утверждаемый в соответствии с пунктом 22(1) Правилами мониторинга цен, утвержденными постановлением Правительства Российской Федерации от 23 декабря 2016 г. № 1452 | Приказ министерства строительства Тульской области от 20.02.2026 № 33 | [6 empty] | Реквизиты нормативного правового акта об утверждении оплаты труда, утверждаемый в соответствии с пунктом 22(1) Правилами мониторинга цен, утвержденными постановлением Правительства Российской Федерации от 23 декабря 2016 г. № 1452 | Приказ министерства строительства Тульской области от 20.02.2026 № 33
Обоснование принятых текущих цен на строительные ресурсы | [24 empty] | Обоснование принятых текущих цен на строительные ресурсы
Наименование субъекта Российской Федерации |  |  |  |  | 71. Тульская область | [10 empty] | 71. Тульская область | [9 empty] | Наименование субъекта Российской Федерации | 71. Тульская область
Наименование зоны субъекта Российской Федерации |  |  |  |  | Тульская область | [10 empty] | Тульская область | [11 empty] | Наименование зоны субъекта Российской Федерации | Тульская область
«Реконструкция ВЛ 6 кВ «Сельэлектро-2» ПС №20 «Барсуки» в Ленинском районе Тульской области, протяженностью 18,043 км, с реконструкцией участка ВЛ 6 кВ «Сельэлектро-3» ПС №20 «Барсуки», протяженностью 0,782 км (общая протяженность 18,825 км) (TUE-00116-032) | [29 empty] | «Реконструкция ВЛ 6 кВ «Сельэлектро-2» ПС №20 «Барсуки» в Ленинском районе Тульской области, протяженностью 18,043 км, с реконструкцией участка ВЛ 6 кВ «Сельэлектро-3» ПС №20 «Барсуки», протяженностью 0,782 км (общая протяженность 18,825 км) (TUE-00116-032)
(наименование стройки)
(наименование объекта капитального строительства)
ЛОКАЛЬНЫЙ СМЕТНЫЙ РАСЧЕТ (СМЕТА) № 5
Реконструкция ВЛ 6кВ Сельэлектро-2, протяженностью 18,043 км | [30 empty] | Реконструкция ВЛ 6кВ Сельэлектро-2, протяженностью 18,043 км
(наименование работ и затрат)
Составлен | ресурсно-индексным | методом
Основание | Проект №004/26-ЭС | [30 empty] | Проект №004/26-ЭС
(проектная и (или) иная техническая документация)
Составлен(а) в текущем уровне цен |  | II квартал 2026 года | [30 empty] | II квартал 2026 года
Сметная стоимость |  |  | 66064.99 | тыс.руб.
в том числе:
| строительных работ |  | 58717.02 | тыс.руб. |  |  |  |  | Средства на оплату труда рабочих |  |  |  | 3744.91 | тыс.руб.
| монтажных работ |  | 196.06 | тыс.руб. |  |  |  |  | Средства на оплату труда машинистов |  |  |  | 1226.81 | тыс.руб.
| оборудования |  | 7151.91 | тыс.руб. |  |  |  |  | Нормативные затраты труда рабочих |  |  |  | 9818.16 | чел.-ч.
| прочих затрат |  | 0 | тыс.руб. |  |  |  |  | Нормативные затраты труда машинистов |  |  |  | 2763.33 | чел.-ч.
№ п/п | Обоснование | Наименование работ и затрат |  |  |  | Единица измерения | Количество |  |  | Сметная стоимость, руб.
[7 empty] | на единицу измерения | коэффициенты | всего с учетом коэффициентов | на единицу измерения в базисном уровне цен | индекс | на единицу измерения в текущем уровне цен | коэффициенты | всего в текущем уровне цен
1 | 2 | 3 |  |  |  | 4 | 5 | 6 | 7 | 8 | 9 | 10 | 11 | 12
Раздел 1. Строительно-монтажные работы в охранной зоне действующей воздушной линии электропередачи, k=1,2 | [33 empty] | Раздел 1. Строительно-монтажные работы в охранной зоне действующей воздушной линии электропередачи, k=1,2
1 | ГЭСН33-04-016-02 | Развозка конструкций и материалов опор ВЛ 0,38-10 кВ по трассе: одностоечных железобетонных опор |  |  |  | 4: шт; 5: 530; 6: 1; 7: 530 | [20 empty] | Развозка конструкций и материалов опор ВЛ 0,38-10 кВ по трассе: одностоечных железобетонных опор
|  | Объем=225+79*2+49*3 | [33 empty] | Объем=225+79*2+49*3
| 421/пр_2020_прил.10_т.3_п.4_гр.3 | Производство работ осуществляется в охранной зоне действующей воздушной линии электропередачи, вблизи объектов, находящихся под напряжением, внутри объектов капитального строительства, внутренняя проводка в которых не обесточена, если это приведет к ограничению действий рабочих в соответствии с требованиями техники безопасности ОЗП=1,2; ЭМ=1,2 к расх.; ЗПМ=1,2; ТЗ=1,2; ТЗМ=1,2 | [34 empty] | Производство работ осуществляется в охранной зоне действующей воздушной линии электропередачи, вблизи объектов, находящихся под напряжением, внутри объектов капитального строительства, внутренняя проводка в которых не обесточена, если это приведет к ограничению действий рабочих в соответствии с требованиями техники безопасности ОЗП=1,2; ЭМ=1,2 к расх.; ЗПМ=1,2; ТЗ=1,2; ТЗМ=1,2
| 1 | ОТ(ЗТ) |  |  |  | 4: чел.-ч; 7: 279.84; 12: 99645.43 | [23 empty] | ОТ(ЗТ)
| 1-100-25 | Средний разряд работы 2,5 |  |  |  | чел.-ч | 0.44 | 1.2 | 279.84 |  |  | 356.08 |  | 99645.43 | [24 empty] | Средний разряд работы 2,5
| 2 | ЭМ |  |  |  | 12: 347150.68 | [23 empty] | ЭМ
|  | ОТм(ЗТм) |  |  |  | 4: чел.-ч; 7: 305.28; 12: 149706.26 | [23 empty] | ОТм(ЗТм)
| 91.05.05-015 | Краны на автомобильном ходу, грузоподъемность 16 т |  |  |  | маш.-ч | 0.24 | 1.2 | 152.64 |  |  | 1604.51 |  | 244912.41 | [24 empty] | Краны на автомобильном ходу, грузоподъемность 16 т
| 4-100-060 | ОТм(Зтм) Средний разряд машинистов 6 |  |  |  | чел.-ч | 0.24 | 1.2 | 152.64 |  |  | 562.23 |  | 85818.79 | [25 empty] | ОТм(Зтм) Средний разряд машинистов 6
| 91.15.01-001 | Прицепы тракторные, грузоподъемность до 2 т |  |  |  | маш.-ч | 0.24 | 1.2 | 152.64 |  |  | 14.35 |  | 2190.38 | [24 empty] | Прицепы тракторные, грузоподъемность до 2 т
| 91.15.03-014 | Тракторы на пневмоколесном ходу, мощность 59 кВт (80 л.с.) |  |  |  | маш.-ч | 0.24 | 1.2 | 152.64 |  |  | 655.45 |  | 100047.89 | [24 empty] | Тракторы на пневмоколесном ходу, мощность 59 кВт (80 л.с.)
| 4-100-040 | ОТм(Зтм) Средний разряд машинистов 4 |  |  |  | чел.-ч | 0.24 | 1.2 | 152.64 |  |  | 418.55 |  | 63887.47 | [25 empty] | ОТм(Зтм) Средний разряд машинистов 4
|  | Итого прямые затраты |  |  |  | 12: 596502.37 | [26 empty] | Итого прямые затраты
|  | ФОТ |  |  |  | 12: 249351.69 | [27 empty] | ФОТ
| Пр/812-027.0-1 | НР Линии электропередачи |  |  |  | 4: %; 5: 103; 7: 103; 12: 256832.24 | [27 empty] | НР Линии электропередачи
| Пр/774-027.0 | СП Линии электропередачи |  |  |  | 4: %; 5: 60; 7: 60; 12: 149611.01 | [27 empty] | СП Линии электропередачи
|  | Всего по позиции |  |  |  | 10: 1892.35; 12: 1002945.62 | [28 empty] | Всего по позиции
2 | ГЭСН33-04-016-05 | Развозка конструкций и материалов опор ВЛ 0,38-10 кВ по трассе: материалов оснастки одностоечных опор |  |  |  | 4: шт; 5: 225; 6: 1; 7: 225 | [20 empty] | Развозка конструкций и материалов опор ВЛ 0,38-10 кВ по трассе: материалов оснастки одностоечных опор
| 421/пр_2020_прил.10_т.3_п.4_гр.3 | Производство работ осуществляется в охранной зоне действующей воздушной линии электропередачи, вблизи объектов, находящихся под напряжением, внутри объектов капитального строительства, внутренняя проводка в которых не обесточена, если это приведет к ограничению действий рабочих в соответствии с требованиями техники безопасности ОЗП=1,2; ЭМ=1,2 к расх.; ЗПМ=1,2; ТЗ=1,2; ТЗМ=1,2 | [34 empty] | Производство работ осуществляется в охранной зоне действующей воздушной линии электропередачи, вблизи объектов, находящихся под напряжением, внутри объектов капитального строительства, внутренняя проводка в которых не обесточена, если это приведет к ограничению действий рабочих в соответствии с требованиями техники безопасности ОЗП=1,2; ЭМ=1,2 к расх.; ЗПМ=1,2; ТЗ=1,2; ТЗМ=1,2
| 1 | ОТ(ЗТ) |  |  |  | 4: чел.-ч; 7: 67.5; 12: 24035.4 | [23 empty] | ОТ(ЗТ)
| 1-100-25 | Средний разряд работы 2,5 |  |  |  | чел.-ч | 0.25 | 1.2 | 67.5 |  |  | 356.08 |  | 24035.4 | [24 empty] | Средний разряд работы 2,5
| 2 | ЭМ |  |  |  | 12: 25318.44 | [23 empty] | ЭМ
|  | ОТм(ЗТм) |  |  |  | 4: чел.-ч; 7: 37.8; 12: 15821.19 | [23 empty] | ОТм(ЗТм)
| 91.15.01-001 | Прицепы тракторные, грузоподъемность до 2 т |  |  |  | маш.-ч | 0.14 | 1.2 | 37.8 |  |  | 14.35 |  | 542.43 | [24 empty] | Прицепы тракторные, грузоподъемность до 2 т
| 91.15.03-014 | Тракторы на пневмоколесном ходу, мощность 59 кВт (80 л.с.) |  |  |  | маш.-ч | 0.14 | 1.2 | 37.8 |  |  | 655.45 |  | 24776.01 | [24 empty] | Тракторы на пневмоколесном ходу, мощность 59 кВт (80 л.с.)
| 4-100-040 | ОТм(Зтм) Средний разряд машинистов 4 |  |  |  | чел.-ч | 0.14 | 1.2 | 37.8 |  |  | 418.55 |  | 15821.19 | [25 empty] | ОТм(Зтм) Средний разряд машинистов 4
|  | Итого прямые затраты |  |  |  | 12: 65175.03 | [26 empty] | Итого прямые затраты
|  | ФОТ |  |  |  | 12: 39856.59 | [27 empty] | ФОТ
| Пр/812-027.0-1 | НР Линии электропередачи |  |  |  | 4: %; 5: 103; 7: 103; 12: 41052.29 | [27 empty] | НР Линии электропередачи
| Пр/774-027.0 | СП Линии электропередачи |  |  |  | 4: %; 5: 60; 7: 60; 12: 23913.95 | [27 empty] | СП Линии электропередачи
|  | Всего по позиции |  |  |  | 10: 578.41; 12: 130141.27 | [28 empty] | Всего по позиции
3 | ГЭСН33-04-016-06 | Развозка конструкций и материалов опор ВЛ 0,38-10 кВ по трассе: материалов оснастки сложных опор |  |  |  | 4: шт; 5: 128; 6: 1; 7: 128 | [20 empty] | Развозка конструкций и материалов опор ВЛ 0,38-10 кВ по трассе: материалов оснастки сложных опор
|  | Объем=79+49 | [33 empty] | Объем=79+49
| 421/пр_2020_прил.10_т.3_п.4_гр.3 | Производство работ осуществляется в охранной зоне действующей воздушной линии электропередачи, вблизи объектов, находящихся под напряжением, внутри объектов капитального строительства, внутренняя проводка в которых не обесточена, если это приведет к ограничению действий рабочих в соответствии с требованиями техники безопасности ОЗП=1,2; ЭМ=1,2 к расх.; ЗПМ=1,2; ТЗ=1,2; ТЗМ=1,2 | [34 empty] | Производство работ осуществляется в охранной зоне действующей воздушной линии электропередачи, вблизи объектов, находящихся под напряжением, внутри объектов капитального строительства, внутренняя проводка в которых не обесточена, если это приведет к ограничению действий рабочих в соответствии с требованиями техники безопасности ОЗП=1,2; ЭМ=1,2 к расх.; ЗПМ=1,2; ТЗ=1,2; ТЗМ=1,2
| 1 | ОТ(ЗТ) |  |  |  | 4: чел.-ч; 7: 46.08; 12: 16408.17 | [23 empty] | ОТ(ЗТ)
| 1-100-25 | Средний разряд работы 2,5 |  |  |  | чел.-ч | 0.3 | 1.2 | 46.08 |  |  | 356.08 |  | 16408.17 | [24 empty] | Средний разряд работы 2,5
| 2 | ЭМ |  |  |  | 12: 16461.01 | [23 empty] | ЭМ
|  | ОТм(ЗТм) |  |  |  | 4: чел.-ч; 7: 24.576; 12: 10286.28 | [23 empty] | ОТм(ЗТм)
| 91.15.01-001 | Прицепы тракторные, грузоподъемность до 2 т |  |  |  | маш.-ч | 0.16 | 1.2 | 24.576 |  |  | 14.35 |  | 352.67 | [24 empty] | Прицепы тракторные, грузоподъемность до 2 т
| 91.15.03-014 | Тракторы на пневмоколесном ходу, мощность 59 кВт (80 л.с.) |  |  |  | маш.-ч | 0.16 | 1.2 | 24.576 |  |  | 655.45 |  | 16108.34 | [24 empty] | Тракторы на пневмоколесном ходу, мощность 59 кВт (80 л.с.)
| 4-100-040 | ОТм(Зтм) Средний разряд машинистов 4 |  |  |  | чел.-ч | 0.16 | 1.2 | 24.576 |  |  | 418.55 |  | 10286.28 | [25 empty] | ОТм(Зтм) Средний разряд машинистов 4
|  | Итого прямые затраты |  |  |  | 12: 43155.46 | [26 empty] | Итого прямые затраты
|  | ФОТ |  |  |  | 12: 26694.45 | [27 empty] | ФОТ
| Пр/812-027.0-1 | НР Линии электропередачи |  |  |  | 4: %; 5: 103; 7: 103; 12: 27495.28 | [27 empty] | НР Линии электропередачи
| Пр/774-027.0 | СП Линии электропередачи |  |  |  | 4: %; 5: 60; 7: 60; 12: 16016.67 | [27 empty] | СП Линии электропередачи
|  | Всего по позиции |  |  |  | 10: 677.09; 12: 86667.41 | [28 empty] | Всего по позиции
4 | ГЭСН33-04-003-01 | Установка железобетонных опор ВЛ 0,38; 6-10 кВ с траверсами без приставок: одностоечных |  |  |  | 4: шт; 5: 221; 6: 1; 7: 221 | [20 empty] | Установка железобетонных опор ВЛ 0,38; 6-10 кВ с траверсами без приставок: одностоечных
|  | Объем=225-4 | [33 empty] | Объем=225-4
| 421/пр_2020_прил.10_т.3_п.4_гр.3 | Производство работ осуществляется в охранной зоне действующей воздушной линии электропередачи, вблизи объектов, находящихся под напряжением, внутри объектов капитального строительства, внутренняя проводка в которых не обесточена, если это приведет к ограничению действий рабочих в соответствии с требованиями техники безопасности ОЗП=1,2; ЭМ=1,2 к расх.; ЗПМ=1,2; ТЗ=1,2; ТЗМ=1,2 | [34 empty] | Производство работ осуществляется в охранной зоне действующей воздушной линии электропередачи, вблизи объектов, находящихся под напряжением, внутри объектов капитального строительства, внутренняя проводка в которых не обесточена, если это приведет к ограничению действий рабочих в соответствии с требованиями техники безопасности ОЗП=1,2; ЭМ=1,2 к расх.; ЗПМ=1,2; ТЗ=1,2; ТЗМ=1,2
| 1 | ОТ(ЗТ) |  |  |  | 4: чел.-ч; 7: 811.512; 12: 313040.75 | [23 empty] | ОТ(ЗТ)
| 1-100-33 | Средний разряд работы 3,3 |  |  |  | чел.-ч | 3.06 | 1.2 | 811.512 |  |  | 385.75 |  | 313040.75 | [24 empty] | Средний разряд работы 3,3
| 2 | ЭМ |  |  |  | 12: 513847.73 | [23 empty] | ЭМ
|  | ОТм(ЗТм) |  |  |  | 4: чел.-ч; 7: 230.724; 12: 107835.12 | [23 empty] | ОТм(ЗТм)
| 91.04.01-031 | Машины бурильно-крановые на автомобильном ходу, диаметр бурения до 800 мм, глубина бурения до 5 м |  |  |  | маш.-ч | 0.68 | 1.2 | 180.336 | 2088.77 | 1.29 | 2694.51 |  | 485917.16 | [24 empty] | Машины бурильно-крановые на автомобильном ходу, диаметр бурения до 800 мм, глубина бурения до 5 м
| 4-100-050 | ОТм(Зтм) Средний разряд машинистов 5 |  |  |  | чел.-ч | 0.68 | 1.2 | 180.336 |  |  | 481.02 |  | 86745.22 | [25 empty] | ОТм(Зтм) Средний разряд машинистов 5
| 91.14.02-001 | Автомобили бортовые, грузоподъемность до 5 т |  |  |  | маш.-ч | 0.19 | 1.2 | 50.388 |  |  | 554.31 |  | 27930.57 | [24 empty] | Автомобили бортовые, грузоподъемность до 5 т
| 4-100-040 | ОТм(Зтм) Средний разряд машинистов 4 |  |  |  | чел.-ч | 0.19 | 1.2 | 50.388 |  |  | 418.55 |  | 21089.9 | [25 empty] | ОТм(Зтм) Средний разряд машинистов 4
| 4 | М |  |  |  | 12: 36748.45 | [23 empty] | М
| 01.3.01.06-0038 | Смазка защитная электросетевая |  |  |  | кг | 0.1 |  | 22.1 | 185.43 | 1.54 | 285.56 |  | 6310.88 | [24 empty] | Смазка защитная электросетевая
| 01.3.01.06-0051 | Смазка солидол жировой Ж |  |  |  | кг | 0.03 |  | 6.63 | 58.53 | 1.54 | 90.14 |  | 597.63 | [24 empty] | Смазка солидол жировой Ж
| 01.7.20.08-0051 | Ветошь хлопчатобумажная цветная |  |  |  | кг | 0.02 |  | 4.42 | 56.11 | 1.6 | 89.78 |  | 396.83 | [24 empty] | Ветошь хлопчатобумажная цветная
| 14.4.02.04-0182 | Краска масляная МА-15, цветная |  |  |  | кг | 0.4 |  | 88.4 | 61.28 | 1.46 | 89.47 |  | 7909.15 | [24 empty] | Краска масляная МА-15, цветная
| 14.4.03.03-0102 | Лак битумный БТ-577 |  |  |  | т | 0.0001 |  | 0.0221 | 80020.98 | 1.3 | 104027.27 |  | 2299 | [24 empty] | Лак битумный БТ-577
| 20.2.02.04-0006 | Колпачки полиэтиленовые К-6 |  |  |  | 4: 100 шт; 5: 0.06; 7: 13.26; 10: 1450.6; 12: 19234.96 | [24 empty] | Колпачки полиэтиленовые К-6
|  | Итого прямые затраты |  |  |  | 12: 971472.05 | [26 empty] | Итого прямые затраты
|  | ФОТ |  |  |  | 12: 420875.87 | [27 empty] | ФОТ
| Пр/812-027.0-1 | НР Линии электропередачи |  |  |  | 4: %; 5: 103; 7: 103; 12: 433502.15 | [27 empty] | НР Линии электропередачи
| Пр/774-027.0 | СП Линии электропередачи |  |  |  | 4: %; 5: 60; 7: 60; 12: 252525.52 | [27 empty] | СП Линии электропередачи
|  | Всего по позиции |  |  |  | 10: 7500; 12: 1657499.72 | [28 empty] | Всего по позиции
5 | ФСБЦ-20.2.02.04-0006 Сплит-форма Тульская область на 2 квартал 2026 года.xlsx | Колпачки полиэтиленовые К-6 |  |  |  | 100 шт | -13.26 | 1 | -13.26 |  |  | 1450.6 |  | -19234.96 | [20 empty] | Колпачки полиэтиленовые К-6
|  | Всего по позиции |  |  |  | 12: -19234.96 | [28 empty] | Всего по позиции
6 | ГЭСН33-04-019-01 | Затраты на бурение котлованов, учтенные нормами: 33-04-001-01, 33-04-003-01 |  |  |  | 4: шт; 5: -221; 6: 1; 7: -221 | [20 empty] | Затраты на бурение котлованов, учтенные нормами: 33-04-001-01, 33-04-003-01
| 421/пр_2020_прил.10_т.3_п.4_гр.3 | Производство работ осуществляется в охранной зоне действующей воздушной линии электропередачи, вблизи объектов, находящихся под напряжением, внутри объектов капитального строительства, внутренняя проводка в которых не обесточена, если это приведет к ограничению действий рабочих в соответствии с требованиями техники безопасности ОЗП=1,2; ЭМ=1,2 к расх.; ЗПМ=1,2; ТЗ=1,2; ТЗМ=1,2 | [34 empty] | Производство работ осуществляется в охранной зоне действующей воздушной линии электропередачи, вблизи объектов, находящихся под напряжением, внутри объектов капитального строительства, внутренняя проводка в которых не обесточена, если это приведет к ограничению действий рабочих в соответствии с требованиями техники безопасности ОЗП=1,2; ЭМ=1,2 к расх.; ЗПМ=1,2; ТЗ=1,2; ТЗМ=1,2
| 1 | ОТ(ЗТ) |  |  |  | 4: чел.-ч; 7: -58.344; 12: -22506.2 | [23 empty] | ОТ(ЗТ)
| 1-100-33 | Средний разряд работы 3,3 |  |  |  | чел.-ч | 0.22 | 1.2 | -58.344 |  |  | 385.75 |  | -22506.2 | [24 empty] | Средний разряд работы 3,3
| 2 | ЭМ |  |  |  | 12: -164354.33 | [23 empty] | ЭМ
|  | ОТм(ЗТм) |  |  |  | 4: чел.-ч; 7: -60.996; 12: -29340.3 | [23 empty] | ОТм(ЗТм)
| 91.04.01-031 | Машины бурильно-крановые на автомобильном ходу, диаметр бурения до 800 мм, глубина бурения до 5 м |  |  |  | маш.-ч | 0.23 | 1.2 | -60.996 | 2088.77 | 1.29 | 2694.51 |  | -164354.33 | [24 empty] | Машины бурильно-крановые на автомобильном ходу, диаметр бурения до 800 мм, глубина бурения до 5 м
| 4-100-050 | ОТм(Зтм) Средний разряд машинистов 5 |  |  |  | чел.-ч | 0.23 | 1.2 | -60.996 |  |  | 481.02 |  | -29340.3 | [25 empty] | ОТм(Зтм) Средний разряд машинистов 5
|  | Итого прямые затраты |  |  |  | 12: -216200.83 | [26 empty] | Итого прямые затраты
|  | ФОТ |  |  |  | 12: -51846.5 | [27 empty] | ФОТ
| Пр/812-027.0-1 | НР Линии электропередачи |  |  |  | 4: %; 5: 103; 7: 103; 12: -53401.9 | [27 empty] | НР Линии электропередачи
| Пр/774-027.0 | СП Линии электропередачи |  |  |  | 4: %; 5: 60; 7: 60; 12: -31107.9 | [27 empty] | СП Линии электропередачи
|  | Всего по позиции |  |  |  | 10: 1360.68; 12: -300710.63 | [28 empty] | Всего по позиции
7 | ГЭСН33-04-019-01 | Затраты на бурение котлованов, учтенные нормами: 33-04-001-01, 33-04-003-01 |  |  |  | 4: шт; 5: 221; 6: 1; 7: 221 | [20 empty] | Затраты на бурение котлованов, учтенные нормами: 33-04-001-01, 33-04-003-01
| 421/пр_2020_прил.10_т.3_п.4_гр.3 | Производство работ осуществляется в охранной зоне действующей воздушной линии электропередачи, вблизи объектов, находящихся под напряжением, внутри объектов капитального строительства, внутренняя проводка в которых не обесточена, если это приведет к ограничению действий рабочих в соответствии с требованиями техники безопасности ОЗП=1,2; ЭМ=1,2 к расх.; ЗПМ=1,2; ТЗ=1,2; ТЗМ=1,2 | [34 empty] | Производство работ осуществляется в охранной зоне действующей воздушной линии электропередачи, вблизи объектов, находящихся под напряжением, внутри объектов капитального строительства, внутренняя проводка в которых не обесточена, если это приведет к ограничению действий рабочих в соответствии с требованиями техники безопасности ОЗП=1,2; ЭМ=1,2 к расх.; ЗПМ=1,2; ТЗ=1,2; ТЗМ=1,2
| Прил.33.4 п.3.6 | При изменении технических решений: При бурении котлованов для опор ВЛ 0,38-10 кВ на глубину более 2-х метров к затратам на бурение (с последующим уточнением норм) ОЗП=1,25; ЭМ=1,25 к расх.; ЗПМ=1,25; ТЗ=1,25; ТЗМ=1,25 | [34 empty] | При изменении технических решений: При бурении котлованов для опор ВЛ 0,38-10 кВ на глубину более 2-х метров к затратам на бурение (с последующим уточнением норм) ОЗП=1,25; ЭМ=1,25 к расх.; ЗПМ=1,25; ТЗ=1,25; ТЗМ=1,25
| 1 | ОТ(ЗТ) |  |  |  | 4: чел.-ч; 7: 72.93; 12: 28132.75 | [23 empty] | ОТ(ЗТ)
| 1-100-33 | Средний разряд работы 3,3 |  |  |  | чел.-ч | 0.22 | 1,5 (1,2*1,25) | 72.93 |  |  | 385.75 |  | 28132.75 | [24 empty] | Средний разряд работы 3,3
| 2 | ЭМ |  |  |  | 12: 205442.91 | [23 empty] | ЭМ
|  | ОТм(ЗТм) |  |  |  | 4: чел.-ч; 7: 76.245; 12: 36675.37 | [23 empty] | ОТм(ЗТм)
| 91.04.01-031 | Машины бурильно-крановые на автомобильном ходу, диаметр бурения до 800 мм, глубина бурения до 5 м |  |  |  | маш.-ч | 0.23 | 1,5 (1,2*1,25) | 76.245 | 2088.77 | 1.29 | 2694.51 |  | 205442.91 | [24 empty] | Машины бурильно-крановые на автомобильном ходу, диаметр бурения до 800 мм, глубина бурения до 5 м
| 4-100-050 | ОТм(Зтм) Средний разряд машинистов 5 |  |  |  | чел.-ч | 0.23 | 1,5 (1,2*1,25) | 76.245 |  |  | 481.02 |  | 36675.37 | [25 empty] | ОТм(Зтм) Средний разряд машинистов 5
|  | Итого прямые затраты |  |  |  | 12: 270251.03 | [26 empty] | Итого прямые затраты
|  | ФОТ |  |  |  | 12: 64808.12 | [27 empty] | ФОТ
| Пр/812-027.0-1 | НР Линии электропередачи |  |  |  | 4: %; 5: 103; 7: 103; 12: 66752.36 | [27 empty] | НР Линии электропередачи
| Пр/774-027.0 | СП Линии электропередачи |  |  |  | 4: %; 5: 60; 7: 60; 12: 38884.87 | [27 empty] | СП Линии электропередачи
|  | Всего по позиции |  |  |  | 10: 1700.85; 12: 375888.26 | [28 empty] | Всего по позиции
8 | ГЭСН33-04-004-01 | Установка одностоечных промежуточных опор ВЛ 35 кВ с железобетонными вибрированными стойками длиной 16,4 м: без тросостойки |  |  |  | 4: шт; 5: 4; 6: 1; 7: 4 | [20 empty] | Установка одностоечных промежуточных опор ВЛ 35 кВ с железобетонными вибрированными стойками длиной 16,4 м: без тросостойки
| 421/пр_2020_прил.10_т.3_п.4_гр.3 | Производство работ осуществляется в охранной зоне действующей воздушной линии электропередачи, вблизи объектов, находящихся под напряжением, внутри объектов капитального строительства, внутренняя проводка в которых не обесточена, если это приведет к ограничению действий рабочих в соответствии с требованиями техники безопасности ОЗП=1,2; ЭМ=1,2 к расх.; ЗПМ=1,2; ТЗ=1,2; ТЗМ=1,2 | [34 empty] | Производство работ осуществляется в охранной зоне действующей воздушной линии электропередачи, вблизи объектов, находящихся под напряжением, внутри объектов капитального строительства, внутренняя проводка в которых не обесточена, если это приведет к ограничению действий рабочих в соответствии с требованиями техники безопасности ОЗП=1,2; ЭМ=1,2 к расх.; ЗПМ=1,2; ТЗ=1,2; ТЗМ=1,2
| 1 | ОТ(ЗТ) |  |  |  | 4: чел.-ч; 7: 51.84; 12: 20483.02 | [23 empty] | ОТ(ЗТ)
| 1-100-35 | Средний разряд работы 3,5 |  |  |  | чел.-ч | 10.8 | 1.2 | 51.84 |  |  | 395.12 |  | 20483.02 | [24 empty] | Средний разряд работы 3,5
| 2 | ЭМ |  |  |  | 12: 21630.94 | [23 empty] | ЭМ
|  | ОТм(ЗТм) |  |  |  | 4: чел.-ч; 7: 15.84; 12: 8221.46 | [23 empty] | ОТм(ЗТм)
| 91.04.01-033 | Машины бурильно-крановые на базе трактора на гусеничном ходу мощностью 93 кВт (126 л.с.), глубина бурения до 5 м, диаметр скважин до 800 мм |  |  |  | маш.-ч | 0.8 | 1.2 | 3.84 | 998.38 | 1.33 | 1327.85 |  | 5098.94 | [24 empty] | Машины бурильно-крановые на базе трактора на гусеничном ходу мощностью 93 кВт (126 л.с.), глубина бурения до 5 м, диаметр скважин до 800 мм
| 4-100-050 | ОТм(Зтм) Средний разряд машинистов 5 |  |  |  | чел.-ч | 0.8 | 1.2 | 3.84 |  |  | 481.02 |  | 1847.12 | [25 empty] | ОТм(Зтм) Средний разряд машинистов 5
| 91.05.05-015 | Краны на автомобильном ходу, грузоподъемность 16 т |  |  |  | маш.-ч | 1.96 | 1.2 | 9.408 |  |  | 1604.51 |  | 15095.23 | [24 empty] | Краны на автомобильном ходу, грузоподъемность 16 т
| 4-100-060 | ОТм(Зтм) Средний разряд машинистов 6 |  |  |  | чел.-ч | 1.96 | 1.2 | 9.408 |  |  | 562.23 |  | 5289.46 | [25 empty] | ОТм(Зтм) Средний разряд машинистов 6
| 91.14.02-001 | Автомобили бортовые, грузоподъемность до 5 т |  |  |  | маш.-ч | 0.54 | 1.2 | 2.592 |  |  | 554.31 |  | 1436.77 | [24 empty] | Автомобили бортовые, грузоподъемность до 5 т
| 4-100-040 | ОТм(Зтм) Средний разряд машинистов 4 |  |  |  | чел.-ч | 0.54 | 1.2 | 2.592 |  |  | 418.55 |  | 1084.88 | [25 empty] | ОТм(Зтм) Средний разряд машинистов 4
| 4 | М |  |  |  | 12: 388.91 | [23 empty] | М
| 01.3.01.06-0051 | Смазка солидол жировой Ж |  |  |  | кг | 0.05 |  | 0.2 | 58.53 | 1.54 | 90.14 |  | 18.03 | [24 empty] | Смазка солидол жировой Ж
| 01.7.20.08-0051 | Ветошь хлопчатобумажная цветная |  |  |  | кг | 0.02 |  | 0.08 | 56.11 | 1.6 | 89.78 |  | 7.18 | [24 empty] | Ветошь хлопчатобумажная цветная
| 14.4.02.04-0182 | Краска масляная МА-15, цветная |  |  |  | кг | 0.9 |  | 3.6 | 61.28 | 1.46 | 89.47 |  | 322.09 | [24 empty] | Краска масляная МА-15, цветная
| 14.4.03.03-0102 | Лак битумный БТ-577 |  |  |  | т | 0.0001 |  | 0.0004 | 80020.98 | 1.3 | 104027.27 |  | 41.61 | [24 empty] | Лак битумный БТ-577
|  | Итого прямые затраты |  |  |  | 12: 50724.33 | [26 empty] | Итого прямые затраты
|  | ФОТ |  |  |  | 12: 28704.48 | [27 empty] | ФОТ
| Пр/812-027.0-1 | НР Линии электропередачи |  |  |  | 4: %; 5: 103; 7: 103; 12: 29565.61 | [27 empty] | НР Линии электропередачи
| Пр/774-027.0 | СП Линии электропередачи |  |  |  | 4: %; 5: 60; 7: 60; 12: 17222.69 | [27 empty] | СП Линии электропередачи
|  | Всего по позиции |  |  |  | 10: 24378.16; 12: 97512.63 | [28 empty] | Всего по позиции
9 | ГЭСН33-04-019-36 | Затраты на бурение котлованов, учтенные нормами: с 33-04-004-01 по 33-04-004-04 |  |  |  | 4: шт; 5: -4; 6: 1; 7: -4 | [20 empty] | Затраты на бурение котлованов, учтенные нормами: с 33-04-004-01 по 33-04-004-04
| 421/пр_2020_прил.10_т.3_п.4_гр.3 | Производство работ осуществляется в охранной зоне действующей воздушной линии электропередачи, вблизи объектов, находящихся под напряжением, внутри объектов капитального строительства, внутренняя проводка в которых не обесточена, если это приведет к ограничению действий рабочих в соответствии с требованиями техники безопасности ОЗП=1,2; ЭМ=1,2 к расх.; ЗПМ=1,2; ТЗ=1,2; ТЗМ=1,2 | [34 empty] | Производство работ осуществляется в охранной зоне действующей воздушной линии электропередачи, вблизи объектов, находящихся под напряжением, внутри объектов капитального строительства, внутренняя проводка в которых не обесточена, если это приведет к ограничению действий рабочих в соответствии с требованиями техники безопасности ОЗП=1,2; ЭМ=1,2 к расх.; ЗПМ=1,2; ТЗ=1,2; ТЗМ=1,2
| 1 | ОТ(ЗТ) |  |  |  | 4: чел.-ч; 7: -6.72; 12: -2655.21 | [23 empty] | ОТ(ЗТ)
| 1-100-35 | Средний разряд работы 3,5 |  |  |  | чел.-ч | 1.4 | 1.2 | -6.72 |  |  | 395.12 |  | -2655.21 | [24 empty] | Средний разряд работы 3,5
| 2 | ЭМ |  |  |  | 12: -5098.94 | [23 empty] | ЭМ
|  | ОТм(ЗТм) |  |  |  | 4: чел.-ч; 7: -3.84; 12: -1847.12 | [23 empty] | ОТм(ЗТм)
| 91.04.01-033 | Машины бурильно-крановые на базе трактора на гусеничном ходу мощностью 93 кВт (126 л.с.), глубина бурения до 5 м, диаметр скважин до 800 мм |  |  |  | маш.-ч | 0.8 | 1.2 | -3.84 | 998.38 | 1.33 | 1327.85 |  | -5098.94 | [24 empty] | Машины бурильно-крановые на базе трактора на гусеничном ходу мощностью 93 кВт (126 л.с.), глубина бурения до 5 м, диаметр скважин до 800 мм
| 4-100-050 | ОТм(Зтм) Средний разряд машинистов 5 |  |  |  | чел.-ч | 0.8 | 1.2 | -3.84 |  |  | 481.02 |  | -1847.12 | [25 empty] | ОТм(Зтм) Средний разряд машинистов 5
|  | Итого прямые затраты |  |  |  | 12: -9601.27 | [26 empty] | Итого прямые затраты
|  | ФОТ |  |  |  | 12: -4502.33 | [27 empty] | ФОТ
| Пр/812-027.0-1 | НР Линии электропередачи |  |  |  | 4: %; 5: 103; 7: 103; 12: -4637.4 | [27 empty] | НР Линии электропередачи
| Пр/774-027.0 | СП Линии электропередачи |  |  |  | 4: %; 5: 60; 7: 60; 12: -2701.4 | [27 empty] | СП Линии электропередачи
|  | Всего по позиции |  |  |  | 10: 4235.02; 12: -16940.07 | [28 empty] | Всего по позиции
10 | ГЭСН33-04-019-36 | Затраты на бурение котлованов, учтенные нормами: с 33-04-004-01 по 33-04-004-04 |  |  |  | 4: шт; 5: 4; 6: 1; 7: 4 | [20 empty] | Затраты на бурение котлованов, учтенные нормами: с 33-04-004-01 по 33-04-004-04
| 421/пр_2020_прил.10_т.3_п.4_гр.3 | Производство работ осуществляется в охранной зоне действующей воздушной линии электропередачи, вблизи объектов, находящихся под напряжением, внутри объектов капитального строительства, внутренняя проводка в которых не обесточена, если это приведет к ограничению действий рабочих в соответствии с требованиями техники безопасности ОЗП=1,2; ЭМ=1,2 к расх.; ЗПМ=1,2; ТЗ=1,2; ТЗМ=1,2 | [34 empty] | Производство работ осуществляется в охранной зоне действующей воздушной линии электропередачи, вблизи объектов, находящихся под напряжением, внутри объектов капитального строительства, внутренняя проводка в которых не обесточена, если это приведет к ограничению действий рабочих в соответствии с требованиями техники безопасности ОЗП=1,2; ЭМ=1,2 к расх.; ЗПМ=1,2; ТЗ=1,2; ТЗМ=1,2
| Прил.33.4 п.3.6 | При изменении технических решений: При бурении котлованов для опор ВЛ 0,38-10 кВ на глубину более 2-х метров к затратам на бурение (с последующим уточнением норм) ОЗП=1,25; ЭМ=1,25 к расх.; ЗПМ=1,25; ТЗ=1,25; ТЗМ=1,25 | [34 empty] | При изменении технических решений: При бурении котлованов для опор ВЛ 0,38-10 кВ на глубину более 2-х метров к затратам на бурение (с последующим уточнением норм) ОЗП=1,25; ЭМ=1,25 к расх.; ЗПМ=1,25; ТЗ=1,25; ТЗМ=1,25
| 1 | ОТ(ЗТ) |  |  |  | 4: чел.-ч; 7: 8.4; 12: 3319.01 | [23 empty] | ОТ(ЗТ)
| 1-100-35 | Средний разряд работы 3,5 |  |  |  | чел.-ч | 1.4 | 1,5 (1,2*1,25) | 8.4 |  |  | 395.12 |  | 3319.01 | [24 empty] | Средний разряд работы 3,5
| 2 | ЭМ |  |  |  | 12: 6373.68 | [23 empty] | ЭМ
|  | ОТм(ЗТм) |  |  |  | 4: чел.-ч; 7: 4.8; 12: 2308.9 | [23 empty] | ОТм(ЗТм)
| 91.04.01-033 | Машины бурильно-крановые на базе трактора на гусеничном ходу мощностью 93 кВт (126 л.с.), глубина бурения до 5 м, диаметр скважин до 800 мм |  |  |  | маш.-ч | 0.8 | 1,5 (1,2*1,25) | 4.8 | 998.38 | 1.33 | 1327.85 |  | 6373.68 | [24 empty] | Машины бурильно-крановые на базе трактора на гусеничном ходу мощностью 93 кВт (126 л.с.), глубина бурения до 5 м, диаметр скважин до 800 мм
| 4-100-050 | ОТм(Зтм) Средний разряд машинистов 5 |  |  |  | чел.-ч | 0.8 | 1,5 (1,2*1,25) | 4.8 |  |  | 481.02 |  | 2308.9 | [25 empty] | ОТм(Зтм) Средний разряд машинистов 5
|  | Итого прямые затраты |  |  |  | 12: 12001.59 | [26 empty] | Итого прямые затраты
|  | ФОТ |  |  |  | 12: 5627.91 | [27 empty] | ФОТ
| Пр/812-027.0-1 | НР Линии электропередачи |  |  |  | 4: %; 5: 103; 7: 103; 12: 5796.75 | [27 empty] | НР Линии электропередачи
| Пр/774-027.0 | СП Линии электропередачи |  |  |  | 4: %; 5: 60; 7: 60; 12: 3376.75 | [27 empty] | СП Линии электропередачи
|  | Всего по позиции |  |  |  | 10: 5293.77; 12: 21175.09 | [28 empty] | Всего по позиции
11 | ГЭСН33-04-003-02 | Установка железобетонных опор ВЛ 0,38; 6-10 кВ с траверсами без приставок: одностоечных с одним подкосом |  |  |  | 4: шт; 5: 79; 6: 1; 7: 79 | [20 empty] | Установка железобетонных опор ВЛ 0,38; 6-10 кВ с траверсами без приставок: одностоечных с одним подкосом
| 421/пр_2020_прил.10_т.3_п.4_гр.3 | Производство работ осуществляется в охранной зоне действующей воздушной линии электропередачи, вблизи объектов, находящихся под напряжением, внутри объектов капитального строительства, внутренняя проводка в которых не обесточена, если это приведет к ограничению действий рабочих в соответствии с требованиями техники безопасности ОЗП=1,2; ЭМ=1,2 к расх.; ЗПМ=1,2; ТЗ=1,2; ТЗМ=1,2 | [34 empty] | Производство работ осуществляется в охранной зоне действующей воздушной линии электропередачи, вблизи объектов, находящихся под напряжением, внутри объектов капитального строительства, внутренняя проводка в которых не обесточена, если это приведет к ограничению действий рабочих в соответствии с требованиями техники безопасности ОЗП=1,2; ЭМ=1,2 к расх.; ЗПМ=1,2; ТЗ=1,2; ТЗМ=1,2
| 1 | ОТ(ЗТ) |  |  |  | 4: чел.-ч; 7: 566.904; 12: 218683.22 | [23 empty] | ОТ(ЗТ)
| 1-100-33 | Средний разряд работы 3,3 |  |  |  | чел.-ч | 5.98 | 1.2 | 566.904 |  |  | 385.75 |  | 218683.22 | [24 empty] | Средний разряд работы 3,3
| 2 | ЭМ |  |  |  | 12: 429722.72 | [23 empty] | ЭМ
|  | ОТм(ЗТм) |  |  |  | 4: чел.-ч; 7: 189.6; 12: 88832.53 | [23 empty] | ОТм(ЗТм)
| 91.04.01-031 | Машины бурильно-крановые на автомобильном ходу, диаметр бурения до 800 мм, глубина бурения до 5 м |  |  |  | маш.-ч | 1.6 | 1.2 | 151.68 | 2088.77 | 1.29 | 2694.51 |  | 408703.28 | [24 empty] | Машины бурильно-крановые на автомобильном ходу, диаметр бурения до 800 мм, глубина бурения до 5 м
| 4-100-050 | ОТм(Зтм) Средний разряд машинистов 5 |  |  |  | чел.-ч | 1.6 | 1.2 | 151.68 |  |  | 481.02 |  | 72961.11 | [25 empty] | ОТм(Зтм) Средний разряд машинистов 5
| 91.14.02-001 | Автомобили бортовые, грузоподъемность до 5 т |  |  |  | маш.-ч | 0.4 | 1.2 | 37.92 |  |  | 554.31 |  | 21019.44 | [24 empty] | Автомобили бортовые, грузоподъемность до 5 т
| 4-100-040 | ОТм(Зтм) Средний разряд машинистов 4 |  |  |  | чел.-ч | 0.4 | 1.2 | 37.92 |  |  | 418.55 |  | 15871.42 | [25 empty] | ОТм(Зтм) Средний разряд машинистов 4
| 4 | М |  |  |  | 12: 13136.31 | [23 empty] | М
| 01.3.01.06-0038 | Смазка защитная электросетевая |  |  |  | кг | 0.1 |  | 7.9 | 185.43 | 1.54 | 285.56 |  | 2255.92 | [24 empty] | Смазка защитная электросетевая
| 01.3.01.06-0051 | Смазка солидол жировой Ж |  |  |  | кг | 0.03 |  | 2.37 | 58.53 | 1.54 | 90.14 |  | 213.63 | [24 empty] | Смазка солидол жировой Ж
| 01.7.20.08-0051 | Ветошь хлопчатобумажная цветная |  |  |  | кг | 0.02 |  | 1.58 | 56.11 | 1.6 | 89.78 |  | 141.85 | [24 empty] | Ветошь хлопчатобумажная цветная
| 14.4.02.04-0182 | Краска масляная МА-15, цветная |  |  |  | кг | 0.4 |  | 31.6 | 61.28 | 1.46 | 89.47 |  | 2827.25 | [24 empty] | Краска масляная МА-15, цветная
| 14.4.03.03-0102 | Лак битумный БТ-577 |  |  |  | т | 0.0001 |  | 0.0079 | 80020.98 | 1.3 | 104027.27 |  | 821.82 | [24 empty] | Лак битумный БТ-577
| 20.2.02.04-0006 | Колпачки полиэтиленовые К-6 |  |  |  | 4: 100 шт; 5: 0.06; 7: 4.74; 10: 1450.6; 12: 6875.84 | [24 empty] | Колпачки полиэтиленовые К-6
|  | Итого прямые затраты |  |  |  | 12: 750374.78 | [26 empty] | Итого прямые затраты
|  | ФОТ |  |  |  | 12: 307515.75 | [27 empty] | ФОТ
| Пр/812-027.0-1 | НР Линии электропередачи |  |  |  | 4: %; 5: 103; 7: 103; 12: 316741.22 | [27 empty] | НР Линии электропередачи
| Пр/774-027.0 | СП Линии электропередачи |  |  |  | 4: %; 5: 60; 7: 60; 12: 184509.45 | [27 empty] | СП Линии электропередачи
|  | Всего по позиции |  |  |  | 10: 15843.36; 12: 1251625.45 | [28 empty] | Всего по позиции
12 | ФСБЦ-20.2.02.04-0006 Сплит-форма Тульская область на 2 квартал 2026 года.xlsx | Колпачки полиэтиленовые К-6 |  |  |  | 100 шт | -4.74 | 1 | -4.74 |  |  | 1450.6 |  | -6875.84 | [20 empty] | Колпачки полиэтиленовые К-6
|  | Всего по позиции |  |  |  | 12: -6875.84 | [28 empty] | Всего по позиции
13 | ГЭСН33-04-019-19 | Затраты на бурение котлованов, учтенные нормой: 33-04-003-02 |  |  |  | 4: шт; 5: -79; 6: 1; 7: -79 | [20 empty] | Затраты на бурение котлованов, учтенные нормой: 33-04-003-02
| 421/пр_2020_прил.10_т.3_п.4_гр.3 | Производство работ осуществляется в охранной зоне действующей воздушной линии электропередачи, вблизи объектов, находящихся под напряжением, внутри объектов капитального строительства, внутренняя проводка в которых не обесточена, если это приведет к ограничению действий рабочих в соответствии с требованиями техники безопасности ОЗП=1,2; ЭМ=1,2 к расх.; ЗПМ=1,2; ТЗ=1,2; ТЗМ=1,2 | [34 empty] | Производство работ осуществляется в охранной зоне действующей воздушной линии электропередачи, вблизи объектов, находящихся под напряжением, внутри объектов капитального строительства, внутренняя проводка в которых не обесточена, если это приведет к ограничению действий рабочих в соответствии с требованиями техники безопасности ОЗП=1,2; ЭМ=1,2 к расх.; ЗПМ=1,2; ТЗ=1,2; ТЗМ=1,2
| 1 | ОТ(ЗТ) |  |  |  | 4: чел.-ч; 7: -78.684; 12: -30352.35 | [23 empty] | ОТ(ЗТ)
| 1-100-33 | Средний разряд работы 3,3 |  |  |  | чел.-ч | 0.83 | 1.2 | -78.684 |  |  | 385.75 |  | -30352.35 | [24 empty] | Средний разряд работы 3,3
| 2 | ЭМ |  |  |  | 12: -181362.08 | [23 empty] | ЭМ
|  | ОТм(ЗТм) |  |  |  | 4: чел.-ч; 7: -67.308; 12: -32376.49 | [23 empty] | ОТм(ЗТм)
| 91.04.01-031 | Машины бурильно-крановые на автомобильном ходу, диаметр бурения до 800 мм, глубина бурения до 5 м |  |  |  | маш.-ч | 0.71 | 1.2 | -67.308 | 2088.77 | 1.29 | 2694.51 |  | -181362.08 | [24 empty] | Машины бурильно-крановые на автомобильном ходу, диаметр бурения до 800 мм, глубина бурения до 5 м
| 4-100-050 | ОТм(Зтм) Средний разряд машинистов 5 |  |  |  | чел.-ч | 0.71 | 1.2 | -67.308 |  |  | 481.02 |  | -32376.49 | [25 empty] | ОТм(Зтм) Средний разряд машинистов 5
|  | Итого прямые затраты |  |  |  | 12: -244090.92 | [26 empty] | Итого прямые затраты
|  | ФОТ |  |  |  | 12: -62728.84 | [27 empty] | ФОТ
| Пр/812-027.0-1 | НР Линии электропередачи |  |  |  | 4: %; 5: 103; 7: 103; 12: -64610.71 | [27 empty] | НР Линии электропередачи
| Пр/774-027.0 | СП Линии электропередачи |  |  |  | 4: %; 5: 60; 7: 60; 12: -37637.3 | [27 empty] | СП Линии электропередачи
|  | Всего по позиции |  |  |  | 10: 4384.04; 12: -346338.93 | [28 empty] | Всего по позиции
14 | ГЭСН33-04-019-19 | Затраты на бурение котлованов, учтенные нормой: 33-04-003-02 |  |  |  | 4: шт; 5: 79; 6: 1; 7: 79 | [20 empty] | Затраты на бурение котлованов, учтенные нормой: 33-04-003-02
| 421/пр_2020_прил.10_т.3_п.4_гр.3 | Производство работ осуществляется в охранной зоне действующей воздушной линии электропередачи, вблизи объектов, находящихся под напряжением, внутри объектов капитального строительства, внутренняя проводка в которых не обесточена, если это приведет к ограничению действий рабочих в соответствии с требованиями техники безопасности ОЗП=1,2; ЭМ=1,2 к расх.; ЗПМ=1,2; ТЗ=1,2; ТЗМ=1,2 | [34 empty] | Производство работ осуществляется в охранной зоне действующей воздушной линии электропередачи, вблизи объектов, находящихся под напряжением, внутри объектов капитального строительства, внутренняя проводка в которых не обесточена, если это приведет к ограничению действий рабочих в соответствии с требованиями техники безопасности ОЗП=1,2; ЭМ=1,2 к расх.; ЗПМ=1,2; ТЗ=1,2; ТЗМ=1,2
| Прил.33.4 п.3.6 | При изменении технических решений: При бурении котлованов для опор ВЛ 0,38-10 кВ на глубину более 2-х метров к затратам на бурение (с последующим уточнением норм) ОЗП=1,25; ЭМ=1,25 к расх.; ЗПМ=1,25; ТЗ=1,25; ТЗМ=1,25 | [34 empty] | При изменении технических решений: При бурении котлованов для опор ВЛ 0,38-10 кВ на глубину более 2-х метров к затратам на бурение (с последующим уточнением норм) ОЗП=1,25; ЭМ=1,25 к расх.; ЗПМ=1,25; ТЗ=1,25; ТЗМ=1,25
| 1 | ОТ(ЗТ) |  |  |  | 4: чел.-ч; 7: 98.355; 12: 37940.44 | [23 empty] | ОТ(ЗТ)
| 1-100-33 | Средний разряд работы 3,3 |  |  |  | чел.-ч | 0.83 | 1,5 (1,2*1,25) | 98.355 |  |  | 385.75 |  | 37940.44 | [24 empty] | Средний разряд работы 3,3
| 2 | ЭМ |  |  |  | 12: 226702.6 | [23 empty] | ЭМ
|  | ОТм(ЗТм) |  |  |  | 4: чел.-ч; 7: 84.135; 12: 40470.62 | [23 empty] | ОТм(ЗТм)
| 91.04.01-031 | Машины бурильно-крановые на автомобильном ходу, диаметр бурения до 800 мм, глубина бурения до 5 м |  |  |  | маш.-ч | 0.71 | 1,5 (1,2*1,25) | 84.135 | 2088.77 | 1.29 | 2694.51 |  | 226702.6 | [24 empty] | Машины бурильно-крановые на автомобильном ходу, диаметр бурения до 800 мм, глубина бурения до 5 м
| 4-100-050 | ОТм(Зтм) Средний разряд машинистов 5 |  |  |  | чел.-ч | 0.71 | 1,5 (1,2*1,25) | 84.135 |  |  | 481.02 |  | 40470.62 | [25 empty] | ОТм(Зтм) Средний разряд машинистов 5
|  | Итого прямые затраты |  |  |  | 12: 305113.66 | [26 empty] | Итого прямые затраты
|  | ФОТ |  |  |  | 12: 78411.06 | [27 empty] | ФОТ
| Пр/812-027.0-1 | НР Линии электропередачи |  |  |  | 4: %; 5: 103; 7: 103; 12: 80763.39 | [27 empty] | НР Линии электропередачи
| Пр/774-027.0 | СП Линии электропередачи |  |  |  | 4: %; 5: 60; 7: 60; 12: 47046.64 | [27 empty] | СП Линии электропередачи
|  | Всего по позиции |  |  |  | 10: 5480.05; 12: 432923.69 | [28 empty] | Всего по позиции
15 | ГЭСН33-04-003-03 | Установка железобетонных опор ВЛ 0,38; 6-10 кВ с траверсами без приставок: одностоечных с двумя подкосами |  |  |  | 4: шт; 5: 49; 6: 1; 7: 49 | [20 empty] | Установка железобетонных опор ВЛ 0,38; 6-10 кВ с траверсами без приставок: одностоечных с двумя подкосами
| 421/пр_2020_прил.10_т.3_п.4_гр.3 | Производство работ осуществляется в охранной зоне действующей воздушной линии электропередачи, вблизи объектов, находящихся под напряжением, внутри объектов капитального строительства, внутренняя проводка в которых не обесточена, если это приведет к ограничению действий рабочих в соответствии с требованиями техники безопасности ОЗП=1,2; ЭМ=1,2 к расх.; ЗПМ=1,2; ТЗ=1,2; ТЗМ=1,2 | [34 empty] | Производство работ осуществляется в охранной зоне действующей воздушной линии электропередачи, вблизи объектов, находящихся под напряжением, внутри объектов капитального строительства, внутренняя проводка в которых не обесточена, если это приведет к ограничению действий рабочих в соответствии с требованиями техники безопасности ОЗП=1,2; ЭМ=1,2 к расх.; ЗПМ=1,2; ТЗ=1,2; ТЗМ=1,2
| 1 | ОТ(ЗТ) |  |  |  | 4: чел.-ч; 7: 529.2; 12: 204138.9 | [23 empty] | ОТ(ЗТ)
| 1-100-33 | Средний разряд работы 3,3 |  |  |  | чел.-ч | 9 | 1.2 | 529.2 |  |  | 385.75 |  | 204138.9 | [24 empty] | Средний разряд работы 3,3
| 2 | ЭМ |  |  |  | 12: 431818.68 | [23 empty] | ЭМ
|  | ОТм(ЗТм) |  |  |  | 4: чел.-ч; 7: 188.748; 12: 88550.89 | [23 empty] | ОТм(ЗТм)
| 91.04.01-031 | Машины бурильно-крановые на автомобильном ходу, диаметр бурения до 800 мм, глубина бурения до 5 м |  |  |  | маш.-ч | 2.6 | 1.2 | 152.88 | 2088.77 | 1.29 | 2694.51 |  | 411936.69 | [24 empty] | Машины бурильно-крановые на автомобильном ходу, диаметр бурения до 800 мм, глубина бурения до 5 м
| 4-100-050 | ОТм(Зтм) Средний разряд машинистов 5 |  |  |  | чел.-ч | 2.6 | 1.2 | 152.88 |  |  | 481.02 |  | 73538.34 | [25 empty] | ОТм(Зтм) Средний разряд машинистов 5
| 91.14.02-001 | Автомобили бортовые, грузоподъемность до 5 т |  |  |  | маш.-ч | 0.61 | 1.2 | 35.868 |  |  | 554.31 |  | 19881.99 | [24 empty] | Автомобили бортовые, грузоподъемность до 5 т
| 4-100-040 | ОТм(Зтм) Средний разряд машинистов 4 |  |  |  | чел.-ч | 0.61 | 1.2 | 35.868 |  |  | 418.55 |  | 15012.55 | [25 empty] | ОТм(Зтм) Средний разряд машинистов 4
| 4 | М |  |  |  | 12: 8147.83 | [23 empty] | М
| 01.3.01.06-0038 | Смазка защитная электросетевая |  |  |  | кг | 0.1 |  | 4.9 | 185.43 | 1.54 | 285.56 |  | 1399.24 | [24 empty] | Смазка защитная электросетевая
| 01.3.01.06-0051 | Смазка солидол жировой Ж |  |  |  | кг | 0.03 |  | 1.47 | 58.53 | 1.54 | 90.14 |  | 132.51 | [24 empty] | Смазка солидол жировой Ж
| 01.7.20.08-0051 | Ветошь хлопчатобумажная цветная |  |  |  | кг | 0.02 |  | 0.98 | 56.11 | 1.6 | 89.78 |  | 87.98 | [24 empty] | Ветошь хлопчатобумажная цветная
| 14.4.02.04-0182 | Краска масляная МА-15, цветная |  |  |  | кг | 0.4 |  | 19.6 | 61.28 | 1.46 | 89.47 |  | 1753.61 | [24 empty] | Краска масляная МА-15, цветная
| 14.4.03.03-0102 | Лак битумный БТ-577 |  |  |  | т | 0.0001 |  | 0.0049 | 80020.98 | 1.3 | 104027.27 |  | 509.73 | [24 empty] | Лак битумный БТ-577
| 20.2.02.04-0006 | Колпачки полиэтиленовые К-6 |  |  |  | 4: 100 шт; 5: 0.06; 7: 2.94; 10: 1450.6; 12: 4264.76 | [24 empty] | Колпачки полиэтиленовые К-6
|  | Итого прямые затраты |  |  |  | 12: 732656.3 | [26 empty] | Итого прямые затраты
|  | ФОТ |  |  |  | 12: 292689.79 | [27 empty] | ФОТ
| Пр/812-027.0-1 | НР Линии электропередачи |  |  |  | 4: %; 5: 103; 7: 103; 12: 301470.48 | [27 empty] | НР Линии электропередачи
| Пр/774-027.0 | СП Линии электропередачи |  |  |  | 4: %; 5: 60; 7: 60; 12: 175613.87 | [27 empty] | СП Линии электропередачи
|  | Всего по позиции |  |  |  | 10: 24688.58; 12: 1209740.65 | [28 empty] | Всего по позиции
16 | ФСБЦ-20.2.02.04-0006 Сплит-форма Тульская область на 2 квартал 2026 года.xlsx | Колпачки полиэтиленовые К-6 |  |  |  | 100 шт | -2.94 | 1 | -2.94 |  |  | 1450.6 |  | -4264.76 | [20 empty] | Колпачки полиэтиленовые К-6
|  | Всего по позиции |  |  |  | 12: -4264.76 | [28 empty] | Всего по позиции
17 | ГЭСН33-04-019-20 | Затраты на бурение котлованов, учтенные нормой: 33-04-003-03 |  |  |  | 4: шт; 5: -49; 6: 1; 7: -49 | [20 empty] | Затраты на бурение котлованов, учтенные нормой: 33-04-003-03
| 421/пр_2020_прил.10_т.3_п.4_гр.3 | Производство работ осуществляется в охранной зоне действующей воздушной линии электропередачи, вблизи объектов, находящихся под напряжением, внутри объектов капитального строительства, внутренняя проводка в которых не обесточена, если это приведет к ограничению действий рабочих в соответствии с требованиями техники безопасности ОЗП=1,2; ЭМ=1,2 к расх.; ЗПМ=1,2; ТЗ=1,2; ТЗМ=1,2 | [34 empty] | Производство работ осуществляется в охранной зоне действующей воздушной линии электропередачи, вблизи объектов, находящихся под напряжением, внутри объектов капитального строительства, внутренняя проводка в которых не обесточена, если это приведет к ограничению действий рабочих в соответствии с требованиями техники безопасности ОЗП=1,2; ЭМ=1,2 к расх.; ЗПМ=1,2; ТЗ=1,2; ТЗМ=1,2
| 1 | ОТ(ЗТ) |  |  |  | 4: чел.-ч; 7: -84.672; 12: -32662.22 | [23 empty] | ОТ(ЗТ)
| 1-100-33 | Средний разряд работы 3,3 |  |  |  | чел.-ч | 1.44 | 1.2 | -84.672 |  |  | 385.75 |  | -32662.22 | [24 empty] | Средний разряд работы 3,3
| 2 | ЭМ |  |  |  | 12: -186955.88 | [23 empty] | ЭМ
|  | ОТм(ЗТм) |  |  |  | 4: чел.-ч; 7: -69.384; 12: -33375.09 | [23 empty] | ОТм(ЗТм)
| 91.04.01-031 | Машины бурильно-крановые на автомобильном ходу, диаметр бурения до 800 мм, глубина бурения до 5 м |  |  |  | маш.-ч | 1.18 | 1.2 | -69.384 | 2088.77 | 1.29 | 2694.51 |  | -186955.88 | [24 empty] | Машины бурильно-крановые на автомобильном ходу, диаметр бурения до 800 мм, глубина бурения до 5 м
| 4-100-050 | ОТм(Зтм) Средний разряд машинистов 5 |  |  |  | чел.-ч | 1.18 | 1.2 | -69.384 |  |  | 481.02 |  | -33375.09 | [25 empty] | ОТм(Зтм) Средний разряд машинистов 5
|  | Итого прямые затраты |  |  |  | 12: -252993.19 | [26 empty] | Итого прямые затраты
|  | ФОТ |  |  |  | 12: -66037.31 | [27 empty] | ФОТ
| Пр/812-027.0-1 | НР Линии электропередачи |  |  |  | 4: %; 5: 103; 7: 103; 12: -68018.43 | [27 empty] | НР Линии электропередачи
| Пр/774-027.0 | СП Линии электропередачи |  |  |  | 4: %; 5: 60; 7: 60; 12: -39622.39 | [27 empty] | СП Линии электропередачи
|  | Всего по позиции |  |  |  | 10: 7359.88; 12: -360634.01 | [28 empty] | Всего по позиции
18 | ГЭСН33-04-019-20 | Затраты на бурение котлованов, учтенные нормой: 33-04-003-03 |  |  |  | 4: шт; 5: 49; 6: 1; 7: 49 | [20 empty] | Затраты на бурение котлованов, учтенные нормой: 33-04-003-03
| 421/пр_2020_прил.10_т.3_п.4_гр.3 | Производство работ осуществляется в охранной зоне действующей воздушной линии электропередачи, вблизи объектов, находящихся под напряжением, внутри объектов капитального строительства, внутренняя проводка в которых не обесточена, если это приведет к ограничению действий рабочих в соответствии с требованиями техники безопасности ОЗП=1,2; ЭМ=1,2 к расх.; ЗПМ=1,2; ТЗ=1,2; ТЗМ=1,2 | [34 empty] | Производство работ осуществляется в охранной зоне действующей воздушной линии электропередачи, вблизи объектов, находящихся под напряжением, внутри объектов капитального строительства, внутренняя проводка в которых не обесточена, если это приведет к ограничению действий рабочих в соответствии с требованиями техники безопасности ОЗП=1,2; ЭМ=1,2 к расх.; ЗПМ=1,2; ТЗ=1,2; ТЗМ=1,2
| Прил.33.4 п.3.6 | При изменении технических решений: При бурении котлованов для опор ВЛ 0,38-10 кВ на глубину более 2-х метров к затратам на бурение (с последующим уточнением норм) ОЗП=1,25; ЭМ=1,25 к расх.; ЗПМ=1,25; ТЗ=1,25; ТЗМ=1,25 | [34 empty] | При изменении технических решений: При бурении котлованов для опор ВЛ 0,38-10 кВ на глубину более 2-х метров к затратам на бурение (с последующим уточнением норм) ОЗП=1,25; ЭМ=1,25 к расх.; ЗПМ=1,25; ТЗ=1,25; ТЗМ=1,25
| 1 | ОТ(ЗТ) |  |  |  | 4: чел.-ч; 7: 105.84; 12: 40827.78 | [23 empty] | ОТ(ЗТ)
| 1-100-33 | Средний разряд работы 3,3 |  |  |  | чел.-ч | 1.44 | 1,5 (1,2*1,25) | 105.84 |  |  | 385.75 |  | 40827.78 | [24 empty] | Средний разряд работы 3,3
| 2 | ЭМ |  |  |  | 12: 233694.85 | [23 empty] | ЭМ
|  | ОТм(ЗТм) |  |  |  | 4: чел.-ч; 7: 86.73; 12: 41718.86 | [23 empty] | ОТм(ЗТм)
| 91.04.01-031 | Машины бурильно-крановые на автомобильном ходу, диаметр бурения до 800 мм, глубина бурения до 5 м |  |  |  | маш.-ч | 1.18 | 1,5 (1,2*1,25) | 86.73 | 2088.77 | 1.29 | 2694.51 |  | 233694.85 | [24 empty] | Машины бурильно-крановые на автомобильном ходу, диаметр бурения до 800 мм, глубина бурения до 5 м
| 4-100-050 | ОТм(Зтм) Средний разряд машинистов 5 |  |  |  | чел.-ч | 1.18 | 1,5 (1,2*1,25) | 86.73 |  |  | 481.02 |  | 41718.86 | [25 empty] | ОТм(Зтм) Средний разряд машинистов 5
|  | Итого прямые затраты |  |  |  | 12: 316241.49 | [26 empty] | Итого прямые затраты
|  | ФОТ |  |  |  | 12: 82546.64 | [27 empty] | ФОТ
| Пр/812-027.0-1 | НР Линии электропередачи |  |  |  | 4: %; 5: 103; 7: 103; 12: 85023.04 | [27 empty] | НР Линии электропередачи
| Пр/774-027.0 | СП Линии электропередачи |  |  |  | 4: %; 5: 60; 7: 60; 12: 49527.98 | [27 empty] | СП Линии электропередачи
|  | Всего по позиции |  |  |  | 10: 9199.85; 12: 450792.51 | [28 empty] | Всего по позиции
19 | ГЭСН33-04-020-01 | Подвеска провода СИП-3 на опорах, (3 провода) при 21 опоре на км линии: с использованием автогидроподъемника |  |  |  | 4: км; 5: 13.369; 6: 1; 7: 13.369 | [20 empty] | Подвеска провода СИП-3 на опорах, (3 провода) при 21 опоре на км линии: с использованием автогидроподъемника
|  | Объем=14,880-0,054-0,136-0,338-0,983 | [33 empty] | Объем=14,880-0,054-0,136-0,338-0,983
| 421/пр_2020_прил.10_т.3_п.4_гр.3 | Производство работ осуществляется в охранной зоне действующей воздушной линии электропередачи, вблизи объектов, находящихся под напряжением, внутри объектов капитального строительства, внутренняя проводка в которых не обесточена, если это приведет к ограничению действий рабочих в соответствии с требованиями техники безопасности ОЗП=1,2; ЭМ=1,2 к расх.; ЗПМ=1,2; ТЗ=1,2; ТЗМ=1,2 | [34 empty] | Производство работ осуществляется в охранной зоне действующей воздушной линии электропередачи, вблизи объектов, находящихся под напряжением, внутри объектов капитального строительства, внутренняя проводка в которых не обесточена, если это приведет к ограничению действий рабочих в соответствии с требованиями техники безопасности ОЗП=1,2; ЭМ=1,2 к расх.; ЗПМ=1,2; ТЗ=1,2; ТЗМ=1,2
| 1 | ОТ(ЗТ) |  |  |  | 4: чел.-ч; 7: 1255.8304; 12: 514540.06 | [23 empty] | ОТ(ЗТ)
| 2-100-02 | Рабочий 2 разряда |  |  |  | чел.-ч | 0.91 | 1.2 | 14.5989 |  |  | 340.46 |  | 4970.36 | [24 empty] | Рабочий 2 разряда
| 2-100-03 | Рабочий 3 разряда |  |  |  | чел.-ч | 38.89 | 1.2 | 623.9045 |  |  | 371.7 |  | 231905.3 | [24 empty] | Рабочий 3 разряда
| 2-100-04 | Рабочий 4 разряда |  |  |  | чел.-ч | 19.24 | 1.2 | 308.6635 |  |  | 418.55 |  | 129191.1 | [24 empty] | Рабочий 4 разряда
| 2-100-05 | Рабочий 5 разряда |  |  |  | чел.-ч | 19.24 | 1.2 | 308.6635 |  |  | 481.02 |  | 148473.3 | [24 empty] | Рабочий 5 разряда
| 2 | ЭМ |  |  |  | 12: 180160.34 | [23 empty] | ЭМ
|  | ОТм(ЗТм) |  |  |  | 4: чел.-ч; 7: 356.7919; 12: 150810.46 | [23 empty] | ОТм(ЗТм)
| 91.05.05-015 | Краны на автомобильном ходу, грузоподъемность 16 т |  |  |  | маш.-ч | 0.64 | 1.2 | 10.2674 |  |  | 1604.51 |  | 16474.13 | [24 empty] | Краны на автомобильном ходу, грузоподъемность 16 т
| 4-100-060 | ОТм(Зтм) Средний разряд машинистов 6 |  |  |  | чел.-ч | 0.64 | 1.2 | 10.2674 |  |  | 562.23 |  | 5772.64 | [25 empty] | ОТм(Зтм) Средний разряд машинистов 6
| 91.06.03-055 | Лебедки электрические тяговым усилием 19,62 кН (2 т) |  |  |  | маш.-ч | 2.4 | 1.2 | 38.5027 | 11.45 | 1.53 | 17.52 |  | 674.57 | [24 empty] | Лебедки электрические тяговым усилием 19,62 кН (2 т)
| 91.06.06-011 | Автогидроподъемники, высота подъема 12 м |  |  |  | маш.-ч | 18.68 | 1.2 | 299.6795 | 346.73 | 1.45 | 502.76 |  | 150666.87 | [24 empty] | Автогидроподъемники, высота подъема 12 м
| 4-100-040 | ОТм(Зтм) Средний разряд машинистов 4 |  |  |  | чел.-ч | 18.68 | 1.2 | 299.6795 |  |  | 418.55 |  | 125430.86 | [25 empty] | ОТм(Зтм) Средний разряд машинистов 4
| 91.14.02-001 | Автомобили бортовые, грузоподъемность до 5 т |  |  |  | маш.-ч | 0.52 | 1.2 | 8.3423 |  |  | 554.31 |  | 4624.2 | [24 empty] | Автомобили бортовые, грузоподъемность до 5 т
| 4-100-040 | ОТм(Зтм) Средний разряд машинистов 4 |  |  |  | чел.-ч | 0.52 | 1.2 | 8.3423 |  |  | 418.55 |  | 3491.65 | [25 empty] | ОТм(Зтм) Средний разряд машинистов 4
| 91.17.04-544 | Генераторы бензиновые портативные, мощность до 6 кВт |  |  |  | маш.-ч | 2.4 | 1.2 | 38.5027 |  |  | 200.52 |  | 7720.57 | [24 empty] | Генераторы бензиновые портативные, мощность до 6 кВт
| 4-100-040 | ОТм(Зтм) Средний разряд машинистов 4 |  |  |  | чел.-ч | 2.4 | 1.2 | 38.5027 |  |  | 418.55 |  | 16115.31 | [25 empty] | ОТм(Зтм) Средний разряд машинистов 4
|  | Итого прямые затраты |  |  |  | 12: 845510.86 | [26 empty] | Итого прямые затраты
|  | ФОТ |  |  |  | 12: 665350.52 | [27 empty] | ФОТ
| Пр/812-027.0-1 | НР Линии электропередачи |  |  |  | 4: %; 5: 103; 7: 103; 12: 685311.04 | [27 empty] | НР Линии электропередачи
| Пр/774-027.0 | СП Линии электропередачи |  |  |  | 4: %; 5: 60; 7: 60; 12: 399210.31 | [27 empty] | СП Линии электропередачи
|  | Всего по позиции |  |  |  | 10: 144366.24; 12: 1930032.21 | [28 empty] | Всего по позиции
20 | ГЭСН33-04-020-03 | При изменении количества опор на 1 км ВЛЗ добавлять или исключать: к норме 33-04-020-01 (провод подвешивается на 353 опорах) |  |  |  | 4: шт; 5: 41; 6: 1; 7: 41 | [20 empty] | При изменении количества опор на 1 км ВЛЗ добавлять или исключать: к норме 33-04-020-01 (провод подвешивается на 353 опорах)
| 421/пр_2020_прил.10_т.3_п.4_гр.3 | Производство работ осуществляется в охранной зоне действующей воздушной линии электропередачи, вблизи объектов, находящихся под напряжением, внутри объектов капитального строительства, внутренняя проводка в которых не обесточена, если это приведет к ограничению действий рабочих в соответствии с требованиями техники безопасности ОЗП=1,2; ЭМ=1,2 к расх.; ЗПМ=1,2; ТЗ=1,2; ТЗМ=1,2 | [34 empty] | Производство работ осуществляется в охранной зоне действующей воздушной линии электропередачи, вблизи объектов, находящихся под напряжением, внутри объектов капитального строительства, внутренняя проводка в которых не обесточена, если это приведет к ограничению действий рабочих в соответствии с требованиями техники безопасности ОЗП=1,2; ЭМ=1,2 к расх.; ЗПМ=1,2; ТЗ=1,2; ТЗМ=1,2
| 1 | ОТ(ЗТ) |  |  |  | 4: чел.-ч; 7: 102.336; 12: 42018.38 | [23 empty] | ОТ(ЗТ)
| 2-100-02 | Рабочий 2 разряда |  |  |  | чел.-ч | 0.01 | 1.2 | 0.492 |  |  | 340.46 |  | 167.51 | [24 empty] | Рабочий 2 разряда
| 2-100-03 | Рабочий 3 разряда |  |  |  | чел.-ч | 1.03 | 1.2 | 50.676 |  |  | 371.7 |  | 18836.27 | [24 empty] | Рабочий 3 разряда
| 2-100-04 | Рабочий 4 разряда |  |  |  | чел.-ч | 0.52 | 1.2 | 25.584 |  |  | 418.55 |  | 10708.18 | [24 empty] | Рабочий 4 разряда
| 2-100-05 | Рабочий 5 разряда |  |  |  | чел.-ч | 0.52 | 1.2 | 25.584 |  |  | 481.02 |  | 12306.42 | [24 empty] | Рабочий 5 разряда
| 2 | ЭМ |  |  |  | 12: 12879.59 | [23 empty] | ЭМ
|  | ОТм(ЗТм) |  |  |  | 4: чел.-ч; 7: 25.0477; 12: 10519.77 | [23 empty] | ОТм(ЗТм)
| 91.05.05-015 | Краны на автомобильном ходу, грузоподъемность 16 т |  |  |  | маш.-ч | 0.0051 | 1.2 | 0.25092 |  |  | 1604.51 |  | 402.6 | [24 empty] | Краны на автомобильном ходу, грузоподъемность 16 т
| 4-100-060 | ОТм(Зтм) Средний разряд машинистов 6 |  |  |  | чел.-ч | 0.0051 | 1.2 | 0.25092 |  |  | 562.23 |  | 141.07 | [25 empty] | ОТм(Зтм) Средний разряд машинистов 6
| 91.06.06-011 | Автогидроподъемники, высота подъема 12 м |  |  |  | маш.-ч | 0.5 | 1.2 | 24.6 | 346.73 | 1.45 | 502.76 |  | 12367.9 | [24 empty] | Автогидроподъемники, высота подъема 12 м
| 4-100-040 | ОТм(Зтм) Средний разряд машинистов 4 |  |  |  | чел.-ч | 0.5 | 1.2 | 24.6 |  |  | 418.55 |  | 10296.33 | [25 empty] | ОТм(Зтм) Средний разряд машинистов 4
| 91.14.02-001 | Автомобили бортовые, грузоподъемность до 5 т |  |  |  | маш.-ч | 0.004 | 1.2 | 0.1968 |  |  | 554.31 |  | 109.09 | [24 empty] | Автомобили бортовые, грузоподъемность до 5 т
| 4-100-040 | ОТм(Зтм) Средний разряд машинистов 4 |  |  |  | чел.-ч | 0.004 | 1.2 | 0.1968 |  |  | 418.55 |  | 82.37 | [25 empty] | ОТм(Зтм) Средний разряд машинистов 4
|  | Итого прямые затраты |  |  |  | 12: 65417.74 | [26 empty] | Итого прямые затраты
|  | ФОТ |  |  |  | 12: 52538.15 | [27 empty] | ФОТ
| Пр/812-027.0-1 | НР Линии электропередачи |  |  |  | 4: %; 5: 103; 7: 103; 12: 54114.29 | [27 empty] | НР Линии электропередачи
| Пр/774-027.0 | СП Линии электропередачи |  |  |  | 4: %; 5: 60; 7: 60; 12: 31522.89 | [27 empty] | СП Линии электропередачи
|  | Всего по позиции |  |  |  | 10: 3684.27; 12: 151054.92 | [28 empty] | Всего по позиции
21 | ГЭСН33-04-011-04 | Подвеска проводов ВЛ 10 кВ на переходах через препятствия: автомобильные дороги 2 и 3 категории с двумя линиями связи (общ.L пересечения =0,054км (№2)+доп.пересечение ВЛ0,4кВ+мост) |  |  |  | 4: переход; 5: 1; 6: 1; 7: 1 | [20 empty] | Подвеска проводов ВЛ 10 кВ на переходах через препятствия: автомобильные дороги 2 и 3 категории с двумя линиями связи (общ.L пересечения =0,054км (№2)+доп.пересечение ВЛ0,4кВ+мост)
| 421/пр_2020_прил.10_т.3_п.4_гр.3 | Производство работ осуществляется в охранной зоне действующей воздушной линии электропередачи, вблизи объектов, находящихся под напряжением, внутри объектов капитального строительства, внутренняя проводка в которых не обесточена, если это приведет к ограничению действий рабочих в соответствии с требованиями техники безопасности ОЗП=1,2; ЭМ=1,2 к расх.; ЗПМ=1,2; ТЗ=1,2; ТЗМ=1,2 | [34 empty] | Производство работ осуществляется в охранной зоне действующей воздушной линии электропередачи, вблизи объектов, находящихся под напряжением, внутри объектов капитального строительства, внутренняя проводка в которых не обесточена, если это приведет к ограничению действий рабочих в соответствии с требованиями техники безопасности ОЗП=1,2; ЭМ=1,2 к расх.; ЗПМ=1,2; ТЗ=1,2; ТЗМ=1,2
|  | ПЗ=1,25 (ОЗП=1,25; ЭМ=1,25 к расх.; ЗПМ=1,25; МАТ=1,25 к расх.; ТЗ=1,25; ТЗМ=1,25) | [34 empty] | ПЗ=1,25 (ОЗП=1,25; ЭМ=1,25 к расх.; ЗПМ=1,25; МАТ=1,25 к расх.; ТЗ=1,25; ТЗМ=1,25)
| 1 | ОТ(ЗТ) |  |  |  | 4: чел.-ч; 7: 30.15; 12: 12054.27 | [23 empty] | ОТ(ЗТ)
| 1-100-36 | Средний разряд работы 3,6 |  |  |  | чел.-ч | 20.1 | 1,5 (1,2*1,25) | 30.15 |  |  | 399.81 |  | 12054.27 | [24 empty] | Средний разряд работы 3,6
| 2 | ЭМ |  |  |  | 12: 839.78 | [23 empty] | ЭМ
|  | ОТм(ЗТм) |  |  |  | 4: чел.-ч; 7: 1.515; 12: 634.1 | [23 empty] | ОТм(ЗТм)
| 91.14.02-001 | Автомобили бортовые, грузоподъемность до 5 т |  |  |  | маш.-ч | 1.01 | 1,5 (1,2*1,25) | 1.515 |  |  | 554.31 |  | 839.78 | [24 empty] | Автомобили бортовые, грузоподъемность до 5 т
| 4-100-040 | ОТм(Зтм) Средний разряд машинистов 4 |  |  |  | чел.-ч | 1.01 | 1,5 (1,2*1,25) | 1.515 |  |  | 418.55 |  | 634.1 | [25 empty] | ОТм(Зтм) Средний разряд машинистов 4
|  | Итого прямые затраты |  |  |  | 12: 13528.15 | [26 empty] | Итого прямые затраты
|  | ФОТ |  |  |  | 12: 12688.37 | [27 empty] | ФОТ
| Пр/812-027.0-1 | НР Линии электропередачи |  |  |  | 4: %; 5: 103; 7: 103; 12: 13069.02 | [27 empty] | НР Линии электропередачи
| Пр/774-027.0 | СП Линии электропередачи |  |  |  | 4: %; 5: 60; 7: 60; 12: 7613.02 | [27 empty] | СП Линии электропередачи
|  | Всего по позиции |  |  |  | 10: 34210.19; 12: 34210.19 | [28 empty] | Всего по позиции
22 | ГЭСН33-04-011-07 | Подвеска проводов ВЛ 10 кВ на переходах через препятствия: водные преграды (общ.L пересечений (доп.пересечение (№2)) |  |  |  | 4: переход; 5: 1; 6: 1; 7: 1 | [20 empty] | Подвеска проводов ВЛ 10 кВ на переходах через препятствия: водные преграды (общ.L пересечений (доп.пересечение (№2))
| 421/пр_2020_прил.10_т.3_п.4_гр.3 | Производство работ осуществляется в охранной зоне действующей воздушной линии электропередачи, вблизи объектов, находящихся под напряжением, внутри объектов капитального строительства, внутренняя проводка в которых не обесточена, если это приведет к ограничению действий рабочих в соответствии с требованиями техники безопасности ОЗП=1,2; ЭМ=1,2 к расх.; ЗПМ=1,2; ТЗ=1,2; ТЗМ=1,2 | [34 empty] | Производство работ осуществляется в охранной зоне действующей воздушной линии электропередачи, вблизи объектов, находящихся под напряжением, внутри объектов капитального строительства, внутренняя проводка в которых не обесточена, если это приведет к ограничению действий рабочих в соответствии с требованиями техники безопасности ОЗП=1,2; ЭМ=1,2 к расх.; ЗПМ=1,2; ТЗ=1,2; ТЗМ=1,2
|  | ПЗ=0,25 (ОЗП=0,25; ЭМ=0,25 к расх.; ЗПМ=0,25; МАТ=0,25 к расх.; ТЗ=0,25; ТЗМ=0,25) | [34 empty] | ПЗ=0,25 (ОЗП=0,25; ЭМ=0,25 к расх.; ЗПМ=0,25; МАТ=0,25 к расх.; ТЗ=0,25; ТЗМ=0,25)
| 1 | ОТ(ЗТ) |  |  |  | 4: чел.-ч; 7: 4.95; 12: 1979.06 | [23 empty] | ОТ(ЗТ)
| 1-100-36 | Средний разряд работы 3,6 |  |  |  | чел.-ч | 16.5 | 0,3 (1,2*0,25) | 4.95 |  |  | 399.81 |  | 1979.06 | [24 empty] | Средний разряд работы 3,6
| 2 | ЭМ |  |  |  | 12: 138.02 | [23 empty] | ЭМ
|  | ОТм(ЗТм) |  |  |  | 4: чел.-ч; 7: 0.249; 12: 104.22 | [23 empty] | ОТм(ЗТм)
| 91.14.02-001 | Автомобили бортовые, грузоподъемность до 5 т |  |  |  | маш.-ч | 0.83 | 0,3 (1,2*0,25) | 0.249 |  |  | 554.31 |  | 138.02 | [24 empty] | Автомобили бортовые, грузоподъемность до 5 т
| 4-100-040 | ОТм(Зтм) Средний разряд машинистов 4 |  |  |  | чел.-ч | 0.83 | 0,3 (1,2*0,25) | 0.249 |  |  | 418.55 |  | 104.22 | [25 empty] | ОТм(Зтм) Средний разряд машинистов 4
|  | Итого прямые затраты |  |  |  | 12: 2221.3 | [26 empty] | Итого прямые затраты
|  | ФОТ |  |  |  | 12: 2083.28 | [27 empty] | ФОТ
| Пр/812-027.0-1 | НР Линии электропередачи |  |  |  | 4: %; 5: 103; 7: 103; 12: 2145.78 | [27 empty] | НР Линии электропередачи
| Пр/774-027.0 | СП Линии электропередачи |  |  |  | 4: %; 5: 60; 7: 60; 12: 1249.97 | [27 empty] | СП Линии электропередачи
|  | Всего по позиции |  |  |  | 10: 5617.05; 12: 5617.05 | [28 empty] | Всего по позиции
23 | ГЭСН33-04-011-07 | Подвеска проводов ВЛ 10 кВ на переходах через препятствия: водные преграды (общ.L пересечений =0,136км (№34)) |  |  |  | 4: переход; 5: 1; 6: 1; 7: 1 | [20 empty] | Подвеска проводов ВЛ 10 кВ на переходах через препятствия: водные преграды (общ.L пересечений =0,136км (№34))
| 421/пр_2020_прил.10_т.3_п.4_гр.3 | Производство работ осуществляется в охранной зоне действующей воздушной линии электропередачи, вблизи объектов, находящихся под напряжением, внутри объектов капитального строительства, внутренняя проводка в которых не обесточена, если это приведет к ограничению действий рабочих в соответствии с требованиями техники безопасности ОЗП=1,2; ЭМ=1,2 к расх.; ЗПМ=1,2; ТЗ=1,2; ТЗМ=1,2 | [34 empty] | Производство работ осуществляется в охранной зоне действующей воздушной линии электропередачи, вблизи объектов, находящихся под напряжением, внутри объектов капитального строительства, внутренняя проводка в которых не обесточена, если это приведет к ограничению действий рабочих в соответствии с требованиями техники безопасности ОЗП=1,2; ЭМ=1,2 к расх.; ЗПМ=1,2; ТЗ=1,2; ТЗМ=1,2
| 1 | ОТ(ЗТ) |  |  |  | 4: чел.-ч; 7: 19.8; 12: 7916.24 | [23 empty] | ОТ(ЗТ)
| 1-100-36 | Средний разряд работы 3,6 |  |  |  | чел.-ч | 16.5 | 1.2 | 19.8 |  |  | 399.81 |  | 7916.24 | [24 empty] | Средний разряд работы 3,6
| 2 | ЭМ |  |  |  | 12: 552.09 | [23 empty] | ЭМ
|  | ОТм(ЗТм) |  |  |  | 4: чел.-ч; 7: 0.996; 12: 416.88 | [23 empty] | ОТм(ЗТм)
| 91.14.02-001 | Автомобили бортовые, грузоподъемность до 5 т |  |  |  | маш.-ч | 0.83 | 1.2 | 0.996 |  |  | 554.31 |  | 552.09 | [24 empty] | Автомобили бортовые, грузоподъемность до 5 т
| 4-100-040 | ОТм(Зтм) Средний разряд машинистов 4 |  |  |  | чел.-ч | 0.83 | 1.2 | 0.996 |  |  | 418.55 |  | 416.88 | [25 empty] | ОТм(Зтм) Средний разряд машинистов 4
|  | Итого прямые затраты |  |  |  | 12: 8885.21 | [26 empty] | Итого прямые затраты
|  | ФОТ |  |  |  | 12: 8333.12 | [27 empty] | ФОТ
| Пр/812-027.0-1 | НР Линии электропередачи |  |  |  | 4: %; 5: 103; 7: 103; 12: 8583.11 | [27 empty] | НР Линии электропередачи
| Пр/774-027.0 | СП Линии электропередачи |  |  |  | 4: %; 5: 60; 7: 60; 12: 4999.87 | [27 empty] | СП Линии электропередачи
|  | Всего по позиции |  |  |  | 10: 22468.19; 12: 22468.19 | [28 empty] | Всего по позиции
24 | ГЭСН33-04-011-06 | Подвеска проводов ВЛ 10 кВ на переходах через препятствия: автомобильные дороги 1 и 2 категории (общ. L пересечений =0,210км(№4,№5,№7,№10,№11,№22,№28) |  |  |  | 4: переход; 5: 7; 6: 1; 7: 7 | [20 empty] | Подвеска проводов ВЛ 10 кВ на переходах через препятствия: автомобильные дороги 1 и 2 категории (общ. L пересечений =0,210км(№4,№5,№7,№10,№11,№22,№28)
| 421/пр_2020_прил.10_т.3_п.4_гр.3 | Производство работ осуществляется в охранной зоне действующей воздушной линии электропередачи, вблизи объектов, находящихся под напряжением, внутри объектов капитального строительства, внутренняя проводка в которых не обесточена, если это приведет к ограничению действий рабочих в соответствии с требованиями техники безопасности ОЗП=1,2; ЭМ=1,2 к расх.; ЗПМ=1,2; ТЗ=1,2; ТЗМ=1,2 | [34 empty] | Производство работ осуществляется в охранной зоне действующей воздушной линии электропередачи, вблизи объектов, находящихся под напряжением, внутри объектов капитального строительства, внутренняя проводка в которых не обесточена, если это приведет к ограничению действий рабочих в соответствии с требованиями техники безопасности ОЗП=1,2; ЭМ=1,2 к расх.; ЗПМ=1,2; ТЗ=1,2; ТЗМ=1,2
| 1 | ОТ(ЗТ) |  |  |  | 4: чел.-ч; 7: 116.76; 12: 46681.82 | [23 empty] | ОТ(ЗТ)
| 1-100-36 | Средний разряд работы 3,6 |  |  |  | чел.-ч | 13.9 | 1.2 | 116.76 |  |  | 399.81 |  | 46681.82 | [24 empty] | Средний разряд работы 3,6
| 2 | ЭМ |  |  |  | 12: 3259.34 | [23 empty] | ЭМ
|  | ОТм(ЗТм) |  |  |  | 4: чел.-ч; 7: 5.88; 12: 2461.07 | [23 empty] | ОТм(ЗТм)
| 91.14.02-001 | Автомобили бортовые, грузоподъемность до 5 т |  |  |  | маш.-ч | 0.7 | 1.2 | 5.88 |  |  | 554.31 |  | 3259.34 | [24 empty] | Автомобили бортовые, грузоподъемность до 5 т
| 4-100-040 | ОТм(Зтм) Средний разряд машинистов 4 |  |  |  | чел.-ч | 0.7 | 1.2 | 5.88 |  |  | 418.55 |  | 2461.07 | [25 empty] | ОТм(Зтм) Средний разряд машинистов 4
|  | Итого прямые затраты |  |  |  | 12: 52402.23 | [26 empty] | Итого прямые затраты
|  | ФОТ |  |  |  | 12: 49142.89 | [27 empty] | ФОТ
| Пр/812-027.0-1 | НР Линии электропередачи |  |  |  | 4: %; 5: 103; 7: 103; 12: 50617.18 | [27 empty] | НР Линии электропередачи
| Пр/774-027.0 | СП Линии электропередачи |  |  |  | 4: %; 5: 60; 7: 60; 12: 29485.73 | [27 empty] | СП Линии электропередачи
|  | Всего по позиции |  |  |  | 10: 18929.31; 12: 132505.14 | [28 empty] | Всего по позиции
25 | ГЭСН33-04-011-04 | Подвеска проводов ВЛ 10 кВ на переходах через препятствия: автомобильные дороги 2 и 3 категории с двумя линиями связи (общ L пересечений=1,111км (№1,№3,№6,№8,№12,№13,№15-21,№23-№27,№29-№33)) |  |  |  | 4: переход; 5: 23; 6: 1; 7: 23 | [20 empty] | Подвеска проводов ВЛ 10 кВ на переходах через препятствия: автомобильные дороги 2 и 3 категории с двумя линиями связи (общ L пересечений=1,111км (№1,№3,№6,№8,№12,№13,№15-21,№23-№27,№29-№33))
| 421/пр_2020_прил.10_т.3_п.4_гр.3 | Производство работ осуществляется в охранной зоне действующей воздушной линии электропередачи, вблизи объектов, находящихся под напряжением, внутри объектов капитального строительства, внутренняя проводка в которых не обесточена, если это приведет к ограничению действий рабочих в соответствии с требованиями техники безопасности ОЗП=1,2; ЭМ=1,2 к расх.; ЗПМ=1,2; ТЗ=1,2; ТЗМ=1,2 | [34 empty] | Производство работ осуществляется в охранной зоне действующей воздушной линии электропередачи, вблизи объектов, находящихся под напряжением, внутри объектов капитального строительства, внутренняя проводка в которых не обесточена, если это приведет к ограничению действий рабочих в соответствии с требованиями техники безопасности ОЗП=1,2; ЭМ=1,2 к расх.; ЗПМ=1,2; ТЗ=1,2; ТЗМ=1,2
| 1 | ОТ(ЗТ) |  |  |  | 4: чел.-ч; 7: 554.76; 12: 221798.6 | [23 empty] | ОТ(ЗТ)
| 1-100-36 | Средний разряд работы 3,6 |  |  |  | чел.-ч | 20.1 | 1.2 | 554.76 |  |  | 399.81 |  | 221798.6 | [24 empty] | Средний разряд работы 3,6
| 2 | ЭМ |  |  |  | 12: 15451.95 | [23 empty] | ЭМ
|  | ОТм(ЗТм) |  |  |  | 4: чел.-ч; 7: 27.876; 12: 11667.5 | [23 empty] | ОТм(ЗТм)
| 91.14.02-001 | Автомобили бортовые, грузоподъемность до 5 т |  |  |  | маш.-ч | 1.01 | 1.2 | 27.876 |  |  | 554.31 |  | 15451.95 | [24 empty] | Автомобили бортовые, грузоподъемность до 5 т
| 4-100-040 | ОТм(Зтм) Средний разряд машинистов 4 |  |  |  | чел.-ч | 1.01 | 1.2 | 27.876 |  |  | 418.55 |  | 11667.5 | [25 empty] | ОТм(Зтм) Средний разряд машинистов 4
|  | Итого прямые затраты |  |  |  | 12: 248918.05 | [26 empty] | Итого прямые затраты
|  | ФОТ |  |  |  | 12: 233466.1 | [27 empty] | ФОТ
| Пр/812-027.0-1 | НР Линии электропередачи |  |  |  | 4: %; 5: 103; 7: 103; 12: 240470.08 | [27 empty] | НР Линии электропередачи
| Пр/774-027.0 | СП Линии электропередачи |  |  |  | 4: %; 5: 60; 7: 60; 12: 140079.66 | [27 empty] | СП Линии электропередачи
|  | Всего по позиции |  |  |  | 10: 27368.16; 12: 629467.79 | [28 empty] | Всего по позиции
26 | ГЭСН01-02-057-02 | Разработка грунта вручную в траншеях глубиной до 2 м без креплений с откосами, группа грунтов: 2 (357шт, в т.ч.4шт-промежуточные подсечные ) |  |  |  | 4: 100 м3; 5: 3.4808; 6: 1; 7: 3.4808 | [20 empty] | Разработка грунта вручную в траншеях глубиной до 2 м без креплений с откосами, группа грунтов: 2 (357шт, в т.ч.4шт-промежуточные подсечные )
|  | Объем=(357*6,5*0,3*0,5) / 100 | [33 empty] | Объем=(357*6,5*0,3*0,5) / 100
| 421/пр_2020_прил.10_т.3_п.4_гр.3 | Производство работ осуществляется в охранной зоне действующей воздушной линии электропередачи, вблизи объектов, находящихся под напряжением, внутри объектов капитального строительства, внутренняя проводка в которых не обесточена, если это приведет к ограничению действий рабочих в соответствии с требованиями техники безопасности ОЗП=1,2; ЭМ=1,2 к расх.; ЗПМ=1,2; ТЗ=1,2; ТЗМ=1,2 | [34 empty] | Производство работ осуществляется в охранной зоне действующей воздушной линии электропередачи, вблизи объектов, находящихся под напряжением, внутри объектов капитального строительства, внутренняя проводка в которых не обесточена, если это приведет к ограничению действий рабочих в соответствии с требованиями техники безопасности ОЗП=1,2; ЭМ=1,2 к расх.; ЗПМ=1,2; ТЗ=1,2; ТЗМ=1,2
| 1 | ОТ(ЗТ) |  |  |  | 4: чел.-ч; 7: 643.2426; 12: 218998.38 | [23 empty] | ОТ(ЗТ)
| 1-100-20 | Средний разряд работы 2,0 |  |  |  | чел.-ч | 154 | 1.2 | 643.2426 |  |  | 340.46 |  | 218998.38 | [24 empty] | Средний разряд работы 2,0
|  | Итого прямые затраты |  |  |  | 12: 218998.38 | [26 empty] | Итого прямые затраты
|  | ФОТ |  |  |  | 12: 218998.38 | [27 empty] | ФОТ
| Пр/812-001.2-1 | НР Земляные работы, выполняемые ручным способом |  |  |  | 4: %; 5: 89; 7: 89; 12: 194908.56 | [27 empty] | НР Земляные работы, выполняемые ручным способом
| Пр/774-001.2 | СП Земляные работы, выполняемые ручным способом |  |  |  | 4: %; 5: 40; 7: 40; 12: 87599.35 | [27 empty] | СП Земляные работы, выполняемые ручным способом
|  | Всего по позиции |  |  |  | 10: 144079.95; 12: 501506.29 | [28 empty] | Всего по позиции
27 | ГЭСН01-02-061-01 | Засыпка вручную траншей, пазух котлованов и ям, группа грунтов: 1 |  |  |  | 4: 100 м3; 5: 3.4808; 6: 1; 7: 3.4808 | [20 empty] | Засыпка вручную траншей, пазух котлованов и ям, группа грунтов: 1
|  | Объем=(357*6,5*0,3*0,5) / 100 | [33 empty] | Объем=(357*6,5*0,3*0,5) / 100
| 421/пр_2020_прил.10_т.3_п.4_гр.3 | Производство работ осуществляется в охранной зоне действующей воздушной линии электропередачи, вблизи объектов, находящихся под напряжением, внутри объектов капитального строительства, внутренняя проводка в которых не обесточена, если это приведет к ограничению действий рабочих в соответствии с требованиями техники безопасности ОЗП=1,2; ЭМ=1,2 к расх.; ЗПМ=1,2; ТЗ=1,2; ТЗМ=1,2 | [34 empty] | Производство работ осуществляется в охранной зоне действующей воздушной линии электропередачи, вблизи объектов, находящихся под напряжением, внутри объектов капитального строительства, внутренняя проводка в которых не обесточена, если это приведет к ограничению действий рабочих в соответствии с требованиями техники безопасности ОЗП=1,2; ЭМ=1,2 к расх.; ЗПМ=1,2; ТЗ=1,2; ТЗМ=1,2
| 1 | ОТ(ЗТ) |  |  |  | 4: чел.-ч; 7: 369.6556; 12: 120659.3 | [23 empty] | ОТ(ЗТ)
| 1-100-15 | Средний разряд работы 1,5 |  |  |  | чел.-ч | 88.5 | 1.2 | 369.6556 |  |  | 326.41 |  | 120659.3 | [24 empty] | Средний разряд работы 1,5
|  | Итого прямые затраты |  |  |  | 12: 120659.3 | [26 empty] | Итого прямые затраты
|  | ФОТ |  |  |  | 12: 120659.3 | [27 empty] | ФОТ
| Пр/812-001.2-1 | НР Земляные работы, выполняемые ручным способом |  |  |  | 4: %; 5: 89; 7: 89; 12: 107386.78 | [27 empty] | НР Земляные работы, выполняемые ручным способом
| Пр/774-001.2 | СП Земляные работы, выполняемые ручным способом |  |  |  | 4: %; 5: 40; 7: 40; 12: 48263.72 | [27 empty] | СП Земляные работы, выполняемые ручным способом
|  | Всего по позиции |  |  |  | 10: 79382.26; 12: 276309.8 | [28 empty] | Всего по позиции
28 | ГЭСН33-03-004-01 | Забивка вертикальных заземлителей механизированная на глубину до 5 м |  |  |  | 4: шт; 5: 1071; 6: 1; 7: 1071 | [20 empty] | Забивка вертикальных заземлителей механизированная на глубину до 5 м
|  | Объем=357*3 | [33 empty] | Объем=357*3
| 421/пр_2020_прил.10_т.3_п.4_гр.3 | Производство работ осуществляется в охранной зоне действующей воздушной линии электропередачи, вблизи объектов, находящихся под напряжением, внутри объектов капитального строительства, внутренняя проводка в которых не обесточена, если это приведет к ограничению действий рабочих в соответствии с требованиями техники безопасности ОЗП=1,2; ЭМ=1,2 к расх.; ЗПМ=1,2; ТЗ=1,2; ТЗМ=1,2 | [34 empty] | Производство работ осуществляется в охранной зоне действующей воздушной линии электропередачи, вблизи объектов, находящихся под напряжением, внутри объектов капитального строительства, внутренняя проводка в которых не обесточена, если это приведет к ограничению действий рабочих в соответствии с требованиями техники безопасности ОЗП=1,2; ЭМ=1,2 к расх.; ЗПМ=1,2; ТЗ=1,2; ТЗМ=1,2
| 1 | ОТ(ЗТ) |  |  |  | 4: чел.-ч; 7: 578.34; 12: 213158.77 | [23 empty] | ОТ(ЗТ)
| 1-100-29 | Средний разряд работы 2,9 |  |  |  | чел.-ч | 0.45 | 1.2 | 578.34 |  |  | 368.57 |  | 213158.77 | [24 empty] | Средний разряд работы 2,9
| 2 | ЭМ |  |  |  | 12: 208396.21 | [23 empty] | ЭМ
|  | ОТм(ЗТм) |  |  |  | 4: чел.-ч; 7: 411.264; 12: 172134.55 | [23 empty] | ОТм(ЗТм)
| 91.17.04-034 | Агрегаты сварочные с двигателем внутреннего сгорания для ручной дуговой сварки, сварочный ток до 400 А, количество постов 1 |  |  |  | маш.-ч | 0.12 | 1.2 | 154.224 |  |  | 104.99 |  | 16191.98 | [24 empty] | Агрегаты сварочные с двигателем внутреннего сгорания для ручной дуговой сварки, сварочный ток до 400 А, количество постов 1
| 91.18.01-007 | Компрессоры винтовые передвижные с двигателем внутреннего сгорания, давление до 0,7 МПа (7 атм), производительность до 5,4 м3/мин |  |  |  | маш.-ч | 0.32 | 1.2 | 411.264 |  |  | 388.67 |  | 159845.98 | [24 empty] | Компрессоры винтовые передвижные с двигателем внутреннего сгорания, давление до 0,7 МПа (7 атм), производительность до 5,4 м3/мин
| 4-100-040 | ОТм(Зтм) Средний разряд машинистов 4 |  |  |  | чел.-ч | 0.32 | 1.2 | 411.264 |  |  | 418.55 |  | 172134.55 | [25 empty] | ОТм(Зтм) Средний разряд машинистов 4
| 91.21.22-195 | Машины пневматические при работе от передвижных компрессорных установок для забивания в грунт под любым углом наклона к горизонту и извлечения стержней диаметром от 12 до 25 мм, длиной от 2 до 15 м |  |  |  | маш.-ч | 0.32 | 1.2 | 411.264 | 73.53 | 1.07 | 78.68 |  | 32358.25 | [24 empty] | Машины пневматические при работе от передвижных компрессорных установок для забивания в грунт под любым углом наклона к горизонту и извлечения стержней диаметром от 12 до 25 мм, длиной от 2 до 15 м
| 4 | М |  |  |  | 12: 200795.74 | [23 empty] | М
| 01.7.11.07-0227 | Электроды сварочные для сварки низколегированных и углеродистых сталей УОНИ 13/45, Э42А, диаметр 4-5 мм |  |  |  | кг | 0.03 |  | 32.13 | 155.63 | 0.83 | 129.17 |  | 4150.23 | [24 empty] | Электроды сварочные для сварки низколегированных и углеродистых сталей УОНИ 13/45, Э42А, диаметр 4-5 мм
| 08.4.03.02-0002 | Сталь арматурная горячекатаная гладкая, класс A-I, диаметр 6-22 мм |  |  |  | 4: т; 5: 0.005; 7: 5.355; 10: 36721.85; 12: 196645.51 | [24 empty] | Сталь арматурная горячекатаная гладкая, класс A-I, диаметр 6-22 мм
|  | Итого прямые затраты |  |  |  | 12: 794485.27 | [26 empty] | Итого прямые затраты
|  | ФОТ |  |  |  | 12: 385293.32 | [27 empty] | ФОТ
| Пр/812-027.0-1 | НР Линии электропередачи |  |  |  | 4: %; 5: 103; 7: 103; 12: 396852.12 | [27 empty] | НР Линии электропередачи
| Пр/774-027.0 | СП Линии электропередачи |  |  |  | 4: %; 5: 60; 7: 60; 12: 231175.99 | [27 empty] | СП Линии электропередачи
|  | Всего по позиции |  |  |  | 10: 1328.21; 12: 1422513.38 | [28 empty] | Всего по позиции
29 | ФСБЦ-08.4.03.02-0002 Сплит-форма Тульская область на 2 квартал 2026 года.xlsx | Сталь арматурная горячекатаная гладкая, класс A-I, диаметр 6-22 мм |  |  |  | т | -5.355 | 1 | -5.355 |  |  | 36721.85 |  | -196645.51 | [20 empty] | Сталь арматурная горячекатаная гладкая, класс A-I, диаметр 6-22 мм
|  | Всего по позиции |  |  |  | 12: -196645.51 | [28 empty] | Всего по позиции
30 | ГЭСН33-04-015-01 | Устройство шин заземления опор ВЛ и подстанций |  |  |  | 4: 10 м; 5: 260.61; 6: 1; 7: 260.61 | [20 empty] | Устройство шин заземления опор ВЛ и подстанций
|  | Объем=357*7,3/10 | [33 empty] | Объем=357*7,3/10
| 421/пр_2020_прил.10_т.3_п.4_гр.3 | Производство работ осуществляется в охранной зоне действующей воздушной линии электропередачи, вблизи объектов, находящихся под напряжением, внутри объектов капитального строительства, внутренняя проводка в которых не обесточена, если это приведет к ограничению действий рабочих в соответствии с требованиями техники безопасности ОЗП=1,2; ЭМ=1,2 к расх.; ЗПМ=1,2; ТЗ=1,2; ТЗМ=1,2 | [34 empty] | Производство работ осуществляется в охранной зоне действующей воздушной линии электропередачи, вблизи объектов, находящихся под напряжением, внутри объектов капитального строительства, внутренняя проводка в которых не обесточена, если это приведет к ограничению действий рабочих в соответствии с требованиями техники безопасности ОЗП=1,2; ЭМ=1,2 к расх.; ЗПМ=1,2; ТЗ=1,2; ТЗМ=1,2
| 1 | ОТ(ЗТ) |  |  |  | 4: чел.-ч; 7: 562.9176; 12: 207474.54 | [23 empty] | ОТ(ЗТ)
| 1-100-29 | Средний разряд работы 2,9 |  |  |  | чел.-ч | 1.8 | 1.2 | 562.9176 |  |  | 368.57 |  | 207474.54 | [24 empty] | Средний разряд работы 2,9
| 2 | ЭМ |  |  |  | 12: 3375.19 | [23 empty] | ЭМ
|  | ОТм(ЗТм) |  |  |  | 4: чел.-ч; 7: 3.1273; 12: 1308.94 | [23 empty] | ОТм(ЗТм)
| 91.14.02-001 | Автомобили бортовые, грузоподъемность до 5 т |  |  |  | маш.-ч | 0.01 | 1.2 | 3.1273 |  |  | 554.31 |  | 1733.5 | [24 empty] | Автомобили бортовые, грузоподъемность до 5 т
| 4-100-040 | ОТм(Зтм) Средний разряд машинистов 4 |  |  |  | чел.-ч | 0.01 | 1.2 | 3.1273 |  |  | 418.55 |  | 1308.94 | [25 empty] | ОТм(Зтм) Средний разряд машинистов 4
| 91.17.04-034 | Агрегаты сварочные с двигателем внутреннего сгорания для ручной дуговой сварки, сварочный ток до 400 А, количество постов 1 |  |  |  | маш.-ч | 0.05 | 1.2 | 15.6366 |  |  | 104.99 |  | 1641.69 | [24 empty] | Агрегаты сварочные с двигателем внутреннего сгорания для ручной дуговой сварки, сварочный ток до 400 А, количество постов 1
| 4 | М |  |  |  | 12: 4039.56 | [23 empty] | М
| 01.7.11.07-0227 | Электроды сварочные для сварки низколегированных и углеродистых сталей УОНИ 13/45, Э42А, диаметр 4-5 мм |  |  |  | кг | 0.12 |  | 31.2732 | 155.63 | 0.83 | 129.17 |  | 4039.56 | [24 empty] | Электроды сварочные для сварки низколегированных и углеродистых сталей УОНИ 13/45, Э42А, диаметр 4-5 мм
|  | Итого прямые затраты |  |  |  | 12: 216198.23 | [26 empty] | Итого прямые затраты
|  | ФОТ |  |  |  | 12: 208783.48 | [27 empty] | ФОТ
| Пр/812-027.0-1 | НР Линии электропередачи |  |  |  | 4: %; 5: 103; 7: 103; 12: 215046.98 | [27 empty] | НР Линии электропередачи
| Пр/774-027.0 | СП Линии электропередачи |  |  |  | 4: %; 5: 60; 7: 60; 12: 125270.09 | [27 empty] | СП Линии электропередачи
|  | Всего по позиции |  |  |  | 10: 2135.43; 12: 556515.3 | [28 empty] | Всего по позиции
31 | ГЭСН33-04-030-01 | Установка разрядников: с помощью механизмов (в т.ч.2шт-на промежуточные,подсечные опоры) |  |  |  | 4: компл; 5: 355; 6: 1; 7: 355 | [20 empty] | Установка разрядников: с помощью механизмов (в т.ч.2шт-на промежуточные,подсечные опоры)
| 421/пр_2020_прил.10_т.3_п.4_гр.3 | Производство работ осуществляется в охранной зоне действующей воздушной линии электропередачи, вблизи объектов, находящихся под напряжением, внутри объектов капитального строительства, внутренняя проводка в которых не обесточена, если это приведет к ограничению действий рабочих в соответствии с требованиями техники безопасности ОЗП=1,2; ЭМ=1,2 к расх.; ЗПМ=1,2; ТЗ=1,2; ТЗМ=1,2 | [34 empty] | Производство работ осуществляется в охранной зоне действующей воздушной линии электропередачи, вблизи объектов, находящихся под напряжением, внутри объектов капитального строительства, внутренняя проводка в которых не обесточена, если это приведет к ограничению действий рабочих в соответствии с требованиями техники безопасности ОЗП=1,2; ЭМ=1,2 к расх.; ЗПМ=1,2; ТЗ=1,2; ТЗМ=1,2
| 1 | ОТ(ЗТ) |  |  |  | 4: чел.-ч; 7: 1601.76; 12: 617878.92 | [23 empty] | ОТ(ЗТ)
| 1-100-33 | Средний разряд работы 3,3 |  |  |  | чел.-ч | 3.76 | 1.2 | 1601.76 |  |  | 385.75 |  | 617878.92 | [24 empty] | Средний разряд работы 3,3
| 2 | ЭМ |  |  |  | 12: 233999.33 | [23 empty] | ЭМ
|  | ОТм(ЗТм) |  |  |  | 4: чел.-ч; 7: 455.82; 12: 190783.47 | [23 empty] | ОТм(ЗТм)
| 91.06.06-011 | Автогидроподъемники, высота подъема 12 м |  |  |  | маш.-ч | 0.85 | 1.2 | 362.1 | 346.73 | 1.45 | 502.76 |  | 182049.4 | [24 empty] | Автогидроподъемники, высота подъема 12 м
| 4-100-040 | ОТм(Зтм) Средний разряд машинистов 4 |  |  |  | чел.-ч | 0.85 | 1.2 | 362.1 |  |  | 418.55 |  | 151556.96 | [25 empty] | ОТм(Зтм) Средний разряд машинистов 4
| 91.14.02-001 | Автомобили бортовые, грузоподъемность до 5 т |  |  |  | маш.-ч | 0.22 | 1.2 | 93.72 |  |  | 554.31 |  | 51949.93 | [24 empty] | Автомобили бортовые, грузоподъемность до 5 т
| 4-100-040 | ОТм(Зтм) Средний разряд машинистов 4 |  |  |  | чел.-ч | 0.22 | 1.2 | 93.72 |  |  | 418.55 |  | 39226.51 | [25 empty] | ОТм(Зтм) Средний разряд машинистов 4
| 4 | М |  |  |  | 12: 16382.98 | [23 empty] | М
| 01.3.01.06-0038 | Смазка защитная электросетевая |  |  |  | кг | 0.1 |  | 35.5 | 185.43 | 1.54 | 285.56 |  | 10137.38 | [24 empty] | Смазка защитная электросетевая
| 01.3.01.06-0051 | Смазка солидол жировой Ж |  |  |  | кг | 0.03 |  | 10.65 | 58.53 | 1.54 | 90.14 |  | 959.99 | [24 empty] | Смазка солидол жировой Ж
| 01.7.20.08-0051 | Ветошь хлопчатобумажная цветная |  |  |  | кг | 0.02 |  | 7.1 | 56.11 | 1.6 | 89.78 |  | 637.44 | [24 empty] | Ветошь хлопчатобумажная цветная
| 14.4.03.03-0102 | Лак битумный БТ-577 |  |  |  | т | 0.0001 |  | 0.0355 | 80020.98 | 1.3 | 104027.27 |  | 3692.97 | [24 empty] | Лак битумный БТ-577
| 14.5.09.11-0102 | Уайт-спирит |  |  |  | кг | 0.03 |  | 10.65 | 60.6 | 1.48 | 89.69 |  | 955.2 | [24 empty] | Уайт-спирит
|  | Итого прямые затраты |  |  |  | 12: 1059044.7 | [26 empty] | Итого прямые затраты
|  | ФОТ |  |  |  | 12: 808662.39 | [27 empty] | ФОТ
| Пр/812-027.0-1 | НР Линии электропередачи |  |  |  | 4: %; 5: 103; 7: 103; 12: 832922.26 | [27 empty] | НР Линии электропередачи
| Пр/774-027.0 | СП Линии электропередачи |  |  |  | 4: %; 5: 60; 7: 60; 12: 485197.43 | [27 empty] | СП Линии электропередачи
|  | Всего по позиции |  |  |  | 10: 6696.24; 12: 2377164.39 | [28 empty] | Всего по позиции
32 | ГЭСНм08-02-305-04 | Траверса на опоре (доп. УОП,УОК) |  |  |  | 4: шт; 5: 36; 6: 1; 7: 36 | [20 empty] | Траверса на опоре (доп. УОП,УОК)
|  | Объем=15+21 | [33 empty] | Объем=15+21
| 421/пр_2020_прил.10_т.3_п.4_гр.3 | Производство работ осуществляется в охранной зоне действующей воздушной линии электропередачи, вблизи объектов, находящихся под напряжением, внутри объектов капитального строительства, внутренняя проводка в которых не обесточена, если это приведет к ограничению действий рабочих в соответствии с требованиями техники безопасности ОЗП=1,2; ЭМ=1,2 к расх.; ЗПМ=1,2; ТЗ=1,2; ТЗМ=1,2 | [34 empty] | Производство работ осуществляется в охранной зоне действующей воздушной линии электропередачи, вблизи объектов, находящихся под напряжением, внутри объектов капитального строительства, внутренняя проводка в которых не обесточена, если это приведет к ограничению действий рабочих в соответствии с требованиями техники безопасности ОЗП=1,2; ЭМ=1,2 к расх.; ЗПМ=1,2; ТЗ=1,2; ТЗМ=1,2
| 1 | ОТ(ЗТ) |  |  |  | 4: чел.-ч; 7: 15.12; 12: 6045.13 | [23 empty] | ОТ(ЗТ)
| 1-100-36 | Средний разряд работы 3,6 |  |  |  | чел.-ч | 0.35 | 1.2 | 15.12 |  |  | 399.81 |  | 6045.13 | [24 empty] | Средний разряд работы 3,6
| 2 | ЭМ |  |  |  | 12: 10397.22 | [23 empty] | ЭМ
|  | ОТм(ЗТм) |  |  |  | 4: чел.-ч; 7: 6.48; 12: 3643.25 | [23 empty] | ОТм(ЗТм)
| 91.05.05-015 | Краны на автомобильном ходу, грузоподъемность 16 т |  |  |  | маш.-ч | 0.15 | 1.2 | 6.48 |  |  | 1604.51 |  | 10397.22 | [24 empty] | Краны на автомобильном ходу, грузоподъемность 16 т
| 4-100-060 | ОТм(Зтм) Средний разряд машинистов 6 |  |  |  | чел.-ч | 0.15 | 1.2 | 6.48 |  |  | 562.23 |  | 3643.25 | [25 empty] | ОТм(Зтм) Средний разряд машинистов 6
|  | Итого прямые затраты |  |  |  | 12: 20085.6 | [26 empty] | Итого прямые затраты
32.1 | 421/пр_2020_п.75_пп.а | Вспомогательные ненормируемые материальные ресурсы |  |  |  | 4: %; 5: 2; 7: 2; 12: 100.75 | [29 empty] | Вспомогательные ненормируемые материальные ресурсы
|  | ФОТ |  |  |  | 12: 9688.38 | [27 empty] | ФОТ
| Пр/812-049.3-1 | НР Электротехнические установки на других объектах |  |  |  | 4: %; 5: 97; 7: 97; 12: 9397.73 | [27 empty] | НР Электротехнические установки на других объектах
| Пр/774-049.3 | СП Электротехнические установки на других объектах |  |  |  | 4: %; 5: 51; 7: 51; 12: 4941.07 | [27 empty] | СП Электротехнические установки на других объектах
|  | Всего по позиции |  |  |  | 10: 959.03; 12: 34525.15 | [28 empty] | Всего по позиции
33 | ГЭСНм08-01-082-01 | Зажим наборный без кожуха (ЗВЗ 36) |  |  |  | 4: 100 шт; 5: 1.77; 6: 1; 7: 1.77 | [20 empty] | Зажим наборный без кожуха (ЗВЗ 36)
|  | Объем=(240-63) / 100 | [33 empty] | Объем=(240-63) / 100
| 421/пр_2020_прил.10_т.3_п.4_гр.3 | Производство работ осуществляется в охранной зоне действующей воздушной линии электропередачи, вблизи объектов, находящихся под напряжением, внутри объектов капитального строительства, внутренняя проводка в которых не обесточена, если это приведет к ограничению действий рабочих в соответствии с требованиями техники безопасности ОЗП=1,2; ЭМ=1,2 к расх.; ЗПМ=1,2; ТЗ=1,2; ТЗМ=1,2 | [34 empty] | Производство работ осуществляется в охранной зоне действующей воздушной линии электропередачи, вблизи объектов, находящихся под напряжением, внутри объектов капитального строительства, внутренняя проводка в которых не обесточена, если это приведет к ограничению действий рабочих в соответствии с требованиями техники безопасности ОЗП=1,2; ЭМ=1,2 к расх.; ЗПМ=1,2; ТЗ=1,2; ТЗМ=1,2
|  | МАТ=0 к расх. | [34 empty] | МАТ=0 к расх.
| 1 | ОТ(ЗТ) |  |  |  | 4: чел.-ч; 7: 87.5088; 12: 36626.81 | [23 empty] | ОТ(ЗТ)
| 1-100-40 | Средний разряд работы 4,0 |  |  |  | чел.-ч | 41.2 | 1.2 | 87.5088 |  |  | 418.55 |  | 36626.81 | [24 empty] | Средний разряд работы 4,0
| 2 | ЭМ |  |  |  | 12: 473.65 | [23 empty] | ЭМ
|  | ОТм(ЗТм) |  |  |  | 4: чел.-ч; 7: 0.4248; 12: 208.32 | [23 empty] | ОТм(ЗТм)
| 91.05.05-015 | Краны на автомобильном ходу, грузоподъемность 16 т |  |  |  | маш.-ч | 0.1 | 1.2 | 0.2124 |  |  | 1604.51 |  | 340.8 | [24 empty] | Краны на автомобильном ходу, грузоподъемность 16 т
| 4-100-060 | ОТм(Зтм) Средний разряд машинистов 6 |  |  |  | чел.-ч | 0.1 | 1.2 | 0.2124 |  |  | 562.23 |  | 119.42 | [25 empty] | ОТм(Зтм) Средний разряд машинистов 6
| 91.14.02-001 | Автомобили бортовые, грузоподъемность до 5 т |  |  |  | маш.-ч | 0.1 | 1.2 | 0.2124 |  |  | 554.31 |  | 117.74 | [24 empty] | Автомобили бортовые, грузоподъемность до 5 т
| 4-100-040 | ОТм(Зтм) Средний разряд машинистов 4 |  |  |  | чел.-ч | 0.1 | 1.2 | 0.2124 |  |  | 418.55 |  | 88.9 | [25 empty] | ОТм(Зтм) Средний разряд машинистов 4
| 91.17.04-233 | Аппараты сварочные для ручной дуговой сварки, сварочный ток до 350 А |  |  |  | маш.-ч | 0.16 | 1.2 | 0.33984 |  |  | 44.46 |  | 15.11 | [24 empty] | Аппараты сварочные для ручной дуговой сварки, сварочный ток до 350 А
| 4 | М |  |  |  | 12: 0 | [23 empty] | М
| 08.3.07.01-0052 | Прокат стальной горячекатаный полосовой, марки стали Ст3сп, Ст3пс, размеры 50х5 мм |  |  |  | т | 0.003 | 0 | 0 | 70310.45 | 0.71 | 49920.42 |  | 0 | [24 empty] | Прокат стальной горячекатаный полосовой, марки стали Ст3сп, Ст3пс, размеры 50х5 мм
| 14.4.02.04-0142 | Краска масляная МА-0115, мумия, сурик железный |  |  |  | кг | 0.8 | 0 | 0 | 79.88 | 1.46 | 116.62 |  | 0 | [24 empty] | Краска масляная МА-0115, мумия, сурик железный
| 20.5.04.03-0002 | Зажимы наборные проходные ЗН24-4П25 |  |  |  | 100 шт | 1.02 | 0 | 0 | 896.51 | 1.16 | 1039.95 |  | 0 | [24 empty] | Зажимы наборные проходные ЗН24-4П25
|  | Итого прямые затраты |  |  |  | 12: 37308.78 | [26 empty] | Итого прямые затраты
33.1 | 421/пр_2020_п.75_пп.а | Вспомогательные ненормируемые материальные ресурсы |  |  |  | 4: %; 5: 2; 7: 2; 12: 610.45 | [29 empty] | Вспомогательные ненормируемые материальные ресурсы
|  | ФОТ |  |  |  | 12: 36835.13 | [27 empty] | ФОТ
| Пр/812-049.3-1 | НР Электротехнические установки на других объектах |  |  |  | 4: %; 5: 97; 7: 97; 12: 35730.08 | [27 empty] | НР Электротехнические установки на других объектах
| Пр/774-049.3 | СП Электротехнические установки на других объектах |  |  |  | 4: %; 5: 51; 7: 51; 12: 18785.92 | [27 empty] | СП Электротехнические установки на других объектах
|  | Всего по позиции |  |  |  | 10: 52223.29; 12: 92435.23 | [28 empty] | Всего по позиции
34 | ГЭСНм08-01-087-03 | Металлические конструкции (мет.конструкции под блок высоковольтных предохранителей) |  |  |  | 4: т; 5: 0.02268; 6: 1; 7: 0.02268 | [20 empty] | Металлические конструкции (мет.конструкции под блок высоковольтных предохранителей)
|  | Объем=11,34*2/1000 | [33 empty] | Объем=11,34*2/1000
| 421/пр_2020_прил.10_т.3_п.4_гр.3 | Производство работ осуществляется в охранной зоне действующей воздушной линии электропередачи, вблизи объектов, находящихся под напряжением, внутри объектов капитального строительства, внутренняя проводка в которых не обесточена, если это приведет к ограничению действий рабочих в соответствии с требованиями техники безопасности ОЗП=1,2; ЭМ=1,2 к расх.; ЗПМ=1,2; ТЗ=1,2; ТЗМ=1,2 | [34 empty] | Производство работ осуществляется в охранной зоне действующей воздушной линии электропередачи, вблизи объектов, находящихся под напряжением, внутри объектов капитального строительства, внутренняя проводка в которых не обесточена, если это приведет к ограничению действий рабочих в соответствии с требованиями техники безопасности ОЗП=1,2; ЭМ=1,2 к расх.; ЗПМ=1,2; ТЗ=1,2; ТЗМ=1,2
| 1 | ОТ(ЗТ) |  |  |  | 4: чел.-ч; 7: 1.4588; 12: 610.57 | [23 empty] | ОТ(ЗТ)
| 1-100-40 | Средний разряд работы 4,0 |  |  |  | чел.-ч | 53.6 | 1.2 | 1.4588 |  |  | 418.55 |  | 610.57 | [24 empty] | Средний разряд работы 4,0
| 2 | ЭМ |  |  |  | 12: 109.83 | [23 empty] | ЭМ
|  | ОТм(ЗТм) |  |  |  | 4: чел.-ч; 7: 0.087091; 12: 42.71 | [23 empty] | ОТм(ЗТм)
| 91.05.05-015 | Краны на автомобильном ходу, грузоподъемность 16 т |  |  |  | маш.-ч | 1.6 | 1.2 | 0.043546 |  |  | 1604.51 |  | 69.87 | [24 empty] | Краны на автомобильном ходу, грузоподъемность 16 т
| 4-100-060 | ОТм(Зтм) Средний разряд машинистов 6 |  |  |  | чел.-ч | 1.6 | 1.2 | 0.043546 |  |  | 562.23 |  | 24.48 | [25 empty] | ОТм(Зтм) Средний разряд машинистов 6
| 91.14.02-001 | Автомобили бортовые, грузоподъемность до 5 т |  |  |  | маш.-ч | 1.6 | 1.2 | 0.043546 |  |  | 554.31 |  | 24.14 | [24 empty] | Автомобили бортовые, грузоподъемность до 5 т
| 4-100-040 | ОТм(Зтм) Средний разряд машинистов 4 |  |  |  | чел.-ч | 1.6 | 1.2 | 0.043546 |  |  | 418.55 |  | 18.23 | [25 empty] | ОТм(Зтм) Средний разряд машинистов 4
| 91.17.04-233 | Аппараты сварочные для ручной дуговой сварки, сварочный ток до 350 А |  |  |  | маш.-ч | 13.07 | 1.2 | 0.35571 |  |  | 44.46 |  | 15.82 | [24 empty] | Аппараты сварочные для ручной дуговой сварки, сварочный ток до 350 А
| 4 | М |  |  |  | 12: 3296.06 | [23 empty] | М
| 01.7.11.07-0227 | Электроды сварочные для сварки низколегированных и углеродистых сталей УОНИ 13/45, Э42А, диаметр 4-5 мм |  |  |  | кг | 4.2 |  | 0.095256 | 155.63 | 0.83 | 129.17 |  | 12.3 | [24 empty] | Электроды сварочные для сварки низколегированных и углеродистых сталей УОНИ 13/45, Э42А, диаметр 4-5 мм
| 01.7.15.03-0042 | Болты с гайками и шайбами строительные |  |  |  | кг | 27 |  | 0.61236 | 174.93 | 1.08 | 188.92 |  | 115.69 | [24 empty] | Болты с гайками и шайбами строительные
| 01.7.15.07-0031 | Дюбели стальные распорные с гайкой |  |  |  | 100 шт | 0.8 |  | 0.018144 | 237.77 | 1.32 | 313.86 |  | 5.69 | [24 empty] | Дюбели стальные распорные с гайкой
| 02.3.01.02-1118 | Песок природный для строительных работ II класс, средний |  |  |  | м3 | 0.15 |  | 0.003402 | 565.2 | 1.84 | 1039.97 |  | 3.54 | [24 empty] | Песок природный для строительных работ II класс, средний
| 03.2.01.01-0003 | Портландцемент бездобавочный общестроительный ЦЕМ 0 42,5Н |  |  |  | т | 0.18 |  | 0.0040824 | 4885.85 | 1.55 | 7573.07 |  | 30.92 | [24 empty] | Портландцемент бездобавочный общестроительный ЦЕМ 0 42,5Н
| 07.2.07.04-0007 | Конструкции стальные индивидуального изготовления из сортового проката |  |  |  | т | 1 |  | 0.02268 | 105278.81 | 1.31 | 137915.24 |  | 3127.92 | [24 empty] | Конструкции стальные индивидуального изготовления из сортового проката
|  | Итого прямые затраты |  |  |  | 12: 4059.17 | [26 empty] | Итого прямые затраты
34.1 | 421/пр_2020_п.75_пп.а | Вспомогательные ненормируемые материальные ресурсы |  |  |  | 4: %; 5: 2; 7: 2; 12: 10.18 | [29 empty] | Вспомогательные ненормируемые материальные ресурсы
|  | ФОТ |  |  |  | 12: 653.28 | [27 empty] | ФОТ
| Пр/812-049.3-1 | НР Электротехнические установки на других объектах |  |  |  | 4: %; 5: 97; 7: 97; 12: 633.68 | [27 empty] | НР Электротехнические установки на других объектах
| Пр/774-049.3 | СП Электротехнические установки на других объектах |  |  |  | 4: %; 5: 51; 7: 51; 12: 333.17 | [27 empty] | СП Электротехнические установки на других объектах
|  | Всего по позиции |  |  |  | 10: 222054.67; 12: 5036.2 | [28 empty] | Всего по позиции
35 | ГЭСНм08-01-061-01 | Предохранитель |  |  |  | 4: шт; 5: 6; 6: 1; 7: 6 | [20 empty] | Предохранитель
| 421/пр_2020_прил.10_т.3_п.4_гр.3 | Производство работ осуществляется в охранной зоне действующей воздушной линии электропередачи, вблизи объектов, находящихся под напряжением, внутри объектов капитального строительства, внутренняя проводка в которых не обесточена, если это приведет к ограничению действий рабочих в соответствии с требованиями техники безопасности ОЗП=1,2; ЭМ=1,2 к расх.; ЗПМ=1,2; ТЗ=1,2; ТЗМ=1,2 | [34 empty] | Производство работ осуществляется в охранной зоне действующей воздушной линии электропередачи, вблизи объектов, находящихся под напряжением, внутри объектов капитального строительства, внутренняя проводка в которых не обесточена, если это приведет к ограничению действий рабочих в соответствии с требованиями техники безопасности ОЗП=1,2; ЭМ=1,2 к расх.; ЗПМ=1,2; ТЗ=1,2; ТЗМ=1,2
| 1 | ОТ(ЗТ) |  |  |  | 4: чел.-ч; 7: 8.136; 12: 3405.32 | [23 empty] | ОТ(ЗТ)
| 1-100-40 | Средний разряд работы 4,0 |  |  |  | чел.-ч | 1.13 | 1.2 | 8.136 |  |  | 418.55 |  | 3405.32 | [24 empty] | Средний разряд работы 4,0
| 2 | ЭМ |  |  |  | 12: 317.01 | [23 empty] | ЭМ
|  | ОТм(ЗТм) |  |  |  | 4: чел.-ч; 7: 0.36; 12: 167.99 | [23 empty] | ОТм(ЗТм)
| 91.05.05-015 | Краны на автомобильном ходу, грузоподъемность 16 т |  |  |  | маш.-ч | 0.02 | 1.2 | 0.144 |  |  | 1604.51 |  | 231.05 | [24 empty] | Краны на автомобильном ходу, грузоподъемность 16 т
| 4-100-060 | ОТм(Зтм) Средний разряд машинистов 6 |  |  |  | чел.-ч | 0.02 | 1.2 | 0.144 |  |  | 562.23 |  | 80.96 | [25 empty] | ОТм(Зтм) Средний разряд машинистов 6
| 91.06.03-058 | Лебедки электрические тяговым усилием 156,96 кН (16 т) |  |  |  | маш.-ч | 0.01 | 1.2 | 0.072 | 55.78 | 1.53 | 85.34 |  | 6.14 | [24 empty] | Лебедки электрические тяговым усилием 156,96 кН (16 т)
| 4-100-030 | ОТм(Зтм) Средний разряд машинистов 3 |  |  |  | чел.-ч | 0.01 | 1.2 | 0.072 |  |  | 371.7 |  | 26.76 | [25 empty] | ОТм(Зтм) Средний разряд машинистов 3
| 91.14.02-001 | Автомобили бортовые, грузоподъемность до 5 т |  |  |  | маш.-ч | 0.02 | 1.2 | 0.144 |  |  | 554.31 |  | 79.82 | [24 empty] | Автомобили бортовые, грузоподъемность до 5 т
| 4-100-040 | ОТм(Зтм) Средний разряд машинистов 4 |  |  |  | чел.-ч | 0.02 | 1.2 | 0.144 |  |  | 418.55 |  | 60.27 | [25 empty] | ОТм(Зтм) Средний разряд машинистов 4
| 4 | М |  |  |  | 12: 644.93 | [23 empty] | М
| 01.7.15.03-0042 | Болты с гайками и шайбами строительные |  |  |  | кг | 0.14 |  | 0.84 | 174.93 | 1.08 | 188.92 |  | 158.69 | [24 empty] | Болты с гайками и шайбами строительные
| 08.3.08.02-0058 | Уголок стальной горячекатаный равнополочный, марки стали Ст3сп, Ст3пс, ширина полок 35-56 мм, толщина полки 3-5 мм |  |  |  | 4: т; 5: 0.0021; 7: 0.0126; 10: 38590.45; 12: 486.24 | [24 empty] | Уголок стальной горячекатаный равнополочный, марки стали Ст3сп, Ст3пс, ширина полок 35-56 мм, толщина полки 3-5 мм
|  | Итого прямые затраты |  |  |  | 12: 4535.25 | [26 empty] | Итого прямые затраты
35.1 | 421/пр_2020_п.75_пп.а | Вспомогательные ненормируемые материальные ресурсы |  |  |  | 4: %; 5: 2; 7: 2; 12: 56.76 | [29 empty] | Вспомогательные ненормируемые материальные ресурсы
|  | ФОТ |  |  |  | 12: 3573.31 | [27 empty] | ФОТ
| Пр/812-049.3-1 | НР Электротехнические установки на других объектах |  |  |  | 4: %; 5: 97; 7: 97; 12: 3466.11 | [27 empty] | НР Электротехнические установки на других объектах
| Пр/774-049.3 | СП Электротехнические установки на других объектах |  |  |  | 4: %; 5: 51; 7: 51; 12: 1822.39 | [27 empty] | СП Электротехнические установки на других объектах
|  | Всего по позиции |  |  |  | 10: 1646.75; 12: 9880.51 | [28 empty] | Всего по позиции
36 | ГЭСНм08-02-144-05 | Отсоединение/Присоединение к зажимам жил проводов или кабелей сечением: до 70 мм2 (переключение сущ.ВЛ) |  |  |  | 4: 100 шт; 5: 1.14; 6: 1; 7: 1.14 | [20 empty] | Отсоединение/Присоединение к зажимам жил проводов или кабелей сечением: до 70 мм2 (переключение сущ.ВЛ)
|  | Объем=((9+21+6+3+15+3)*2) / 100 | [33 empty] | Объем=((9+21+6+3+15+3)*2) / 100
| 421/пр_2020_прил.10_т.3_п.4_гр.3 | Производство работ осуществляется в охранной зоне действующей воздушной линии электропередачи, вблизи объектов, находящихся под напряжением, внутри объектов капитального строительства, внутренняя проводка в которых не обесточена, если это приведет к ограничению действий рабочих в соответствии с требованиями техники безопасности ОЗП=1,2; ЭМ=1,2 к расх.; ЗПМ=1,2; ТЗ=1,2; ТЗМ=1,2 | [34 empty] | Производство работ осуществляется в охранной зоне действующей воздушной линии электропередачи, вблизи объектов, находящихся под напряжением, внутри объектов капитального строительства, внутренняя проводка в которых не обесточена, если это приведет к ограничению действий рабочих в соответствии с требованиями техники безопасности ОЗП=1,2; ЭМ=1,2 к расх.; ЗПМ=1,2; ТЗ=1,2; ТЗМ=1,2
| 1 | ОТ(ЗТ) |  |  |  | 4: чел.-ч; 7: 20.6842; 12: 8463.54 | [23 empty] | ОТ(ЗТ)
| 1-100-38 | Средний разряд работы 3,8 |  |  |  | чел.-ч | 15.12 | 1.2 | 20.6842 |  |  | 409.18 |  | 8463.54 | [24 empty] | Средний разряд работы 3,8
|  | Итого прямые затраты |  |  |  | 12: 8463.54 | [26 empty] | Итого прямые затраты
36.1 | 421/пр_2020_п.75_пп.а | Вспомогательные ненормируемые материальные ресурсы |  |  |  | 4: %; 5: 2; 7: 2; 12: 141.06 | [29 empty] | Вспомогательные ненормируемые материальные ресурсы
|  | ФОТ |  |  |  | 12: 8463.54 | [27 empty] | ФОТ
| Пр/812-049.3-1 | НР Электротехнические установки на других объектах |  |  |  | 4: %; 5: 97; 7: 97; 12: 8209.63 | [27 empty] | НР Электротехнические установки на других объектах
| Пр/774-049.3 | СП Электротехнические установки на других объектах |  |  |  | 4: %; 5: 51; 7: 51; 12: 4316.41 | [27 empty] | СП Электротехнические установки на других объектах
|  | Всего по позиции |  |  |  | 10: 18535.65; 12: 21130.64 | [28 empty] | Всего по позиции
|  | Итоги по разделу 1 Строительно-монтажные работы в охранной зоне действующей воздушной линии электропередачи, k=1,2 : | [42 empty] | Итоги по разделу 1 Строительно-монтажные работы в охранной зоне действующей воздушной линии электропередачи, k=1,2 :
|  | Всего прямые затраты (справочно) |  |  |  | 12: 6885401.77 | [31 empty] | Всего прямые затраты (справочно)
|  | в том числе: | [43 empty] | в том числе:
|  | Оплата труда рабочих |  |  |  | 12: 3198788.6 | [31 empty] | Оплата труда рабочих
|  | Эксплуатация машин |  |  |  | 12: 2590742.56 | [31 empty] | Эксплуатация машин
|  | Оплата труда машинистов (Отм) |  |  |  | 12: 1038391.71 | [31 empty] | Оплата труда машинистов (Отм)
|  | Материалы |  |  |  | 12: 57478.9 | [31 empty] | Материалы
|  | Строительные работы |  |  |  | 12: 13504632.24 | [31 empty] | Строительные работы
|  | в том числе: | [43 empty] | в том числе:
|  | оплата труда |  |  |  | 12: 3143637.23 | [31 empty] | оплата труда
|  | эксплуатация машин и механизмов |  |  |  | 12: 2579444.85 | [31 empty] | эксплуатация машин и механизмов
|  | оплата труда машинистов (Отм) |  |  |  | 12: 1034329.44 | [31 empty] | оплата труда машинистов (Отм)
|  | материалы |  |  |  | 12: 52618.71 | [31 empty] | материалы
|  | накладные расходы |  |  |  | 12: 4255753.57 | [31 empty] | накладные расходы
|  | сметная прибыль |  |  |  | 12: 2438848.44 | [31 empty] | сметная прибыль
|  | Монтажные работы |  |  |  | 12: 163007.73 | [31 empty] | Монтажные работы
|  | в том числе: | [43 empty] | в том числе:
|  | оплата труда |  |  |  | 12: 55151.37 | [31 empty] | оплата труда
|  | эксплуатация машин и механизмов |  |  |  | 12: 11297.71 | [31 empty] | эксплуатация машин и механизмов
|  | оплата труда машинистов (Отм) |  |  |  | 12: 4062.27 | [31 empty] | оплата труда машинистов (Отм)
|  | материалы |  |  |  | 12: 4860.19 | [31 empty] | материалы
|  | накладные расходы |  |  |  | 12: 57437.23 | [31 empty] | накладные расходы
|  | сметная прибыль |  |  |  | 12: 30198.96 | [31 empty] | сметная прибыль
|  | Всего ФОТ (справочно) |  |  |  | 12: 4237180.31 | [31 empty] | Всего ФОТ (справочно)
|  | Всего накладные расходы (справочно) |  |  |  | 12: 4313190.8 | [31 empty] | Всего накладные расходы (справочно)
|  | Всего сметная прибыль (справочно) |  |  |  | 12: 2469047.4 | [31 empty] | Всего сметная прибыль (справочно)
|  | Всего по разделу 1 Строительно-монтажные работы в охранной зоне действующей воздушной линии электропередачи, k=1,2 |  |  |  | 12: 13667639.97 | [32 empty] | Всего по разделу 1 Строительно-монтажные работы в охранной зоне действующей воздушной линии электропередачи, k=1,2
|  | справочно: | [43 empty] | справочно:
|  | Затраты труда рабочих |  |  |  | 7: 8383,3909716 | [33 empty] | Затраты труда рабочих
|  | Затраты труда машинистов |  |  |  | 7: 2338,8688032 | [33 empty] | Затраты труда машинистов
Раздел 2. Строительно-монтажные работы Вне охранной зоны | [33 empty] | Раздел 2. Строительно-монтажные работы Вне охранной зоны
37 | ГЭСН33-04-016-02 | Развозка конструкций и материалов опор ВЛ 0,38-10 кВ по трассе: одностоечных железобетонных опор |  |  |  | 4: шт; 5: 115; 6: 1; 7: 115 | [20 empty] | Развозка конструкций и материалов опор ВЛ 0,38-10 кВ по трассе: одностоечных железобетонных опор
|  | Объем=51+17*2+10*3 | [33 empty] | Объем=51+17*2+10*3
| 1 | ОТ(ЗТ) |  |  |  | 4: чел.-ч; 7: 50.6; 12: 18017.65 | [23 empty] | ОТ(ЗТ)
| 1-100-25 | Средний разряд работы 2,5 |  |  |  | 4: чел.-ч; 5: 0.44; 7: 50.6; 10: 356.08; 12: 18017.65 | [24 empty] | Средний разряд работы 2,5
| 2 | ЭМ |  |  |  | 12: 62770.96 | [23 empty] | ЭМ
|  | ОТм(ЗТм) |  |  |  | 4: чел.-ч; 7: 55.2; 12: 27069.53 | [23 empty] | ОТм(ЗТм)
| 91.05.05-015 | Краны на автомобильном ходу, грузоподъемность 16 т |  |  |  | 4: маш.-ч; 5: 0.24; 7: 27.6; 10: 1604.51; 12: 44284.48 | [24 empty] | Краны на автомобильном ходу, грузоподъемность 16 т
| 4-100-060 | ОТм(Зтм) Средний разряд машинистов 6 |  |  |  | 4: чел.-ч; 5: 0.24; 7: 27.6; 10: 562.23; 12: 15517.55 | [25 empty] | ОТм(Зтм) Средний разряд машинистов 6
| 91.15.01-001 | Прицепы тракторные, грузоподъемность до 2 т |  |  |  | 4: маш.-ч; 5: 0.24; 7: 27.6; 10: 14.35; 12: 396.06 | [24 empty] | Прицепы тракторные, грузоподъемность до 2 т
| 91.15.03-014 | Тракторы на пневмоколесном ходу, мощность 59 кВт (80 л.с.) |  |  |  | 4: маш.-ч; 5: 0.24; 7: 27.6; 10: 655.45; 12: 18090.42 | [24 empty] | Тракторы на пневмоколесном ходу, мощность 59 кВт (80 л.с.)
| 4-100-040 | ОТм(Зтм) Средний разряд машинистов 4 |  |  |  | 4: чел.-ч; 5: 0.24; 7: 27.6; 10: 418.55; 12: 11551.98 | [25 empty] | ОТм(Зтм) Средний разряд машинистов 4
|  | Итого прямые затраты |  |  |  | 12: 107858.14 | [26 empty] | Итого прямые затраты
|  | ФОТ |  |  |  | 12: 45087.18 | [27 empty] | ФОТ
| Пр/812-027.0-1 | НР Линии электропередачи |  |  |  | 4: %; 5: 103; 7: 103; 12: 46439.8 | [27 empty] | НР Линии электропередачи
| Пр/774-027.0 | СП Линии электропередачи |  |  |  | 4: %; 5: 60; 7: 60; 12: 27052.31 | [27 empty] | СП Линии электропередачи
|  | Всего по позиции |  |  |  | 10: 1576.96; 12: 181350.25 | [28 empty] | Всего по позиции
38 | ГЭСН33-04-016-05 | Развозка конструкций и материалов опор ВЛ 0,38-10 кВ по трассе: материалов оснастки одностоечных опор |  |  |  | 4: шт; 5: 51; 6: 1; 7: 51 | [20 empty] | Развозка конструкций и материалов опор ВЛ 0,38-10 кВ по трассе: материалов оснастки одностоечных опор
| 1 | ОТ(ЗТ) |  |  |  | 4: чел.-ч; 7: 12.75; 12: 4540.02 | [23 empty] | ОТ(ЗТ)
| 1-100-25 | Средний разряд работы 2,5 |  |  |  | 4: чел.-ч; 5: 0.25; 7: 12.75; 10: 356.08; 12: 4540.02 | [24 empty] | Средний разряд работы 2,5
| 2 | ЭМ |  |  |  | 12: 4782.37 | [23 empty] | ЭМ
|  | ОТм(ЗТм) |  |  |  | 4: чел.-ч; 7: 7.14; 12: 2988.45 | [23 empty] | ОТм(ЗТм)
| 91.15.01-001 | Прицепы тракторные, грузоподъемность до 2 т |  |  |  | 4: маш.-ч; 5: 0.14; 7: 7.14; 10: 14.35; 12: 102.46 | [24 empty] | Прицепы тракторные, грузоподъемность до 2 т
| 91.15.03-014 | Тракторы на пневмоколесном ходу, мощность 59 кВт (80 л.с.) |  |  |  | 4: маш.-ч; 5: 0.14; 7: 7.14; 10: 655.45; 12: 4679.91 | [24 empty] | Тракторы на пневмоколесном ходу, мощность 59 кВт (80 л.с.)
| 4-100-040 | ОТм(Зтм) Средний разряд машинистов 4 |  |  |  | 4: чел.-ч; 5: 0.14; 7: 7.14; 10: 418.55; 12: 2988.45 | [25 empty] | ОТм(Зтм) Средний разряд машинистов 4
|  | Итого прямые затраты |  |  |  | 12: 12310.84 | [26 empty] | Итого прямые затраты
|  | ФОТ |  |  |  | 12: 7528.47 | [27 empty] | ФОТ
| Пр/812-027.0-1 | НР Линии электропередачи |  |  |  | 4: %; 5: 103; 7: 103; 12: 7754.32 | [27 empty] | НР Линии электропередачи
| Пр/774-027.0 | СП Линии электропередачи |  |  |  | 4: %; 5: 60; 7: 60; 12: 4517.08 | [27 empty] | СП Линии электропередачи
|  | Всего по позиции |  |  |  | 10: 482; 12: 24582.24 | [28 empty] | Всего по позиции
39 | ГЭСН33-04-016-06 | Развозка конструкций и материалов опор ВЛ 0,38-10 кВ по трассе: материалов оснастки сложных опор |  |  |  | 4: шт; 5: 27; 6: 1; 7: 27 | [20 empty] | Развозка конструкций и материалов опор ВЛ 0,38-10 кВ по трассе: материалов оснастки сложных опор
|  | Объем=17+10 | [33 empty] | Объем=17+10
| 1 | ОТ(ЗТ) |  |  |  | 4: чел.-ч; 7: 8.1; 12: 2884.25 | [23 empty] | ОТ(ЗТ)
| 1-100-25 | Средний разряд работы 2,5 |  |  |  | 4: чел.-ч; 5: 0.3; 7: 8.1; 10: 356.08; 12: 2884.25 | [24 empty] | Средний разряд работы 2,5
| 2 | ЭМ |  |  |  | 12: 2893.53 | [23 empty] | ЭМ
|  | ОТм(ЗТм) |  |  |  | 4: чел.-ч; 7: 4.32; 12: 1808.14 | [23 empty] | ОТм(ЗТм)
| 91.15.01-001 | Прицепы тракторные, грузоподъемность до 2 т |  |  |  | 4: маш.-ч; 5: 0.16; 7: 4.32; 10: 14.35; 12: 61.99 | [24 empty] | Прицепы тракторные, грузоподъемность до 2 т
| 91.15.03-014 | Тракторы на пневмоколесном ходу, мощность 59 кВт (80 л.с.) |  |  |  | 4: маш.-ч; 5: 0.16; 7: 4.32; 10: 655.45; 12: 2831.54 | [24 empty] | Тракторы на пневмоколесном ходу, мощность 59 кВт (80 л.с.)
| 4-100-040 | ОТм(Зтм) Средний разряд машинистов 4 |  |  |  | 4: чел.-ч; 5: 0.16; 7: 4.32; 10: 418.55; 12: 1808.14 | [25 empty] | ОТм(Зтм) Средний разряд машинистов 4
|  | Итого прямые затраты |  |  |  | 12: 7585.92 | [26 empty] | Итого прямые затраты
|  | ФОТ |  |  |  | 12: 4692.39 | [27 empty] | ФОТ
| Пр/812-027.0-1 | НР Линии электропередачи |  |  |  | 4: %; 5: 103; 7: 103; 12: 4833.16 | [27 empty] | НР Линии электропередачи
| Пр/774-027.0 | СП Линии электропередачи |  |  |  | 4: %; 5: 60; 7: 60; 12: 2815.43 | [27 empty] | СП Линии электропередачи
|  | Всего по позиции |  |  |  | 10: 564.24; 12: 15234.51 | [28 empty] | Всего по позиции
40 | ГЭСН33-04-003-01 | Установка железобетонных опор ВЛ 0,38; 6-10 кВ с траверсами без приставок: одностоечных |  |  |  | 4: шт; 5: 50; 6: 1; 7: 50 | [20 empty] | Установка железобетонных опор ВЛ 0,38; 6-10 кВ с траверсами без приставок: одностоечных
|  | Объем=51-1 | [33 empty] | Объем=51-1
| 1 | ОТ(ЗТ) |  |  |  | 4: чел.-ч; 7: 153; 12: 59019.75 | [23 empty] | ОТ(ЗТ)
| 1-100-33 | Средний разряд работы 3,3 |  |  |  | 4: чел.-ч; 5: 3.06; 7: 153; 10: 385.75; 12: 59019.75 | [24 empty] | Средний разряд работы 3,3
| 2 | ЭМ |  |  |  | 12: 96879.29 | [23 empty] | ЭМ
|  | ОТм(ЗТм) |  |  |  | 4: чел.-ч; 7: 43.5; 12: 20330.91 | [23 empty] | ОТм(ЗТм)
| 91.04.01-031 | Машины бурильно-крановые на автомобильном ходу, диаметр бурения до 800 мм, глубина бурения до 5 м |  |  |  | маш.-ч | 0.68 |  | 34 | 2088.77 | 1.29 | 2694.51 |  | 91613.34 | [24 empty] | Машины бурильно-крановые на автомобильном ходу, диаметр бурения до 800 мм, глубина бурения до 5 м
| 4-100-050 | ОТм(Зтм) Средний разряд машинистов 5 |  |  |  | 4: чел.-ч; 5: 0.68; 7: 34; 10: 481.02; 12: 16354.68 | [25 empty] | ОТм(Зтм) Средний разряд машинистов 5
| 91.14.02-001 | Автомобили бортовые, грузоподъемность до 5 т |  |  |  | 4: маш.-ч; 5: 0.19; 7: 9.5; 10: 554.31; 12: 5265.95 | [24 empty] | Автомобили бортовые, грузоподъемность до 5 т
| 4-100-040 | ОТм(Зтм) Средний разряд машинистов 4 |  |  |  | 4: чел.-ч; 5: 0.19; 7: 9.5; 10: 418.55; 12: 3976.23 | [25 empty] | ОТм(Зтм) Средний разряд машинистов 4
| 4 | М |  |  |  | 12: 8314.13 | [23 empty] | М
| 01.3.01.06-0038 | Смазка защитная электросетевая |  |  |  | кг | 0.1 |  | 5 | 185.43 | 1.54 | 285.56 |  | 1427.8 | [24 empty] | Смазка защитная электросетевая
| 01.3.01.06-0051 | Смазка солидол жировой Ж |  |  |  | кг | 0.03 |  | 1.5 | 58.53 | 1.54 | 90.14 |  | 135.21 | [24 empty] | Смазка солидол жировой Ж
| 01.7.20.08-0051 | Ветошь хлопчатобумажная цветная |  |  |  | кг | 0.02 |  | 1 | 56.11 | 1.6 | 89.78 |  | 89.78 | [24 empty] | Ветошь хлопчатобумажная цветная
| 14.4.02.04-0182 | Краска масляная МА-15, цветная |  |  |  | кг | 0.4 |  | 20 | 61.28 | 1.46 | 89.47 |  | 1789.4 | [24 empty] | Краска масляная МА-15, цветная
| 14.4.03.03-0102 | Лак битумный БТ-577 |  |  |  | т | 0.0001 |  | 0.005 | 80020.98 | 1.3 | 104027.27 |  | 520.14 | [24 empty] | Лак битумный БТ-577
| 20.2.02.04-0006 | Колпачки полиэтиленовые К-6 |  |  |  | 4: 100 шт; 5: 0.06; 7: 3; 10: 1450.6; 12: 4351.8 | [24 empty] | Колпачки полиэтиленовые К-6
|  | Итого прямые затраты |  |  |  | 12: 184544.08 | [26 empty] | Итого прямые затраты
|  | ФОТ |  |  |  | 12: 79350.66 | [27 empty] | ФОТ
| Пр/812-027.0-1 | НР Линии электропередачи |  |  |  | 4: %; 5: 103; 7: 103; 12: 81731.18 | [27 empty] | НР Линии электропередачи
| Пр/774-027.0 | СП Линии электропередачи |  |  |  | 4: %; 5: 60; 7: 60; 12: 47610.4 | [27 empty] | СП Линии электропередачи
|  | Всего по позиции |  |  |  | 10: 6277.71; 12: 313885.66 | [28 empty] | Всего по позиции
41 | ФСБЦ-20.2.02.04-0006 Сплит-форма Тульская область на 2 квартал 2026 года.xlsx | Колпачки полиэтиленовые К-6 |  |  |  | 100 шт | -3 | 1 | -3 |  |  | 1450.6 |  | -4351.8 | [20 empty] | Колпачки полиэтиленовые К-6
|  | Всего по позиции |  |  |  | 12: -4351.8 | [28 empty] | Всего по позиции
42 | ГЭСН33-04-019-01 | Затраты на бурение котлованов, учтенные нормами: 33-04-001-01, 33-04-003-01 |  |  |  | 4: шт; 5: -50; 6: 1; 7: -50 | [20 empty] | Затраты на бурение котлованов, учтенные нормами: 33-04-001-01, 33-04-003-01
| 1 | ОТ(ЗТ) |  |  |  | 4: чел.-ч; 7: -11; 12: -4243.25 | [23 empty] | ОТ(ЗТ)
| 1-100-33 | Средний разряд работы 3,3 |  |  |  | 4: чел.-ч; 5: 0.22; 7: -11; 10: 385.75; 12: -4243.25 | [24 empty] | Средний разряд работы 3,3
| 2 | ЭМ |  |  |  | 12: -30986.87 | [23 empty] | ЭМ
|  | ОТм(ЗТм) |  |  |  | 4: чел.-ч; 7: -11.5; 12: -5531.73 | [23 empty] | ОТм(ЗТм)
| 91.04.01-031 | Машины бурильно-крановые на автомобильном ходу, диаметр бурения до 800 мм, глубина бурения до 5 м |  |  |  | маш.-ч | 0.23 |  | -11.5 | 2088.77 | 1.29 | 2694.51 |  | -30986.87 | [24 empty] | Машины бурильно-крановые на автомобильном ходу, диаметр бурения до 800 мм, глубина бурения до 5 м
| 4-100-050 | ОТм(Зтм) Средний разряд машинистов 5 |  |  |  | 4: чел.-ч; 5: 0.23; 7: -11.5; 10: 481.02; 12: -5531.73 | [25 empty] | ОТм(Зтм) Средний разряд машинистов 5
|  | Итого прямые затраты |  |  |  | 12: -40761.85 | [26 empty] | Итого прямые затраты
|  | ФОТ |  |  |  | 12: -9774.98 | [27 empty] | ФОТ
| Пр/812-027.0-1 | НР Линии электропередачи |  |  |  | 4: %; 5: 103; 7: 103; 12: -10068.23 | [27 empty] | НР Линии электропередачи
| Пр/774-027.0 | СП Линии электропередачи |  |  |  | 4: %; 5: 60; 7: 60; 12: -5864.99 | [27 empty] | СП Линии электропередачи
|  | Всего по позиции |  |  |  | 10: 1133.9; 12: -56695.07 | [28 empty] | Всего по позиции
43 | ГЭСН33-04-019-01 | Затраты на бурение котлованов, учтенные нормами: 33-04-001-01, 33-04-003-01 |  |  |  | 4: шт; 5: 50; 6: 1; 7: 50 | [20 empty] | Затраты на бурение котлованов, учтенные нормами: 33-04-001-01, 33-04-003-01
| Прил.33.4 п.3.6 | При изменении технических решений: При бурении котлованов для опор ВЛ 0,38-10 кВ на глубину более 2-х метров к затратам на бурение (с последующим уточнением норм) ОЗП=1,25; ЭМ=1,25 к расх.; ЗПМ=1,25; ТЗ=1,25; ТЗМ=1,25 | [34 empty] | При изменении технических решений: При бурении котлованов для опор ВЛ 0,38-10 кВ на глубину более 2-х метров к затратам на бурение (с последующим уточнением норм) ОЗП=1,25; ЭМ=1,25 к расх.; ЗПМ=1,25; ТЗ=1,25; ТЗМ=1,25
| 1 | ОТ(ЗТ) |  |  |  | 4: чел.-ч; 7: 13.75; 12: 5304.06 | [23 empty] | ОТ(ЗТ)
| 1-100-33 | Средний разряд работы 3,3 |  |  |  | чел.-ч | 0.22 | 1.25 | 13.75 |  |  | 385.75 |  | 5304.06 | [24 empty] | Средний разряд работы 3,3
| 2 | ЭМ |  |  |  | 12: 38733.58 | [23 empty] | ЭМ
|  | ОТм(ЗТм) |  |  |  | 4: чел.-ч; 7: 14.375; 12: 6914.66 | [23 empty] | ОТм(ЗТм)
| 91.04.01-031 | Машины бурильно-крановые на автомобильном ходу, диаметр бурения до 800 мм, глубина бурения до 5 м |  |  |  | маш.-ч | 0.23 | 1.25 | 14.375 | 2088.77 | 1.29 | 2694.51 |  | 38733.58 | [24 empty] | Машины бурильно-крановые на автомобильном ходу, диаметр бурения до 800 мм, глубина бурения до 5 м
| 4-100-050 | ОТм(Зтм) Средний разряд машинистов 5 |  |  |  | чел.-ч | 0.23 | 1.25 | 14.375 |  |  | 481.02 |  | 6914.66 | [25 empty] | ОТм(Зтм) Средний разряд машинистов 5
|  | Итого прямые затраты |  |  |  | 12: 50952.3 | [26 empty] | Итого прямые затраты
|  | ФОТ |  |  |  | 12: 12218.72 | [27 empty] | ФОТ
| Пр/812-027.0-1 | НР Линии электропередачи |  |  |  | 4: %; 5: 103; 7: 103; 12: 12585.28 | [27 empty] | НР Линии электропередачи
| Пр/774-027.0 | СП Линии электропередачи |  |  |  | 4: %; 5: 60; 7: 60; 12: 7331.23 | [27 empty] | СП Линии электропередачи
|  | Всего по позиции |  |  |  | 10: 1417.38; 12: 70868.81 | [28 empty] | Всего по позиции
44 | ГЭСН33-04-004-01 | Установка одностоечных промежуточных опор ВЛ 35 кВ с железобетонными вибрированными стойками длиной 16,4 м: без тросостойки | [32 empty] | Установка одностоечных промежуточных опор ВЛ 35 кВ с железобетонными вибрированными стойками длиной 16,4 м: без тросостойки | bar: 4 to 7
| 1 | ОТ(ЗТ) |  |  |  | 4: чел.-ч; 7: 10.8; 12: 4267.3 | [23 empty] | ОТ(ЗТ)
| 1-100-35 | Средний разряд работы 3,5 |  |  |  | 4: чел.-ч; 5: 10.8; 7: 10.8; 10: 395.12; 12: 4267.3 | [24 empty] | Средний разряд работы 3,5
| 2 | ЭМ |  |  |  | 12: 4506.45 | [23 empty] | ЭМ
|  | ОТм(ЗТм) |  |  |  | 4: чел.-ч; 7: 3.3; 12: 1712.81 | [23 empty] | ОТм(ЗТм)
| 91.04.01-033 | Машины бурильно-крановые на базе трактора на гусеничном ходу мощностью 93 кВт (126 л.с.), глубина бурения до 5 м, диаметр скважин до 800 мм |  |  |  | маш.-ч | 0.8 |  | 0.8 | 998.38 | 1.33 | 1327.85 |  | 1062.28 | [24 empty] | Машины бурильно-крановые на базе трактора на гусеничном ходу мощностью 93 кВт (126 л.с.), глубина бурения до 5 м, диаметр скважин до 800 мм
| 4-100-050 | ОТм(Зтм) Средний разряд машинистов 5 |  |  |  | 4: чел.-ч; 5: 0.8; 7: 0.8; 10: 481.02; 12: 384.82 | [25 empty] | ОТм(Зтм) Средний разряд машинистов 5
| 91.05.05-015 | Краны на автомобильном ходу, грузоподъемность 16 т |  |  |  | 4: маш.-ч; 5: 1.96; 7: 1.96; 10: 1604.51; 12: 3144.84 | [24 empty] | Краны на автомобильном ходу, грузоподъемность 16 т
| 4-100-060 | ОТм(Зтм) Средний разряд машинистов 6 |  |  |  | 4: чел.-ч; 5: 1.96; 7: 1.96; 10: 562.23; 12: 1101.97 | [25 empty] | ОТм(Зтм) Средний разряд машинистов 6
| 91.14.02-001 | Автомобили бортовые, грузоподъемность до 5 т |  |  |  | 4: маш.-ч; 5: 0.54; 7: 0.54; 10: 554.31; 12: 299.33 | [24 empty] | Автомобили бортовые, грузоподъемность до 5 т
| 4-100-040 | ОТм(Зтм) Средний разряд машинистов 4 |  |  |  | 4: чел.-ч; 5: 0.54; 7: 0.54; 10: 418.55; 12: 226.02 | [25 empty] | ОТм(Зтм) Средний разряд машинистов 4
| 4 | М |  |  |  | 12: 97.23 | [23 empty] | М
| 01.3.01.06-0051 | Смазка солидол жировой Ж |  |  |  | кг | 0.05 |  | 0.05 | 58.53 | 1.54 | 90.14 |  | 4.51 | [24 empty] | Смазка солидол жировой Ж
| 01.7.20.08-0051 | Ветошь хлопчатобумажная цветная |  |  |  | кг | 0.02 |  | 0.02 | 56.11 | 1.6 | 89.78 |  | 1.8 | [24 empty] | Ветошь хлопчатобумажная цветная
| 14.4.02.04-0182 | Краска масляная МА-15, цветная |  |  |  | кг | 0.9 |  | 0.9 | 61.28 | 1.46 | 89.47 |  | 80.52 | [24 empty] | Краска масляная МА-15, цветная
| 14.4.03.03-0102 | Лак битумный БТ-577 |  |  |  | т | 0.0001 |  | 0.0001 | 80020.98 | 1.3 | 104027.27 |  | 10.4 | [24 empty] | Лак битумный БТ-577
|  | Итого прямые затраты |  |  |  | 12: 10583.79 | [26 empty] | Итого прямые затраты
|  | ФОТ |  |  |  | 12: 5980.11 | [27 empty] | ФОТ
| Пр/812-027.0-1 | НР Линии электропередачи |  |  |  | 4: %; 5: 103; 7: 103; 12: 6159.51 | [27 empty] | НР Линии электропередачи
| Пр/774-027.0 | СП Линии электропередачи |  |  |  | 4: %; 5: 60; 7: 60; 12: 3588.07 | [27 empty] | СП Линии электропередачи
|  | Всего по позиции |  |  |  | 10: 20331.37; 12: 20331.37 | [28 empty] | Всего по позиции
45 | ГЭСН33-04-019-36 | Затраты на бурение котлованов, учтенные нормами: с 33-04-004-01 по 33-04-004-04 |  |  |  | 4: шт; 5: -1; 6: 1; 7: -1 | [20 empty] | Затраты на бурение котлованов, учтенные нормами: с 33-04-004-01 по 33-04-004-04
| 1 | ОТ(ЗТ) |  |  |  | 4: чел.-ч; 7: -1.4; 12: -553.17 | [23 empty] | ОТ(ЗТ)
| 1-100-35 | Средний разряд работы 3,5 |  |  |  | 4: чел.-ч; 5: 1.4; 7: -1.4; 10: 395.12; 12: -553.17 | [24 empty] | Средний разряд работы 3,5
| 2 | ЭМ |  |  |  | 12: -1062.28 | [23 empty] | ЭМ
|  | ОТм(ЗТм) |  |  |  | 4: чел.-ч; 7: -0.8; 12: -384.82 | [23 empty] | ОТм(ЗТм)
| 91.04.01-033 | Машины бурильно-крановые на базе трактора на гусеничном ходу мощностью 93 кВт (126 л.с.), глубина бурения до 5 м, диаметр скважин до 800 мм |  |  |  | маш.-ч | 0.8 |  | -0.8 | 998.38 | 1.33 | 1327.85 |  | -1062.28 | [24 empty] | Машины бурильно-крановые на базе трактора на гусеничном ходу мощностью 93 кВт (126 л.с.), глубина бурения до 5 м, диаметр скважин до 800 мм
| 4-100-050 | ОТм(Зтм) Средний разряд машинистов 5 |  |  |  | 4: чел.-ч; 5: 0.8; 7: -0.8; 10: 481.02; 12: -384.82 | [25 empty] | ОТм(Зтм) Средний разряд машинистов 5
|  | Итого прямые затраты |  |  |  | 12: -2000.27 | [26 empty] | Итого прямые затраты
|  | ФОТ |  |  |  | 12: -937.99 | [27 empty] | ФОТ
| Пр/812-027.0-1 | НР Линии электропередачи |  |  |  | 4: %; 5: 103; 7: 103; 12: -966.13 | [27 empty] | НР Линии электропередачи
| Пр/774-027.0 | СП Линии электропередачи |  |  |  | 4: %; 5: 60; 7: 60; 12: -562.79 | [27 empty] | СП Линии электропередачи
|  | Всего по позиции |  |  |  | 10: 3529.19; 12: -3529.19 | [28 empty] | Всего по позиции
46 | ГЭСН33-04-019-36 | Затраты на бурение котлованов, учтенные нормами: с 33-04-004-01 по 33-04-004-04 | [32 empty] | Затраты на бурение котлованов, учтенные нормами: с 33-04-004-01 по 33-04-004-04 | bar: 4 to 7
| Прил.33.4 п.3.6 | При изменении технических решений: При бурении котлованов для опор ВЛ 0,38-10 кВ на глубину более 2-х метров к затратам на бурение (с последующим уточнением норм) ОЗП=1,25; ЭМ=1,25 к расх.; ЗПМ=1,25; ТЗ=1,25; ТЗМ=1,25 | [34 empty] | При изменении технических решений: При бурении котлованов для опор ВЛ 0,38-10 кВ на глубину более 2-х метров к затратам на бурение (с последующим уточнением норм) ОЗП=1,25; ЭМ=1,25 к расх.; ЗПМ=1,25; ТЗ=1,25; ТЗМ=1,25
| 1 | ОТ(ЗТ) |  |  |  | 4: чел.-ч; 7: 1.75; 12: 691.46 | [23 empty] | ОТ(ЗТ)
| 1-100-35 | Средний разряд работы 3,5 |  |  |  | чел.-ч | 1.4 | 1.25 | 1.75 |  |  | 395.12 |  | 691.46 | [24 empty] | Средний разряд работы 3,5
| 2 | ЭМ |  |  |  | 12: 1327.85 | [23 empty] | ЭМ
|  | ОТм(ЗТм) |  |  |  | 4: чел.-ч; 7: 1; 12: 481.02 | [23 empty] | ОТм(ЗТм)
| 91.04.01-033 | Машины бурильно-крановые на базе трактора на гусеничном ходу мощностью 93 кВт (126 л.с.), глубина бурения до 5 м, диаметр скважин до 800 мм |  |  |  | маш.-ч | 0.8 | 1.25 | 1 | 998.38 | 1.33 | 1327.85 |  | 1327.85 | [24 empty] | Машины бурильно-крановые на базе трактора на гусеничном ходу мощностью 93 кВт (126 л.с.), глубина бурения до 5 м, диаметр скважин до 800 мм
| 4-100-050 | ОТм(Зтм) Средний разряд машинистов 5 |  |  |  | чел.-ч | 0.8 | 1.25 | 1 |  |  | 481.02 |  | 481.02 | [25 empty] | ОТм(Зтм) Средний разряд машинистов 5
|  | Итого прямые затраты |  |  |  | 12: 2500.33 | [26 empty] | Итого прямые затраты
|  | ФОТ |  |  |  | 12: 1172.48 | [27 empty] | ФОТ
| Пр/812-027.0-1 | НР Линии электропередачи |  |  |  | 4: %; 5: 103; 7: 103; 12: 1207.65 | [27 empty] | НР Линии электропередачи
| Пр/774-027.0 | СП Линии электропередачи |  |  |  | 4: %; 5: 60; 7: 60; 12: 703.49 | [27 empty] | СП Линии электропередачи
|  | Всего по позиции |  |  |  | 10: 4411.47; 12: 4411.47 | [28 empty] | Всего по позиции
47 | ГЭСН33-04-003-02 | Установка железобетонных опор ВЛ 0,38; 6-10 кВ с траверсами без приставок: одностоечных с одним подкосом |  |  |  | 4: шт; 5: 17; 6: 1; 7: 17 | [20 empty] | Установка железобетонных опор ВЛ 0,38; 6-10 кВ с траверсами без приставок: одностоечных с одним подкосом
| 1 | ОТ(ЗТ) |  |  |  | 4: чел.-ч; 7: 101.66; 12: 39215.35 | [23 empty] | ОТ(ЗТ)
| 1-100-33 | Средний разряд работы 3,3 |  |  |  | 4: чел.-ч; 5: 5.98; 7: 101.66; 10: 385.75; 12: 39215.35 | [24 empty] | Средний разряд работы 3,3
| 2 | ЭМ |  |  |  | 12: 77059.98 | [23 empty] | ЭМ
|  | ОТм(ЗТм) |  |  |  | 4: чел.-ч; 7: 34; 12: 15929.88 | [23 empty] | ОТм(ЗТм)
| 91.04.01-031 | Машины бурильно-крановые на автомобильном ходу, диаметр бурения до 800 мм, глубина бурения до 5 м |  |  |  | маш.-ч | 1.6 |  | 27.2 | 2088.77 | 1.29 | 2694.51 |  | 73290.67 | [24 empty] | Машины бурильно-крановые на автомобильном ходу, диаметр бурения до 800 мм, глубина бурения до 5 м
| 4-100-050 | ОТм(Зтм) Средний разряд машинистов 5 |  |  |  | 4: чел.-ч; 5: 1.6; 7: 27.2; 10: 481.02; 12: 13083.74 | [25 empty] | ОТм(Зтм) Средний разряд машинистов 5
| 91.14.02-001 | Автомобили бортовые, грузоподъемность до 5 т |  |  |  | 4: маш.-ч; 5: 0.4; 7: 6.8; 10: 554.31; 12: 3769.31 | [24 empty] | Автомобили бортовые, грузоподъемность до 5 т
| 4-100-040 | ОТм(Зтм) Средний разряд машинистов 4 |  |  |  | 4: чел.-ч; 5: 0.4; 7: 6.8; 10: 418.55; 12: 2846.14 | [25 empty] | ОТм(Зтм) Средний разряд машинистов 4
| 4 | М |  |  |  | 12: 2826.81 | [23 empty] | М
| 01.3.01.06-0038 | Смазка защитная электросетевая |  |  |  | кг | 0.1 |  | 1.7 | 185.43 | 1.54 | 285.56 |  | 485.45 | [24 empty] | Смазка защитная электросетевая
| 01.3.01.06-0051 | Смазка солидол жировой Ж |  |  |  | кг | 0.03 |  | 0.51 | 58.53 | 1.54 | 90.14 |  | 45.97 | [24 empty] | Смазка солидол жировой Ж
| 01.7.20.08-0051 | Ветошь хлопчатобумажная цветная |  |  |  | кг | 0.02 |  | 0.34 | 56.11 | 1.6 | 89.78 |  | 30.53 | [24 empty] | Ветошь хлопчатобумажная цветная
| 14.4.02.04-0182 | Краска масляная МА-15, цветная |  |  |  | кг | 0.4 |  | 6.8 | 61.28 | 1.46 | 89.47 |  | 608.4 | [24 empty] | Краска масляная МА-15, цветная
| 14.4.03.03-0102 | Лак битумный БТ-577 |  |  |  | т | 0.0001 |  | 0.0017 | 80020.98 | 1.3 | 104027.27 |  | 176.85 | [24 empty] | Лак битумный БТ-577
| 20.2.02.04-0006 | Колпачки полиэтиленовые К-6 |  |  |  | 4: 100 шт; 5: 0.06; 7: 1.02; 10: 1450.6; 12: 1479.61 | [24 empty] | Колпачки полиэтиленовые К-6
|  | Итого прямые затраты |  |  |  | 12: 135032.02 | [26 empty] | Итого прямые затраты
|  | ФОТ |  |  |  | 12: 55145.23 | [27 empty] | ФОТ
| Пр/812-027.0-1 | НР Линии электропередачи |  |  |  | 4: %; 5: 103; 7: 103; 12: 56799.59 | [27 empty] | НР Линии электропередачи
| Пр/774-027.0 | СП Линии электропередачи |  |  |  | 4: %; 5: 60; 7: 60; 12: 33087.14 | [27 empty] | СП Линии электропередачи
|  | Всего по позиции |  |  |  | 10: 13230.51; 12: 224918.75 | [28 empty] | Всего по позиции
48 | ФСБЦ-20.2.02.04-0006 Сплит-форма Тульская область на 2 квартал 2026 года.xlsx | Колпачки полиэтиленовые К-6 |  |  |  | 100 шт | -1.02 | 1 | -1.02 |  |  | 1450.6 |  | -1479.61 | [20 empty] | Колпачки полиэтиленовые К-6
|  | Всего по позиции |  |  |  | 12: -1479.61 | [28 empty] | Всего по позиции
49 | ГЭСН33-04-019-19 | Затраты на бурение котлованов, учтенные нормой: 33-04-003-02 |  |  |  | 4: шт; 5: -17; 6: 1; 7: -17 | [20 empty] | Затраты на бурение котлованов, учтенные нормой: 33-04-003-02
| 1 | ОТ(ЗТ) |  |  |  | 4: чел.-ч; 7: -14.11; 12: -5442.93 | [23 empty] | ОТ(ЗТ)
| 1-100-33 | Средний разряд работы 3,3 |  |  |  | 4: чел.-ч; 5: 0.83; 7: -14.11; 10: 385.75; 12: -5442.93 | [24 empty] | Средний разряд работы 3,3
| 2 | ЭМ |  |  |  | 12: -32522.74 | [23 empty] | ЭМ
|  | ОТм(ЗТм) |  |  |  | 4: чел.-ч; 7: -12.07; 12: -5805.91 | [23 empty] | ОТм(ЗТм)
| 91.04.01-031 | Машины бурильно-крановые на автомобильном ходу, диаметр бурения до 800 мм, глубина бурения до 5 м |  |  |  | маш.-ч | 0.71 |  | -12.07 | 2088.77 | 1.29 | 2694.51 |  | -32522.74 | [24 empty] | Машины бурильно-крановые на автомобильном ходу, диаметр бурения до 800 мм, глубина бурения до 5 м
| 4-100-050 | ОТм(Зтм) Средний разряд машинистов 5 |  |  |  | 4: чел.-ч; 5: 0.71; 7: -12.07; 10: 481.02; 12: -5805.91 | [25 empty] | ОТм(Зтм) Средний разряд машинистов 5
|  | Итого прямые затраты |  |  |  | 12: -43771.58 | [26 empty] | Итого прямые затраты
|  | ФОТ |  |  |  | 12: -11248.84 | [27 empty] | ФОТ
| Пр/812-027.0-1 | НР Линии электропередачи |  |  |  | 4: %; 5: 103; 7: 103; 12: -11586.31 | [27 empty] | НР Линии электропередачи
| Пр/774-027.0 | СП Линии электропередачи |  |  |  | 4: %; 5: 60; 7: 60; 12: -6749.3 | [27 empty] | СП Линии электропередачи
|  | Всего по позиции |  |  |  | 10: 3653.36; 12: -62107.19 | [28 empty] | Всего по позиции
50 | ГЭСН33-04-019-19 | Затраты на бурение котлованов, учтенные нормой: 33-04-003-02 |  |  |  | 4: шт; 5: 17; 6: 1; 7: 17 | [20 empty] | Затраты на бурение котлованов, учтенные нормой: 33-04-003-02
| Прил.33.4 п.3.6 | При изменении технических решений: При бурении котлованов для опор ВЛ 0,38-10 кВ на глубину более 2-х метров к затратам на бурение (с последующим уточнением норм) ОЗП=1,25; ЭМ=1,25 к расх.; ЗПМ=1,25; ТЗ=1,25; ТЗМ=1,25 | [34 empty] | При изменении технических решений: При бурении котлованов для опор ВЛ 0,38-10 кВ на глубину более 2-х метров к затратам на бурение (с последующим уточнением норм) ОЗП=1,25; ЭМ=1,25 к расх.; ЗПМ=1,25; ТЗ=1,25; ТЗМ=1,25
| 1 | ОТ(ЗТ) |  |  |  | 4: чел.-ч; 7: 17.6375; 12: 6803.67 | [23 empty] | ОТ(ЗТ)
| 1-100-33 | Средний разряд работы 3,3 |  |  |  | чел.-ч | 0.83 | 1.25 | 17.6375 |  |  | 385.75 |  | 6803.67 | [24 empty] | Средний разряд работы 3,3
| 2 | ЭМ |  |  |  | 12: 40653.42 | [23 empty] | ЭМ
|  | ОТм(ЗТм) |  |  |  | 4: чел.-ч; 7: 15.0875; 12: 7257.39 | [23 empty] | ОТм(ЗТм)
| 91.04.01-031 | Машины бурильно-крановые на автомобильном ходу, диаметр бурения до 800 мм, глубина бурения до 5 м |  |  |  | маш.-ч | 0.71 | 1.25 | 15.0875 | 2088.77 | 1.29 | 2694.51 |  | 40653.42 | [24 empty] | Машины бурильно-крановые на автомобильном ходу, диаметр бурения до 800 мм, глубина бурения до 5 м
| 4-100-050 | ОТм(Зтм) Средний разряд машинистов 5 |  |  |  | чел.-ч | 0.71 | 1.25 | 15.0875 |  |  | 481.02 |  | 7257.39 | [25 empty] | ОТм(Зтм) Средний разряд машинистов 5
|  | Итого прямые затраты |  |  |  | 12: 54714.48 | [26 empty] | Итого прямые затраты
|  | ФОТ |  |  |  | 12: 14061.06 | [27 empty] | ФОТ
| Пр/812-027.0-1 | НР Линии электропередачи |  |  |  | 4: %; 5: 103; 7: 103; 12: 14482.89 | [27 empty] | НР Линии электропередачи
| Пр/774-027.0 | СП Линии электропередачи |  |  |  | 4: %; 5: 60; 7: 60; 12: 8436.64 | [27 empty] | СП Линии электропередачи
|  | Всего по позиции |  |  |  | 10: 4566.71; 12: 77634.01 | [28 empty] | Всего по позиции
51 | ГЭСН33-04-003-03 | Установка железобетонных опор ВЛ 0,38; 6-10 кВ с траверсами без приставок: одностоечных с двумя подкосами |  |  |  | 4: шт; 5: 10; 6: 1; 7: 10 | [20 empty] | Установка железобетонных опор ВЛ 0,38; 6-10 кВ с траверсами без приставок: одностоечных с двумя подкосами
| 1 | ОТ(ЗТ) |  |  |  | 4: чел.-ч; 7: 90; 12: 34717.5 | [23 empty] | ОТ(ЗТ)
| 1-100-33 | Средний разряд работы 3,3 |  |  |  | 4: чел.-ч; 5: 9; 7: 90; 10: 385.75; 12: 34717.5 | [24 empty] | Средний разряд работы 3,3
| 2 | ЭМ |  |  |  | 12: 73438.55 | [23 empty] | ЭМ
|  | ОТм(ЗТм) |  |  |  | 4: чел.-ч; 7: 32.1; 12: 15059.68 | [23 empty] | ОТм(ЗТм)
| 91.04.01-031 | Машины бурильно-крановые на автомобильном ходу, диаметр бурения до 800 мм, глубина бурения до 5 м |  |  |  | маш.-ч | 2.6 |  | 26 | 2088.77 | 1.29 | 2694.51 |  | 70057.26 | [24 empty] | Машины бурильно-крановые на автомобильном ходу, диаметр бурения до 800 мм, глубина бурения до 5 м
| 4-100-050 | ОТм(Зтм) Средний разряд машинистов 5 |  |  |  | 4: чел.-ч; 5: 2.6; 7: 26; 10: 481.02; 12: 12506.52 | [25 empty] | ОТм(Зтм) Средний разряд машинистов 5
| 91.14.02-001 | Автомобили бортовые, грузоподъемность до 5 т |  |  |  | 4: маш.-ч; 5: 0.61; 7: 6.1; 10: 554.31; 12: 3381.29 | [24 empty] | Автомобили бортовые, грузоподъемность до 5 т
| 4-100-040 | ОТм(Зтм) Средний разряд машинистов 4 |  |  |  | 4: чел.-ч; 5: 0.61; 7: 6.1; 10: 418.55; 12: 2553.16 | [25 empty] | ОТм(Зтм) Средний разряд машинистов 4
| 4 | М |  |  |  | 12: 1662.83 | [23 empty] | М
| 01.3.01.06-0038 | Смазка защитная электросетевая |  |  |  | кг | 0.1 |  | 1 | 185.43 | 1.54 | 285.56 |  | 285.56 | [24 empty] | Смазка защитная электросетевая
| 01.3.01.06-0051 | Смазка солидол жировой Ж |  |  |  | кг | 0.03 |  | 0.3 | 58.53 | 1.54 | 90.14 |  | 27.04 | [24 empty] | Смазка солидол жировой Ж
| 01.7.20.08-0051 | Ветошь хлопчатобумажная цветная |  |  |  | кг | 0.02 |  | 0.2 | 56.11 | 1.6 | 89.78 |  | 17.96 | [24 empty] | Ветошь хлопчатобумажная цветная
| 14.4.02.04-0182 | Краска масляная МА-15, цветная |  |  |  | кг | 0.4 |  | 4 | 61.28 | 1.46 | 89.47 |  | 357.88 | [24 empty] | Краска масляная МА-15, цветная
| 14.4.03.03-0102 | Лак битумный БТ-577 |  |  |  | т | 0.0001 |  | 0.001 | 80020.98 | 1.3 | 104027.27 |  | 104.03 | [24 empty] | Лак битумный БТ-577
| 20.2.02.04-0006 | Колпачки полиэтиленовые К-6 |  |  |  | 4: 100 шт; 5: 0.06; 7: 0.6; 10: 1450.6; 12: 870.36 | [24 empty] | Колпачки полиэтиленовые К-6
|  | Итого прямые затраты |  |  |  | 12: 124878.56 | [26 empty] | Итого прямые затраты
|  | ФОТ |  |  |  | 12: 49777.18 | [27 empty] | ФОТ
| Пр/812-027.0-1 | НР Линии электропередачи |  |  |  | 4: %; 5: 103; 7: 103; 12: 51270.5 | [27 empty] | НР Линии электропередачи
| Пр/774-027.0 | СП Линии электропередачи |  |  |  | 4: %; 5: 60; 7: 60; 12: 29866.31 | [27 empty] | СП Линии электропередачи
|  | Всего по позиции |  |  |  | 10: 20601.54; 12: 206015.37 | [28 empty] | Всего по позиции
52 | ФСБЦ-20.2.02.04-0006 Сплит-форма Тульская область на 2 квартал 2026 года.xlsx | Колпачки полиэтиленовые К-6 |  |  |  | 100 шт | -0.6 | 1 | -0.6 |  |  | 1450.6 |  | -870.36 | [20 empty] | Колпачки полиэтиленовые К-6
|  | Всего по позиции |  |  |  | 12: -870.36 | [28 empty] | Всего по позиции
53 | ГЭСН33-04-019-20 | Затраты на бурение котлованов, учтенные нормой: 33-04-003-03 |  |  |  | 4: шт; 5: -10; 6: 1; 7: -10 | [20 empty] | Затраты на бурение котлованов, учтенные нормой: 33-04-003-03
| 1 | ОТ(ЗТ) |  |  |  | 4: чел.-ч; 7: -14.4; 12: -5554.8 | [23 empty] | ОТ(ЗТ)
| 1-100-33 | Средний разряд работы 3,3 |  |  |  | 4: чел.-ч; 5: 1.44; 7: -14.4; 10: 385.75; 12: -5554.8 | [24 empty] | Средний разряд работы 3,3
| 2 | ЭМ |  |  |  | 12: -31795.22 | [23 empty] | ЭМ
|  | ОТм(ЗТм) |  |  |  | 4: чел.-ч; 7: -11.8; 12: -5676.04 | [23 empty] | ОТм(ЗТм)
| 91.04.01-031 | Машины бурильно-крановые на автомобильном ходу, диаметр бурения до 800 мм, глубина бурения до 5 м |  |  |  | маш.-ч | 1.18 |  | -11.8 | 2088.77 | 1.29 | 2694.51 |  | -31795.22 | [24 empty] | Машины бурильно-крановые на автомобильном ходу, диаметр бурения до 800 мм, глубина бурения до 5 м
| 4-100-050 | ОТм(Зтм) Средний разряд машинистов 5 |  |  |  | 4: чел.-ч; 5: 1.18; 7: -11.8; 10: 481.02; 12: -5676.04 | [25 empty] | ОТм(Зтм) Средний разряд машинистов 5
|  | Итого прямые затраты |  |  |  | 12: -43026.06 | [26 empty] | Итого прямые затраты
|  | ФОТ |  |  |  | 12: -11230.84 | [27 empty] | ФОТ
| Пр/812-027.0-1 | НР Линии электропередачи |  |  |  | 4: %; 5: 103; 7: 103; 12: -11567.77 | [27 empty] | НР Линии электропередачи
| Пр/774-027.0 | СП Линии электропередачи |  |  |  | 4: %; 5: 60; 7: 60; 12: -6738.5 | [27 empty] | СП Линии электропередачи
|  | Всего по позиции |  |  |  | 10: 6133.23; 12: -61332.33 | [28 empty] | Всего по позиции
54 | ГЭСН33-04-019-20 | Затраты на бурение котлованов, учтенные нормой: 33-04-003-03 |  |  |  | 4: шт; 5: 10; 6: 1; 7: 10 | [20 empty] | Затраты на бурение котлованов, учтенные нормой: 33-04-003-03
| Прил.33.4 п.3.6 | При изменении технических решений: При бурении котлованов для опор ВЛ 0,38-10 кВ на глубину более 2-х метров к затратам на бурение (с последующим уточнением норм) ОЗП=1,25; ЭМ=1,25 к расх.; ЗПМ=1,25; ТЗ=1,25; ТЗМ=1,25 | [34 empty] | При изменении технических решений: При бурении котлованов для опор ВЛ 0,38-10 кВ на глубину более 2-х метров к затратам на бурение (с последующим уточнением норм) ОЗП=1,25; ЭМ=1,25 к расх.; ЗПМ=1,25; ТЗ=1,25; ТЗМ=1,25
| 1 | ОТ(ЗТ) |  |  |  | 4: чел.-ч; 7: 18; 12: 6943.5 | [23 empty] | ОТ(ЗТ)
| 1-100-33 | Средний разряд работы 3,3 |  |  |  | чел.-ч | 1.44 | 1.25 | 18 |  |  | 385.75 |  | 6943.5 | [24 empty] | Средний разряд работы 3,3
| 2 | ЭМ |  |  |  | 12: 39744.02 | [23 empty] | ЭМ
|  | ОТм(ЗТм) |  |  |  | 4: чел.-ч; 7: 14.75; 12: 7095.05 | [23 empty] | ОТм(ЗТм)
| 91.04.01-031 | Машины бурильно-крановые на автомобильном ходу, диаметр бурения до 800 мм, глубина бурения до 5 м |  |  |  | маш.-ч | 1.18 | 1.25 | 14.75 | 2088.77 | 1.29 | 2694.51 |  | 39744.02 | [24 empty] | Машины бурильно-крановые на автомобильном ходу, диаметр бурения до 800 мм, глубина бурения до 5 м
| 4-100-050 | ОТм(Зтм) Средний разряд машинистов 5 |  |  |  | чел.-ч | 1.18 | 1.25 | 14.75 |  |  | 481.02 |  | 7095.05 | [25 empty] | ОТм(Зтм) Средний разряд машинистов 5
|  | Итого прямые затраты |  |  |  | 12: 53782.57 | [26 empty] | Итого прямые затраты
|  | ФОТ |  |  |  | 12: 14038.55 | [27 empty] | ФОТ
| Пр/812-027.0-1 | НР Линии электропередачи |  |  |  | 4: %; 5: 103; 7: 103; 12: 14459.71 | [27 empty] | НР Линии электропередачи
| Пр/774-027.0 | СП Линии электропередачи |  |  |  | 4: %; 5: 60; 7: 60; 12: 8423.13 | [27 empty] | СП Линии электропередачи
|  | Всего по позиции |  |  |  | 10: 7666.54; 12: 76665.41 | [28 empty] | Всего по позиции
55 | ГЭСН33-04-020-01 | Подвеска провода СИП-3 на опорах, (3 провода) при 21 опоре на км линии: с использованием автогидроподъемника |  |  |  | 4: км; 5: 3.095; 6: 1; 7: 3.095 | [20 empty] | Подвеска провода СИП-3 на опорах, (3 провода) при 21 опоре на км линии: с использованием автогидроподъемника
|  | Объем=3,163-0,068 | [33 empty] | Объем=3,163-0,068
| 1 | ОТ(ЗТ) |  |  |  | 4: чел.-ч; 7: 242.2766; 12: 99265.8 | [23 empty] | ОТ(ЗТ)
| 2-100-02 | Рабочий 2 разряда |  |  |  | 4: чел.-ч; 5: 0.91; 7: 2.8165; 10: 340.46; 12: 958.89 | [24 empty] | Рабочий 2 разряда
| 2-100-03 | Рабочий 3 разряда |  |  |  | 4: чел.-ч; 5: 38.89; 7: 120.3645; 10: 371.7; 12: 44739.5 | [24 empty] | Рабочий 3 разряда
| 2-100-04 | Рабочий 4 разряда |  |  |  | 4: чел.-ч; 5: 19.24; 7: 59.5478; 10: 418.55; 12: 24923.73 | [24 empty] | Рабочий 4 разряда
| 2-100-05 | Рабочий 5 разряда |  |  |  | 4: чел.-ч; 5: 19.24; 7: 59.5478; 10: 481.02; 12: 28643.68 | [24 empty] | Рабочий 5 разряда
| 2 | ЭМ |  |  |  | 12: 34756.79 | [23 empty] | ЭМ
|  | ОТм(ЗТм) |  |  |  | 4: чел.-ч; 7: 68.8328; 12: 29094.57 | [23 empty] | ОТм(ЗТм)
| 91.05.05-015 | Краны на автомобильном ходу, грузоподъемность 16 т |  |  |  | 4: маш.-ч; 5: 0.64; 7: 1.9808; 10: 1604.51; 12: 3178.21 | [24 empty] | Краны на автомобильном ходу, грузоподъемность 16 т
| 4-100-060 | ОТм(Зтм) Средний разряд машинистов 6 |  |  |  | 4: чел.-ч; 5: 0.64; 7: 1.9808; 10: 562.23; 12: 1113.67 | [25 empty] | ОТм(Зтм) Средний разряд машинистов 6
| 91.06.03-055 | Лебедки электрические тяговым усилием 19,62 кН (2 т) |  |  |  | маш.-ч | 2.4 |  | 7.428 | 11.45 | 1.53 | 17.52 |  | 130.14 | [24 empty] | Лебедки электрические тяговым усилием 19,62 кН (2 т)
| 91.06.06-011 | Автогидроподъемники, высота подъема 12 м |  |  |  | маш.-ч | 18.68 |  | 57.8146 | 346.73 | 1.45 | 502.76 |  | 29066.87 | [24 empty] | Автогидроподъемники, высота подъема 12 м
| 4-100-040 | ОТм(Зтм) Средний разряд машинистов 4 |  |  |  | 4: чел.-ч; 5: 18.68; 7: 57.8146; 10: 418.55; 12: 24198.3 | [25 empty] | ОТм(Зтм) Средний разряд машинистов 4
| 91.14.02-001 | Автомобили бортовые, грузоподъемность до 5 т |  |  |  | 4: маш.-ч; 5: 0.52; 7: 1.6094; 10: 554.31; 12: 892.11 | [24 empty] | Автомобили бортовые, грузоподъемность до 5 т
| 4-100-040 | ОТм(Зтм) Средний разряд машинистов 4 |  |  |  | 4: чел.-ч; 5: 0.52; 7: 1.6094; 10: 418.55; 12: 673.61 | [25 empty] | ОТм(Зтм) Средний разряд машинистов 4
| 91.17.04-544 | Генераторы бензиновые портативные, мощность до 6 кВт |  |  |  | 4: маш.-ч; 5: 2.4; 7: 7.428; 10: 200.52; 12: 1489.46 | [24 empty] | Генераторы бензиновые портативные, мощность до 6 кВт
| 4-100-040 | ОТм(Зтм) Средний разряд машинистов 4 |  |  |  | 4: чел.-ч; 5: 2.4; 7: 7.428; 10: 418.55; 12: 3108.99 | [25 empty] | ОТм(Зтм) Средний разряд машинистов 4
|  | Итого прямые затраты |  |  |  | 12: 163117.16 | [26 empty] | Итого прямые затраты
|  | ФОТ |  |  |  | 12: 128360.37 | [27 empty] | ФОТ
| Пр/812-027.0-1 | НР Линии электропередачи |  |  |  | 4: %; 5: 103; 7: 103; 12: 132211.18 | [27 empty] | НР Линии электропередачи
| Пр/774-027.0 | СП Линии электропередачи |  |  |  | 4: %; 5: 60; 7: 60; 12: 77016.22 | [27 empty] | СП Линии электропередачи
|  | Всего по позиции |  |  |  | 10: 120305.19; 12: 372344.56 | [28 empty] | Всего по позиции
56 | ГЭСН33-04-011-07 | Подвеска проводов ВЛ 10 кВ на переходах через препятствия: водные преграды (общ.L пересечений =0,068км(№14)) |  |  |  | 4: переход; 5: 1; 6: 1; 7: 1 | [20 empty] | Подвеска проводов ВЛ 10 кВ на переходах через препятствия: водные преграды (общ.L пересечений =0,068км(№14))
| 1 | ОТ(ЗТ) |  |  |  | 4: чел.-ч; 7: 16.5; 12: 6596.87 | [23 empty] | ОТ(ЗТ)
| 1-100-36 | Средний разряд работы 3,6 |  |  |  | 4: чел.-ч; 5: 16.5; 7: 16.5; 10: 399.81; 12: 6596.87 | [24 empty] | Средний разряд работы 3,6
| 2 | ЭМ |  |  |  | 12: 460.08 | [23 empty] | ЭМ
|  | ОТм(ЗТм) |  |  |  | 4: чел.-ч; 7: 0.83; 12: 347.4 | [23 empty] | ОТм(ЗТм)
| 91.14.02-001 | Автомобили бортовые, грузоподъемность до 5 т |  |  |  | 4: маш.-ч; 5: 0.83; 7: 0.83; 10: 554.31; 12: 460.08 | [24 empty] | Автомобили бортовые, грузоподъемность до 5 т
| 4-100-040 | ОТм(Зтм) Средний разряд машинистов 4 |  |  |  | 4: чел.-ч; 5: 0.83; 7: 0.83; 10: 418.55; 12: 347.4 | [25 empty] | ОТм(Зтм) Средний разряд машинистов 4
|  | Итого прямые затраты |  |  |  | 12: 7404.35 | [26 empty] | Итого прямые затраты
|  | ФОТ |  |  |  | 12: 6944.27 | [27 empty] | ФОТ
| Пр/812-027.0-1 | НР Линии электропередачи |  |  |  | 4: %; 5: 103; 7: 103; 12: 7152.6 | [27 empty] | НР Линии электропередачи
| Пр/774-027.0 | СП Линии электропередачи |  |  |  | 4: %; 5: 60; 7: 60; 12: 4166.56 | [27 empty] | СП Линии электропередачи
|  | Всего по позиции |  |  |  | 10: 18723.51; 12: 18723.51 | [28 empty] | Всего по позиции
57 | ГЭСН33-04-020-03 | При изменении количества опор на 1 км ВЛЗ добавлять или исключать: к норме 33-04-020-01 (провод подвешивается на 78 опорах) |  |  |  | 4: шт; 5: 12; 6: 1; 7: 12 | [20 empty] | При изменении количества опор на 1 км ВЛЗ добавлять или исключать: к норме 33-04-020-01 (провод подвешивается на 78 опорах)
| 1 | ОТ(ЗТ) |  |  |  | 4: чел.-ч; 7: 24.96; 12: 10248.38 | [23 empty] | ОТ(ЗТ)
| 2-100-02 | Рабочий 2 разряда |  |  |  | 4: чел.-ч; 5: 0.01; 7: 0.12; 10: 340.46; 12: 40.86 | [24 empty] | Рабочий 2 разряда
| 2-100-03 | Рабочий 3 разряда |  |  |  | 4: чел.-ч; 5: 1.03; 7: 12.36; 10: 371.7; 12: 4594.21 | [24 empty] | Рабочий 3 разряда
| 2-100-04 | Рабочий 4 разряда |  |  |  | 4: чел.-ч; 5: 0.52; 7: 6.24; 10: 418.55; 12: 2611.75 | [24 empty] | Рабочий 4 разряда
| 2-100-05 | Рабочий 5 разряда |  |  |  | 4: чел.-ч; 5: 0.52; 7: 6.24; 10: 481.02; 12: 3001.56 | [24 empty] | Рабочий 5 разряда
| 2 | ЭМ |  |  |  | 12: 3141.37 | [23 empty] | ЭМ
|  | ОТм(ЗТм) |  |  |  | 4: чел.-ч; 7: 6.1092; 12: 2565.8 | [23 empty] | ОТм(ЗТм)
| 91.05.05-015 | Краны на автомобильном ходу, грузоподъемность 16 т |  |  |  | 4: маш.-ч; 5: 0.0051; 7: 0.0612; 10: 1604.51; 12: 98.2 | [24 empty] | Краны на автомобильном ходу, грузоподъемность 16 т
| 4-100-060 | ОТм(Зтм) Средний разряд машинистов 6 |  |  |  | 4: чел.-ч; 5: 0.0051; 7: 0.0612; 10: 562.23; 12: 34.41 | [25 empty] | ОТм(Зтм) Средний разряд машинистов 6
| 91.06.06-011 | Автогидроподъемники, высота подъема 12 м |  |  |  | маш.-ч | 0.5 |  | 6 | 346.73 | 1.45 | 502.76 |  | 3016.56 | [24 empty] | Автогидроподъемники, высота подъема 12 м
| 4-100-040 | ОТм(Зтм) Средний разряд машинистов 4 |  |  |  | 4: чел.-ч; 5: 0.5; 7: 6; 10: 418.55; 12: 2511.3 | [25 empty] | ОТм(Зтм) Средний разряд машинистов 4
| 91.14.02-001 | Автомобили бортовые, грузоподъемность до 5 т |  |  |  | 4: маш.-ч; 5: 0.004; 7: 0.048; 10: 554.31; 12: 26.61 | [24 empty] | Автомобили бортовые, грузоподъемность до 5 т
| 4-100-040 | ОТм(Зтм) Средний разряд машинистов 4 |  |  |  | 4: чел.-ч; 5: 0.004; 7: 0.048; 10: 418.55; 12: 20.09 | [25 empty] | ОТм(Зтм) Средний разряд машинистов 4
|  | Итого прямые затраты |  |  |  | 12: 15955.55 | [26 empty] | Итого прямые затраты
|  | ФОТ |  |  |  | 12: 12814.18 | [27 empty] | ФОТ
| Пр/812-027.0-1 | НР Линии электропередачи |  |  |  | 4: %; 5: 103; 7: 103; 12: 13198.61 | [27 empty] | НР Линии электропередачи
| Пр/774-027.0 | СП Линии электропередачи |  |  |  | 4: %; 5: 60; 7: 60; 12: 7688.51 | [27 empty] | СП Линии электропередачи
|  | Всего по позиции |  |  |  | 10: 3070.22; 12: 36842.67 | [28 empty] | Всего по позиции
58 | ГЭСН01-02-057-02 | Разработка грунта вручную в траншеях глубиной до 2 м без креплений с откосами, группа грунтов: 2 |  |  |  | 4: 100 м3; 5: 0.7605; 6: 1; 7: 0.7605 | [20 empty] | Разработка грунта вручную в траншеях глубиной до 2 м без креплений с откосами, группа грунтов: 2
|  | Объем=(78*6,5*0,3*0,5) / 100 | [33 empty] | Объем=(78*6,5*0,3*0,5) / 100
| 1 | ОТ(ЗТ) |  |  |  | 4: чел.-ч; 7: 117.117; 12: 39873.65 | [23 empty] | ОТ(ЗТ)
| 1-100-20 | Средний разряд работы 2,0 |  |  |  | 4: чел.-ч; 5: 154; 7: 117.117; 10: 340.46; 12: 39873.65 | [24 empty] | Средний разряд работы 2,0
|  | Итого прямые затраты |  |  |  | 12: 39873.65 | [26 empty] | Итого прямые затраты
|  | ФОТ |  |  |  | 12: 39873.65 | [27 empty] | ФОТ
| Пр/812-001.2-1 | НР Земляные работы, выполняемые ручным способом |  |  |  | 4: %; 5: 89; 7: 89; 12: 35487.55 | [27 empty] | НР Земляные работы, выполняемые ручным способом
| Пр/774-001.2 | СП Земляные работы, выполняемые ручным способом |  |  |  | 4: %; 5: 40; 7: 40; 12: 15949.46 | [27 empty] | СП Земляные работы, выполняемые ручным способом
|  | Всего по позиции |  |  |  | 10: 120066.61; 12: 91310.66 | [28 empty] | Всего по позиции
59 | ГЭСН01-02-061-01 | Засыпка вручную траншей, пазух котлованов и ям, группа грунтов: 1 |  |  |  | 4: 100 м3; 5: 0.7605; 6: 1; 7: 0.7605 | [20 empty] | Засыпка вручную траншей, пазух котлованов и ям, группа грунтов: 1
|  | Объем=(78*6,5*0,3*0,5) / 100 | [33 empty] | Объем=(78*6,5*0,3*0,5) / 100
| 1 | ОТ(ЗТ) |  |  |  | 4: чел.-ч; 7: 67.3042; 12: 21968.78 | [23 empty] | ОТ(ЗТ)
| 1-100-15 | Средний разряд работы 1,5 |  |  |  | 4: чел.-ч; 5: 88.5; 7: 67.3042; 10: 326.41; 12: 21968.78 | [24 empty] | Средний разряд работы 1,5
|  | Итого прямые затраты |  |  |  | 12: 21968.78 | [26 empty] | Итого прямые затраты
|  | ФОТ |  |  |  | 12: 21968.78 | [27 empty] | ФОТ
| Пр/812-001.2-1 | НР Земляные работы, выполняемые ручным способом |  |  |  | 4: %; 5: 89; 7: 89; 12: 19552.21 | [27 empty] | НР Земляные работы, выполняемые ручным способом
| Пр/774-001.2 | СП Земляные работы, выполняемые ручным способом |  |  |  | 4: %; 5: 40; 7: 40; 12: 8787.51 | [27 empty] | СП Земляные работы, выполняемые ручным способом
|  | Всего по позиции |  |  |  | 10: 66151.87; 12: 50308.5 | [28 empty] | Всего по позиции
60 | ГЭСН33-03-004-01 | Забивка вертикальных заземлителей механизированная на глубину до 5 м |  |  |  | 4: шт; 5: 234; 6: 1; 7: 234 | [20 empty] | Забивка вертикальных заземлителей механизированная на глубину до 5 м
|  | Объем=78*3 | [33 empty] | Объем=78*3
| 1 | ОТ(ЗТ) |  |  |  | 4: чел.-ч; 7: 105.3; 12: 38810.42 | [23 empty] | ОТ(ЗТ)
| 1-100-29 | Средний разряд работы 2,9 |  |  |  | 4: чел.-ч; 5: 0.45; 7: 105.3; 10: 368.57; 12: 38810.42 | [24 empty] | Средний разряд работы 2,9
| 2 | ЭМ |  |  |  | 12: 37943.29 | [23 empty] | ЭМ
|  | ОТм(ЗТм) |  |  |  | 4: чел.-ч; 7: 74.88; 12: 31341.02 | [23 empty] | ОТм(ЗТм)
| 91.17.04-034 | Агрегаты сварочные с двигателем внутреннего сгорания для ручной дуговой сварки, сварочный ток до 400 А, количество постов 1 |  |  |  | 4: маш.-ч; 5: 0.12; 7: 28.08; 10: 104.99; 12: 2948.12 | [24 empty] | Агрегаты сварочные с двигателем внутреннего сгорания для ручной дуговой сварки, сварочный ток до 400 А, количество постов 1
| 91.18.01-007 | Компрессоры винтовые передвижные с двигателем внутреннего сгорания, давление до 0,7 МПа (7 атм), производительность до 5,4 м3/мин |  |  |  | 4: маш.-ч; 5: 0.32; 7: 74.88; 10: 388.67; 12: 29103.61 | [24 empty] | Компрессоры винтовые передвижные с двигателем внутреннего сгорания, давление до 0,7 МПа (7 атм), производительность до 5,4 м3/мин
| 4-100-040 | ОТм(Зтм) Средний разряд машинистов 4 |  |  |  | 4: чел.-ч; 5: 0.32; 7: 74.88; 10: 418.55; 12: 31341.02 | [25 empty] | ОТм(Зтм) Средний разряд машинистов 4
| 91.21.22-195 | Машины пневматические при работе от передвижных компрессорных установок для забивания в грунт под любым углом наклона к горизонту и извлечения стержней диаметром от 12 до 25 мм, длиной от 2 до 15 м |  |  |  | маш.-ч | 0.32 |  | 74.88 | 73.53 | 1.07 | 78.68 |  | 5891.56 | [24 empty] | Машины пневматические при работе от передвижных компрессорных установок для забивания в грунт под любым углом наклона к горизонту и извлечения стержней диаметром от 12 до 25 мм, длиной от 2 до 15 м
| 4 | М |  |  |  | 12: 43871.33 | [23 empty] | М
| 01.7.11.07-0227 | Электроды сварочные для сварки низколегированных и углеродистых сталей УОНИ 13/45, Э42А, диаметр 4-5 мм |  |  |  | кг | 0.03 |  | 7.02 | 155.63 | 0.83 | 129.17 |  | 906.77 | [24 empty] | Электроды сварочные для сварки низколегированных и углеродистых сталей УОНИ 13/45, Э42А, диаметр 4-5 мм
| 08.4.03.02-0002 | Сталь арматурная горячекатаная гладкая, класс A-I, диаметр 6-22 мм |  |  |  | 4: т; 5: 0.005; 7: 1.17; 10: 36721.85; 12: 42964.56 | [24 empty] | Сталь арматурная горячекатаная гладкая, класс A-I, диаметр 6-22 мм
|  | Итого прямые затраты |  |  |  | 12: 151966.06 | [26 empty] | Итого прямые затраты
|  | ФОТ |  |  |  | 12: 70151.44 | [27 empty] | ФОТ
| Пр/812-027.0-1 | НР Линии электропередачи |  |  |  | 4: %; 5: 103; 7: 103; 12: 72255.98 | [27 empty] | НР Линии электропередачи
| Пр/774-027.0 | СП Линии электропередачи |  |  |  | 4: %; 5: 60; 7: 60; 12: 42090.86 | [27 empty] | СП Линии электропередачи
|  | Всего по позиции |  |  |  | 10: 1138.09; 12: 266312.9 | [28 empty] | Всего по позиции
61 | ФСБЦ-08.4.03.02-0002 Сплит-форма Тульская область на 2 квартал 2026 года.xlsx | Сталь арматурная горячекатаная гладкая, класс A-I, диаметр 6-22 мм |  |  |  | т | -1.17 | 1 | -1.17 |  |  | 36721.85 |  | -42964.56 | [20 empty] | Сталь арматурная горячекатаная гладкая, класс A-I, диаметр 6-22 мм
|  | Всего по позиции |  |  |  | 12: -42964.56 | [28 empty] | Всего по позиции
62 | ГЭСН33-04-015-01 | Устройство шин заземления опор ВЛ и подстанций |  |  |  | 4: 10 м; 5: 56.94; 6: 1; 7: 56.94 | [20 empty] | Устройство шин заземления опор ВЛ и подстанций
|  | Объем=78*7,3/10 | [33 empty] | Объем=78*7,3/10
| 1 | ОТ(ЗТ) |  |  |  | 4: чел.-ч; 7: 102.492; 12: 37775.48 | [23 empty] | ОТ(ЗТ)
| 1-100-29 | Средний разряд работы 2,9 |  |  |  | 4: чел.-ч; 5: 1.8; 7: 102.492; 10: 368.57; 12: 37775.48 | [24 empty] | Средний разряд работы 2,9
| 2 | ЭМ |  |  |  | 12: 614.53 | [23 empty] | ЭМ
|  | ОТм(ЗТм) |  |  |  | 4: чел.-ч; 7: 0.5694; 12: 238.32 | [23 empty] | ОТм(ЗТм)
| 91.14.02-001 | Автомобили бортовые, грузоподъемность до 5 т |  |  |  | 4: маш.-ч; 5: 0.01; 7: 0.5694; 10: 554.31; 12: 315.62 | [24 empty] | Автомобили бортовые, грузоподъемность до 5 т
| 4-100-040 | ОТм(Зтм) Средний разряд машинистов 4 |  |  |  | 4: чел.-ч; 5: 0.01; 7: 0.5694; 10: 418.55; 12: 238.32 | [25 empty] | ОТм(Зтм) Средний разряд машинистов 4
| 91.17.04-034 | Агрегаты сварочные с двигателем внутреннего сгорания для ручной дуговой сварки, сварочный ток до 400 А, количество постов 1 |  |  |  | 4: маш.-ч; 5: 0.05; 7: 2.847; 10: 104.99; 12: 298.91 | [24 empty] | Агрегаты сварочные с двигателем внутреннего сгорания для ручной дуговой сварки, сварочный ток до 400 А, количество постов 1
| 4 | М |  |  |  | 12: 882.59 | [23 empty] | М
| 01.7.11.07-0227 | Электроды сварочные для сварки низколегированных и углеродистых сталей УОНИ 13/45, Э42А, диаметр 4-5 мм |  |  |  | кг | 0.12 |  | 6.8328 | 155.63 | 0.83 | 129.17 |  | 882.59 | [24 empty] | Электроды сварочные для сварки низколегированных и углеродистых сталей УОНИ 13/45, Э42А, диаметр 4-5 мм
|  | Итого прямые затраты |  |  |  | 12: 39510.92 | [26 empty] | Итого прямые затраты
|  | ФОТ |  |  |  | 12: 38013.8 | [27 empty] | ФОТ
| Пр/812-027.0-1 | НР Линии электропередачи |  |  |  | 4: %; 5: 103; 7: 103; 12: 39154.21 | [27 empty] | НР Линии электропередачи
| Пр/774-027.0 | СП Линии электропередачи |  |  |  | 4: %; 5: 60; 7: 60; 12: 22808.28 | [27 empty] | СП Линии электропередачи
|  | Всего по позиции |  |  |  | 10: 1782.11; 12: 101473.41 | [28 empty] | Всего по позиции
63 | ГЭСН33-04-030-01 | Установка разрядников: с помощью механизмов |  |  |  | 4: компл; 5: 78; 6: 1; 7: 78 | [20 empty] | Установка разрядников: с помощью механизмов
| 1 | ОТ(ЗТ) |  |  |  | 4: чел.-ч; 7: 293.28; 12: 113132.76 | [23 empty] | ОТ(ЗТ)
| 1-100-33 | Средний разряд работы 3,3 |  |  |  | 4: чел.-ч; 5: 3.76; 7: 293.28; 10: 385.75; 12: 113132.76 | [24 empty] | Средний разряд работы 3,3
| 2 | ЭМ |  |  |  | 12: 42844.95 | [23 empty] | ЭМ
|  | ОТм(ЗТм) |  |  |  | 4: чел.-ч; 7: 83.46; 12: 34932.19 | [23 empty] | ОТм(ЗТм)
| 91.06.06-011 | Автогидроподъемники, высота подъема 12 м |  |  |  | маш.-ч | 0.85 |  | 66.3 | 346.73 | 1.45 | 502.76 |  | 33332.99 | [24 empty] | Автогидроподъемники, высота подъема 12 м
| 4-100-040 | ОТм(Зтм) Средний разряд машинистов 4 |  |  |  | 4: чел.-ч; 5: 0.85; 7: 66.3; 10: 418.55; 12: 27749.87 | [25 empty] | ОТм(Зтм) Средний разряд машинистов 4
| 91.14.02-001 | Автомобили бортовые, грузоподъемность до 5 т |  |  |  | 4: маш.-ч; 5: 0.22; 7: 17.16; 10: 554.31; 12: 9511.96 | [24 empty] | Автомобили бортовые, грузоподъемность до 5 т
| 4-100-040 | ОТм(Зтм) Средний разряд машинистов 4 |  |  |  | 4: чел.-ч; 5: 0.22; 7: 17.16; 10: 418.55; 12: 7182.32 | [25 empty] | ОТм(Зтм) Средний разряд машинистов 4
| 4 | М |  |  |  | 12: 3599.64 | [23 empty] | М
| 01.3.01.06-0038 | Смазка защитная электросетевая |  |  |  | кг | 0.1 |  | 7.8 | 185.43 | 1.54 | 285.56 |  | 2227.37 | [24 empty] | Смазка защитная электросетевая
| 01.3.01.06-0051 | Смазка солидол жировой Ж |  |  |  | кг | 0.03 |  | 2.34 | 58.53 | 1.54 | 90.14 |  | 210.93 | [24 empty] | Смазка солидол жировой Ж
| 01.7.20.08-0051 | Ветошь хлопчатобумажная цветная |  |  |  | кг | 0.02 |  | 1.56 | 56.11 | 1.6 | 89.78 |  | 140.06 | [24 empty] | Ветошь хлопчатобумажная цветная
| 14.4.03.03-0102 | Лак битумный БТ-577 |  |  |  | т | 0.0001 |  | 0.0078 | 80020.98 | 1.3 | 104027.27 |  | 811.41 | [24 empty] | Лак битумный БТ-577
| 14.5.09.11-0102 | Уайт-спирит |  |  |  | кг | 0.03 |  | 2.34 | 60.6 | 1.48 | 89.69 |  | 209.87 | [24 empty] | Уайт-спирит
|  | Итого прямые затраты |  |  |  | 12: 194509.54 | [26 empty] | Итого прямые затраты
|  | ФОТ |  |  |  | 12: 148064.95 | [27 empty] | ФОТ
| Пр/812-027.0-1 | НР Линии электропередачи |  |  |  | 4: %; 5: 103; 7: 103; 12: 152506.9 | [27 empty] | НР Линии электропередачи
| Пр/774-027.0 | СП Линии электропередачи |  |  |  | 4: %; 5: 60; 7: 60; 12: 88838.97 | [27 empty] | СП Линии электропередачи
|  | Всего по позиции |  |  |  | 10: 5587.89; 12: 435855.41 | [28 empty] | Всего по позиции
64 | ГЭСНм08-02-305-04 | Траверса на опоре (доп. УОП,УОК) |  |  |  | 4: шт; 5: 7; 6: 1; 7: 7 | [20 empty] | Траверса на опоре (доп. УОП,УОК)
|  | Объем=1+6 | [33 empty] | Объем=1+6
| 1 | ОТ(ЗТ) |  |  |  | 4: чел.-ч; 7: 2.45; 12: 979.53 | [23 empty] | ОТ(ЗТ)
| 1-100-36 | Средний разряд работы 3,6 |  |  |  | 4: чел.-ч; 5: 0.35; 7: 2.45; 10: 399.81; 12: 979.53 | [24 empty] | Средний разряд работы 3,6
| 2 | ЭМ |  |  |  | 12: 1684.74 | [23 empty] | ЭМ
|  | ОТм(ЗТм) |  |  |  | 4: чел.-ч; 7: 1.05; 12: 590.34 | [23 empty] | ОТм(ЗТм)
| 91.05.05-015 | Краны на автомобильном ходу, грузоподъемность 16 т |  |  |  | 4: маш.-ч; 5: 0.15; 7: 1.05; 10: 1604.51; 12: 1684.74 | [24 empty] | Краны на автомобильном ходу, грузоподъемность 16 т
| 4-100-060 | ОТм(Зтм) Средний разряд машинистов 6 |  |  |  | 4: чел.-ч; 5: 0.15; 7: 1.05; 10: 562.23; 12: 590.34 | [25 empty] | ОТм(Зтм) Средний разряд машинистов 6
|  | Итого прямые затраты |  |  |  | 12: 3254.61 | [26 empty] | Итого прямые затраты
64.1 | 421/пр_2020_п.75_пп.а | Вспомогательные ненормируемые материальные ресурсы |  |  |  | 4: %; 5: 2; 7: 2; 12: 19.59 | [29 empty] | Вспомогательные ненормируемые материальные ресурсы
|  | ФОТ |  |  |  | 12: 1569.87 | [27 empty] | ФОТ
| Пр/812-049.3-1 | НР Электротехнические установки на других объектах |  |  |  | 4: %; 5: 97; 7: 97; 12: 1522.77 | [27 empty] | НР Электротехнические установки на других объектах
| Пр/774-049.3 | СП Электротехнические установки на других объектах |  |  |  | 4: %; 5: 51; 7: 51; 12: 800.63 | [27 empty] | СП Электротехнические установки на других объектах
|  | Всего по позиции |  |  |  | 10: 799.66; 12: 5597.6 | [28 empty] | Всего по позиции
65 | ГЭСНм08-01-082-01 | Зажим наборный без кожуха (ЗВЗ 36) |  |  |  | 4: 100 шт; 5: 0.63; 6: 1; 7: 0.63 | [20 empty] | Зажим наборный без кожуха (ЗВЗ 36)
|  | Объем=63 / 100 | [33 empty] | Объем=63 / 100
|  | МАТ=0 к расх. | [34 empty] | МАТ=0 к расх.
| 1 | ОТ(ЗТ) |  |  |  | 4: чел.-ч; 7: 25.956; 12: 10863.88 | [23 empty] | ОТ(ЗТ)
| 1-100-40 | Средний разряд работы 4,0 |  |  |  | 4: чел.-ч; 5: 41.2; 7: 25.956; 10: 418.55; 12: 10863.88 | [24 empty] | Средний разряд работы 4,0
| 2 | ЭМ |  |  |  | 12: 140.48 | [23 empty] | ЭМ
|  | ОТм(ЗТм) |  |  |  | 4: чел.-ч; 7: 0.126; 12: 61.79 | [23 empty] | ОТм(ЗТм)
| 91.05.05-015 | Краны на автомобильном ходу, грузоподъемность 16 т |  |  |  | 4: маш.-ч; 5: 0.1; 7: 0.063; 10: 1604.51; 12: 101.08 | [24 empty] | Краны на автомобильном ходу, грузоподъемность 16 т
| 4-100-060 | ОТм(Зтм) Средний разряд машинистов 6 |  |  |  | 4: чел.-ч; 5: 0.1; 7: 0.063; 10: 562.23; 12: 35.42 | [25 empty] | ОТм(Зтм) Средний разряд машинистов 6
| 91.14.02-001 | Автомобили бортовые, грузоподъемность до 5 т |  |  |  | 4: маш.-ч; 5: 0.1; 7: 0.063; 10: 554.31; 12: 34.92 | [24 empty] | Автомобили бортовые, грузоподъемность до 5 т
| 4-100-040 | ОТм(Зтм) Средний разряд машинистов 4 |  |  |  | 4: чел.-ч; 5: 0.1; 7: 0.063; 10: 418.55; 12: 26.37 | [25 empty] | ОТм(Зтм) Средний разряд машинистов 4
| 91.17.04-233 | Аппараты сварочные для ручной дуговой сварки, сварочный ток до 350 А |  |  |  | 4: маш.-ч; 5: 0.16; 7: 0.1008; 10: 44.46; 12: 4.48 | [24 empty] | Аппараты сварочные для ручной дуговой сварки, сварочный ток до 350 А
| 4 | М |  |  |  | 12: 0 | [23 empty] | М
| 08.3.07.01-0052 | Прокат стальной горячекатаный полосовой, марки стали Ст3сп, Ст3пс, размеры 50х5 мм |  |  |  | т | 0.003 | 0 | 0 | 70310.45 | 0.71 | 49920.42 |  | 0 | [24 empty] | Прокат стальной горячекатаный полосовой, марки стали Ст3сп, Ст3пс, размеры 50х5 мм
| 14.4.02.04-0142 | Краска масляная МА-0115, мумия, сурик железный |  |  |  | кг | 0.8 | 0 | 0 | 79.88 | 1.46 | 116.62 |  | 0 | [24 empty] | Краска масляная МА-0115, мумия, сурик железный
| 20.5.04.03-0002 | Зажимы наборные проходные ЗН24-4П25 |  |  |  | 100 шт | 1.02 | 0 | 0 | 896.51 | 1.16 | 1039.95 |  | 0 | [24 empty] | Зажимы наборные проходные ЗН24-4П25
|  | Итого прямые затраты |  |  |  | 12: 11066.15 | [26 empty] | Итого прямые затраты
65.1 | 421/пр_2020_п.75_пп.а | Вспомогательные ненормируемые материальные ресурсы |  |  |  | 4: %; 5: 2; 7: 2; 12: 217.28 | [29 empty] | Вспомогательные ненормируемые материальные ресурсы
|  | ФОТ |  |  |  | 12: 10925.67 | [27 empty] | ФОТ
| Пр/812-049.3-1 | НР Электротехнические установки на других объектах |  |  |  | 4: %; 5: 97; 7: 97; 12: 10597.9 | [27 empty] | НР Электротехнические установки на других объектах
| Пр/774-049.3 | СП Электротехнические установки на других объектах |  |  |  | 4: %; 5: 51; 7: 51; 12: 5572.09 | [27 empty] | СП Электротехнические установки на других объектах
|  | Всего по позиции |  |  |  | 10: 43576.86; 12: 27453.42 | [28 empty] | Всего по позиции
|  | Итоги по разделу 2 Строительно-монтажные работы Вне охранной зоны : | [42 empty] | Итоги по разделу 2 Строительно-монтажные работы Вне охранной зоны :
|  | Всего прямые затраты (справочно) |  |  |  | 12: 1214380.58 | [31 empty] | Всего прямые затраты (справочно)
|  | в том числе: | [43 empty] | в том числе:
|  | Оплата труда рабочих |  |  |  | 12: 546125.91 | [31 empty] | Оплата труда рабочих
|  | Эксплуатация машин |  |  |  | 12: 468009.12 | [31 empty] | Эксплуатация машин
|  | Оплата труда машинистов (Отм) |  |  |  | 12: 188420.45 | [31 empty] | Оплата труда машинистов (Отм)
|  | Материалы |  |  |  | 12: 11825.1 | [31 empty] | Материалы
|  | Строительные работы |  |  |  | 12: 2355739.36 | [31 empty] | Строительные работы
|  | в том числе: | [43 empty] | в том числе:
|  | оплата труда |  |  |  | 12: 534282.5 | [31 empty] | оплата труда
|  | эксплуатация машин и механизмов |  |  |  | 12: 466183.9 | [31 empty] | эксплуатация машин и механизмов
|  | оплата труда машинистов (Отм) |  |  |  | 12: 187768.32 | [31 empty] | оплата труда машинистов (Отм)
|  | материалы |  |  |  | 12: 11588.23 | [31 empty] | материалы
|  | накладные расходы |  |  |  | 12: 735054.39 | [31 empty] | накладные расходы
|  | сметная прибыль |  |  |  | 12: 420862.02 | [31 empty] | сметная прибыль
|  | Монтажные работы |  |  |  | 12: 33051.02 | [31 empty] | Монтажные работы
|  | в том числе: | [43 empty] | в том числе:
|  | оплата труда |  |  |  | 12: 11843.41 | [31 empty] | оплата труда
|  | эксплуатация машин и механизмов |  |  |  | 12: 1825.22 | [31 empty] | эксплуатация машин и механизмов
|  | оплата труда машинистов (Отм) |  |  |  | 12: 652.13 | [31 empty] | оплата труда машинистов (Отм)
|  | материалы |  |  |  | 12: 236.87 | [31 empty] | материалы
|  | накладные расходы |  |  |  | 12: 12120.67 | [31 empty] | накладные расходы
|  | сметная прибыль |  |  |  | 12: 6372.72 | [31 empty] | сметная прибыль
|  | Всего ФОТ (справочно) |  |  |  | 12: 734546.36 | [31 empty] | Всего ФОТ (справочно)
|  | Всего накладные расходы (справочно) |  |  |  | 12: 747175.06 | [31 empty] | Всего накладные расходы (справочно)
|  | Всего сметная прибыль (справочно) |  |  |  | 12: 427234.74 | [31 empty] | Всего сметная прибыль (справочно)
|  | Всего по разделу 2 Строительно-монтажные работы Вне охранной зоны |  |  |  | 12: 2388790.38 | [32 empty] | Всего по разделу 2 Строительно-монтажные работы Вне охранной зоны
|  | справочно: | [43 empty] | справочно:
|  | Затраты труда рабочих |  |  |  | 7: 1434,77335 | [33 empty] | Затраты труда рабочих
|  | Затраты труда машинистов |  |  |  | 7: 424,4599 | [33 empty] | Затраты труда машинистов
Раздел 3. Материалы из ФСБЦ | [33 empty] | Раздел 3. Материалы из ФСБЦ
66 | ФСБЦ-20.1.01.02-0046 Сплит-форма Тульская область на 2 квартал 2026 года.xlsx | Зажимы аппаратные прессуемые А2А-50-Т |  |  |  | 100 шт | 1.86 | 1 | 1.86 | 11726.96 | 1.16 | 13603.27 |  | 25302.08 | [20 empty] | Зажимы аппаратные прессуемые А2А-50-Т
|  | Объем=186 / 100 | [33 empty] | Объем=186 / 100
|  | Всего по позиции |  |  |  | 12: 25302.08 | [28 empty] | Всего по позиции
67 | ФСБЦ-20.1.01.02-0047 Сплит-форма Тульская область на 2 квартал 2026 года.xlsx | Зажимы аппаратные прессуемые А2А-70-Т |  |  |  | 100 шт | 0.87 | 1 | 0.87 | 18559.99 | 1.16 | 21529.59 |  | 18730.74 | [20 empty] | Зажимы аппаратные прессуемые А2А-70-Т
|  | Объем=87 / 100 | [33 empty] | Объем=87 / 100
|  | Всего по позиции |  |  |  | 12: 18730.74 | [28 empty] | Всего по позиции
68 | ФСБЦ-20.1.02.23-1031 Сплит-форма Тульская область на 2 квартал 2026 года.xlsx | Вязка спиральная алюминиевая с полимерным покрытием для крепления защищенных проводов на штыревых изоляторах, номинальное сечение провода 70-95 мм2 |  |  |  | шт | 2802 | 1 | 2802 | 127.56 | 1.3 | 165.83 |  | 464655.66 | [20 empty] | Вязка спиральная алюминиевая с полимерным покрытием для крепления защищенных проводов на штыревых изоляторах, номинальное сечение провода 70-95 мм2
|  | Всего по позиции |  |  |  | 12: 464655.66 | [28 empty] | Всего по позиции
69 | ФСБЦ-20.1.02.23-1030 Сплит-форма Тульская область на 2 квартал 2026 года.xlsx | Вязка спиральная алюминиевая с полимерным покрытием для крепления защищенных проводов на штыревых изоляторах, номинальное сечение провода 35-50 мм2 |  |  |  | шт | 132 | 1 | 132 | 123 | 1.3 | 159.9 |  | 21106.8 | [20 empty] | Вязка спиральная алюминиевая с полимерным покрытием для крепления защищенных проводов на штыревых изоляторах, номинальное сечение провода 35-50 мм2
|  | Всего по позиции |  |  |  | 12: 21106.8 | [28 empty] | Всего по позиции
70 | ФСБЦ-20.2.02.04-0012 Сплит-форма Тульская область на 2 квартал 2026 года.xlsx | Колпачки изолирующие, диапазон сечений 16-150 мм2 |  |  |  | 100 шт | 13.95 | 1 | 13.95 | 2045.3 | 1.38 | 2822.51 |  | 39374.01 | [20 empty] | Колпачки изолирующие, диапазон сечений 16-150 мм2
|  | Объем=1395 / 100 | [33 empty] | Объем=1395 / 100
|  | Всего по позиции |  |  |  | 12: 39374.01 | [28 empty] | Всего по позиции
71 | ФСБЦ-20.5.04.04-0001 Сплит-форма Тульская область на 2 квартал 2026 года.xlsx | Зажим натяжной болтовый НБ-2-6 |  |  |  | шт | 663 | 1 | 663 | 782.94 | 1.16 | 908.21 |  | 602143.23 | [20 empty] | Зажим натяжной болтовый НБ-2-6
|  | Всего по позиции |  |  |  | 12: 602143.23 | [28 empty] | Всего по позиции
72 | ФСБЦ-20.1.01.11-0006 Сплит-форма Тульская область на 2 квартал 2026 года.xlsx | Зажим плашечный соединительный ПА 3-2 |  |  |  | шт | 6 | 1 | 6 | 121.72 | 1.16 | 141.2 |  | 847.2 | [20 empty] | Зажим плашечный соединительный ПА 3-2
|  | Всего по позиции |  |  |  | 12: 847.2 | [28 empty] | Всего по позиции
73 | ФСБЦ-25.3.14.01-1090 Сплит-форма Тульская область на 2 квартал 2026 года.xlsx | Звено промежуточное трехлапчатое ПРТ-7-1 |  |  |  | шт | 663 | 1 | 663 | 116.16 | 1.38 | 160.3 |  | 106278.9 | [20 empty] | Звено промежуточное трехлапчатое ПРТ-7-1
|  | Всего по позиции |  |  |  | 12: 106278.9 | [28 empty] | Всего по позиции
74 | ФСБЦ-22.2.01.03-1014 Сплит-форма Тульская область на 2 квартал 2026 года.xlsx | Изолятор подвесной стеклянный ПС-70Е |  |  |  | шт | 1326 | 1 | 1326 | 993.22 | 0.92 | 913.76 |  | 1211645.76 | [20 empty] | Изолятор подвесной стеклянный ПС-70Е
|  | Всего по позиции |  |  |  | 12: 1211645.76 | [28 empty] | Всего по позиции
75 | ФСБЦ-20.1.02.22-0005 Сплит-форма Тульская область на 2 квартал 2026 года.xlsx | Ушко однолапчатое У1-7-16 |  |  |  | шт | 663 | 1 | 663 | 161.56 | 1.38 | 222.95 |  | 147815.85 | [20 empty] | Ушко однолапчатое У1-7-16
|  | Всего по позиции |  |  |  | 12: 147815.85 | [28 empty] | Всего по позиции
76 | ФСБЦ-22.2.01.04-0002 Сплит-форма Тульская область на 2 квартал 2026 года.xlsx | Изоляторы линейные штыревые фарфоровые ШФ 20-Г |  |  |  | 100 шт | 13.95 | 1 | 13.95 | 43543.49 | 1.62 | 70540.45 |  | 984039.28 | [20 empty] | Изоляторы линейные штыревые фарфоровые ШФ 20-Г
|  | Объем=1395 / 100 | [33 empty] | Объем=1395 / 100
|  | Всего по позиции |  |  |  | 12: 984039.28 | [28 empty] | Всего по позиции
77 | ФСБЦ-08.3.04.02-0095 Сплит-форма Тульская область на 2 квартал 2026 года.xlsx | Прокат стальной горячекатаный круглый, марки стали Ст3сп, Ст3пс, диаметр 14-50 мм |  |  |  | т | 7.83 | 1 | 7.83 | 66456.5 | 0.71 | 47184.12 |  | 369451.66 | [20 empty] | Прокат стальной горячекатаный круглый, марки стали Ст3сп, Ст3пс, диаметр 14-50 мм
|  | Объем=7830/1000 | [33 empty] | Объем=7830/1000
|  | Всего по позиции |  |  |  | 12: 369451.66 | [28 empty] | Всего по позиции
78 | ФСБЦ-08.3.07.01-0071 Сплит-форма Тульская область на 2 квартал 2026 года.xlsx | Прокат стальной горячекатаный полосовой, марки стали Ст3сп, Ст3пс, размеры 40х5 мм |  |  |  | т | 4.9851 | 1 | 4.9851 | 72093.09 | 0.71 | 51186.09 |  | 255167.78 | [20 empty] | Прокат стальной горячекатаный полосовой, марки стали Ст3сп, Ст3пс, размеры 40х5 мм
|  | Объем=4985,1/1000 | [33 empty] | Объем=4985,1/1000
|  | Всего по позиции |  |  |  | 12: 255167.78 | [28 empty] | Всего по позиции
79 | ФСБЦ-25.2.02.11-0051 Сплит-форма Тульская область на 2 квартал 2026 года.xlsx | Скрепы для фиксации на промежуточных опорах, размер 20 мм |  |  |  | 100 шт | 18.4 | 1 | 18.4 | 1926.82 | 1.2 | 2312.18 |  | 42544.11 | [20 empty] | Скрепы для фиксации на промежуточных опорах, размер 20 мм
|  | Объем=1840 / 100 | [33 empty] | Объем=1840 / 100
|  | Всего по позиции |  |  |  | 12: 42544.11 | [28 empty] | Всего по позиции
80 | ФСБЦ-25.2.02.11-0021 Сплит-форма Тульская область на 2 квартал 2026 года.xlsx | Лента крепления из нержавеющей стали в пластмассовой коробке с кабельной бухтой, ширина 20 мм, толщина 0,7 мм, длина 50 м |  |  |  | 50м | 36.8 | 1 | 36.8 | 2940.8 | 1.38 | 4058.3 |  | 149345.44 | [20 empty] | Лента крепления из нержавеющей стали в пластмассовой коробке с кабельной бухтой, ширина 20 мм, толщина 0,7 мм, длина 50 м
|  | Объем=1840/50 | [33 empty] | Объем=1840/50
|  | Всего по позиции |  |  |  | 12: 149345.44 | [28 empty] | Всего по позиции
81 | ФСБЦ-25.2.02.04-0014 Сплит-форма Тульская область на 2 квартал 2026 года.xlsx | Кронштейн РА-4 для присоединения неизолированных проводов к линейным разъединителям (тип РДЗ, РЛНД) на воздушных ЛЭП 6-10 кВ |  |  |  | шт | 17 | 1 | 17 | 153.15 | 1.38 | 211.35 |  | 3592.95 | [20 empty] | Кронштейн РА-4 для присоединения неизолированных проводов к линейным разъединителям (тип РДЗ, РЛНД) на воздушных ЛЭП 6-10 кВ
|  | Всего по позиции |  |  |  | 12: 3592.95 | [28 empty] | Всего по позиции
|  | Итоги по разделу 3 Материалы из ФСБЦ : | [42 empty] | Итоги по разделу 3 Материалы из ФСБЦ :
|  | Всего прямые затраты (справочно) |  |  |  | 12: 4442041.45 | [31 empty] | Всего прямые затраты (справочно)
|  | в том числе: | [43 empty] | в том числе:
|  | Материалы |  |  |  | 12: 4442041.45 | [31 empty] | Материалы
|  | Строительные работы |  |  |  | 12: 4442041.45 | [31 empty] | Строительные работы
|  | в том числе: | [43 empty] | в том числе:
|  | материалы |  |  |  | 12: 4442041.45 | [31 empty] | материалы
|  | Всего по разделу 3 Материалы из ФСБЦ |  |  |  | 12: 4442041.45 | [32 empty] | Всего по разделу 3 Материалы из ФСБЦ
Раздел 4. Материалы в текущих ценах | [33 empty] | Раздел 4. Материалы в текущих ценах
82 | ТЦ_21.2.01.01_71_710705837611 | Провод СИПн-3 1х50-20 |  |  |  | км | 2.451 | 1 | 2.451 |  |  | 141000 | 1.02 | 352502.82 | [20 empty] | Провод СИПн-3 1х50-20
| Приказ от 04.08.2020 № 421/пр п.92а (в ред. пр. № 55/пр от 30.01.2024) | Заготовительно-складские расходы для материальных ресурсов (за исключением металлических конструкций) - 2% ПЗ=2% (ОЗП=2%; ЭМ=2%; МАТ=2%) | [34 empty] | Заготовительно-складские расходы для материальных ресурсов (за исключением металлических конструкций) - 2% ПЗ=2% (ОЗП=2%; ЭМ=2%; МАТ=2%)
|  | Всего по позиции |  |  |  | 12: 352502.82 | [28 empty] | Всего по позиции
83 | ТЦ_21.2.01.01_71_710705837611 | Провод СИПн-3 1х70-20 |  |  |  | км | 54.113 | 1 | 54.113 |  |  | 197100 | 1.02 | 10878985.75 | [20 empty] | Провод СИПн-3 1х70-20
| Приказ от 04.08.2020 № 421/пр п.92а (в ред. пр. № 55/пр от 30.01.2024) | Заготовительно-складские расходы для материальных ресурсов (за исключением металлических конструкций) - 2% ПЗ=2% (ОЗП=2%; ЭМ=2%; МАТ=2%) | [34 empty] | Заготовительно-складские расходы для материальных ресурсов (за исключением металлических конструкций) - 2% ПЗ=2% (ОЗП=2%; ЭМ=2%; МАТ=2%)
|  | Всего по позиции |  |  |  | 12: 10878985.75 | [28 empty] | Всего по позиции
84 | ТЦ_05.1.02.07_71_710705837611 | Стойка железобетонная вибрированная СВ164-20 |  |  |  | шт | 5 | 1 | 5 |  |  | 112509 | 1.02 | 573795.9 | [20 empty] | Стойка железобетонная вибрированная СВ164-20
| Приказ от 04.08.2020 № 421/пр п.92а (в ред. пр. № 55/пр от 30.01.2024) | Заготовительно-складские расходы для материальных ресурсов (за исключением металлических конструкций) - 2% ПЗ=2% (ОЗП=2%; ЭМ=2%; МАТ=2%) | [34 empty] | Заготовительно-складские расходы для материальных ресурсов (за исключением металлических конструкций) - 2% ПЗ=2% (ОЗП=2%; ЭМ=2%; МАТ=2%)
|  | Всего по позиции |  |  |  | 12: 573795.9 | [28 empty] | Всего по позиции
85 | ТЦ_05.1.02.07_71_710705837611 | Стойка железобетонная вибрированная СВп-110-5 (ТУ 5863-007-40691155-2023) |  |  |  | шт | 640 | 1 | 640 |  |  | 24790 | 1.02 | 16182912 | [20 empty] | Стойка железобетонная вибрированная СВп-110-5 (ТУ 5863-007-40691155-2023)
| Приказ от 04.08.2020 № 421/пр п.92а (в ред. пр. № 55/пр от 30.01.2024) | Заготовительно-складские расходы для материальных ресурсов (за исключением металлических конструкций) - 2% ПЗ=2% (ОЗП=2%; ЭМ=2%; МАТ=2%) | [34 empty] | Заготовительно-складские расходы для материальных ресурсов (за исключением металлических конструкций) - 2% ПЗ=2% (ОЗП=2%; ЭМ=2%; МАТ=2%)
|  | Всего по позиции |  |  |  | 12: 16182912 | [28 empty] | Всего по позиции
86 | ТЦ_59.1.20.01_71_710705837611 | Зажим прокалывающий ответвительный ORP150 |  |  |  | шт. | 219 | 1 | 219 |  |  | 601 | 1.02 | 134251.38 | [20 empty] | Зажим прокалывающий ответвительный ORP150
| Приказ от 04.08.2020 № 421/пр п.92а (в ред. пр. № 55/пр от 30.01.2024) | Заготовительно-складские расходы для материальных ресурсов (за исключением металлических конструкций) - 2% ПЗ=2% (ОЗП=2%; ЭМ=2%; МАТ=2%) | [34 empty] | Заготовительно-складские расходы для материальных ресурсов (за исключением металлических конструкций) - 2% ПЗ=2% (ОЗП=2%; ЭМ=2%; МАТ=2%)
|  | Всего по позиции |  |  |  | 12: 134251.38 | [28 empty] | Всего по позиции
87 | ТЦ_59.1.20.01_71_710705837611 | Зажим прокалывающий ответвительный ORPN150 |  |  |  | шт. | 66 | 1 | 66 |  |  | 615 | 1.02 | 41401.8 | [20 empty] | Зажим прокалывающий ответвительный ORPN150
| Приказ от 04.08.2020 № 421/пр п.92а (в ред. пр. № 55/пр от 30.01.2024) | Заготовительно-складские расходы для материальных ресурсов (за исключением металлических конструкций) - 2% ПЗ=2% (ОЗП=2%; ЭМ=2%; МАТ=2%) | [34 empty] | Заготовительно-складские расходы для материальных ресурсов (за исключением металлических конструкций) - 2% ПЗ=2% (ОЗП=2%; ЭМ=2%; МАТ=2%)
|  | Всего по позиции |  |  |  | 12: 41401.8 | [28 empty] | Всего по позиции
88 | ТЦ_59.1.20.01_71_710705837611 | Зажим анкерный PAZ |  |  |  | шт. | 18 | 1 | 18 |  |  | 1238 | 1.02 | 22729.68 | [20 empty] | Зажим анкерный PAZ
| Приказ от 04.08.2020 № 421/пр п.92а (в ред. пр. № 55/пр от 30.01.2024) | Заготовительно-складские расходы для материальных ресурсов (за исключением металлических конструкций) - 2% ПЗ=2% (ОЗП=2%; ЭМ=2%; МАТ=2%) | [34 empty] | Заготовительно-складские расходы для материальных ресурсов (за исключением металлических конструкций) - 2% ПЗ=2% (ОЗП=2%; ЭМ=2%; МАТ=2%)
|  | Всего по позиции |  |  |  | 12: 22729.68 | [28 empty] | Всего по позиции
89 | ТЦ_20.1.01.15_71_710705837611 | Зажим для подключения переносных заземлителей ЗВЗ 36 |  |  |  | шт. | 240 | 1 | 240 |  |  | 2014 | 1.02 | 493027.2 | [20 empty] | Зажим для подключения переносных заземлителей ЗВЗ 36
| Приказ от 04.08.2020 № 421/пр п.92а (в ред. пр. № 55/пр от 30.01.2024) | Заготовительно-складские расходы для материальных ресурсов (за исключением металлических конструкций) - 2% ПЗ=2% (ОЗП=2%; ЭМ=2%; МАТ=2%) | [34 empty] | Заготовительно-складские расходы для материальных ресурсов (за исключением металлических конструкций) - 2% ПЗ=2% (ОЗП=2%; ЭМ=2%; МАТ=2%)
|  | Всего по позиции |  |  |  | 12: 493027.2 | [28 empty] | Всего по позиции
90 | ТЦ_26.1.02.06_71_710705837611 | Скоба С93 |  |  |  | шт. | 240 | 1 | 240 |  |  | 475 | 1.02 | 116280 | [20 empty] | Скоба С93
| Приказ от 04.08.2020 № 421/пр п.92а (в ред. пр. № 55/пр от 30.01.2024) | Заготовительно-складские расходы для материальных ресурсов (за исключением металлических конструкций) - 2% ПЗ=2% (ОЗП=2%; ЭМ=2%; МАТ=2%) | [34 empty] | Заготовительно-складские расходы для материальных ресурсов (за исключением металлических конструкций) - 2% ПЗ=2% (ОЗП=2%; ЭМ=2%; МАТ=2%)
|  | Всего по позиции |  |  |  | 12: 116280 | [28 empty] | Всего по позиции
91 | ТЦ_25.1.06.03_71_710705837611 | Информационный знак ВЛ 210х280 "Охранная зона ВЛ" |  |  |  | шт. | 440 | 1 | 440 |  |  | 520 | 1.02 | 233376 | [20 empty] | Информационный знак ВЛ 210х280 "Охранная зона ВЛ"
| 421/пр_2020_п.92_пп.а | Заготовительно-складские расходы для материальных ресурсов (за исключением металлических конструкций) - 2% ПЗ=2% (ОЗП=2%; ЭМ=2%; МАТ=2%) | [34 empty] | Заготовительно-складские расходы для материальных ресурсов (за исключением металлических конструкций) - 2% ПЗ=2% (ОЗП=2%; ЭМ=2%; МАТ=2%)
|  | Всего по позиции |  |  |  | 12: 233376 | [28 empty] | Всего по позиции
92 | ТЦ_25.1.06.03_71_710705837611 | Предупреждающая табличка 300х150 "Не влезай, убьет"(ПВХ,4 мм) |  |  |  | шт. | 440 | 1 | 440 |  |  | 577.7 | 1.02 | 259271.76 | [20 empty] | Предупреждающая табличка 300х150 "Не влезай, убьет"(ПВХ,4 мм)
| 421/пр_2020_п.92_пп.а | Заготовительно-складские расходы для материальных ресурсов (за исключением металлических конструкций) - 2% ПЗ=2% (ОЗП=2%; ЭМ=2%; МАТ=2%) | [34 empty] | Заготовительно-складские расходы для материальных ресурсов (за исключением металлических конструкций) - 2% ПЗ=2% (ОЗП=2%; ЭМ=2%; МАТ=2%)
|  | Всего по позиции |  |  |  | 12: 259271.76 | [28 empty] | Всего по позиции
|  | Итоги по разделу 4 Материалы в текущих ценах : | [42 empty] | Итоги по разделу 4 Материалы в текущих ценах :
|  | Всего прямые затраты (справочно) |  |  |  | 12: 29288534.29 | [31 empty] | Всего прямые затраты (справочно)
|  | в том числе: | [43 empty] | в том числе:
|  | Материалы |  |  |  | 12: 29288534.29 | [31 empty] | Материалы
|  | Строительные работы |  |  |  | 12: 29288534.29 | [31 empty] | Строительные работы
|  | в том числе: | [43 empty] | в том числе:
|  | материалы |  |  |  | 12: 29288534.29 | [31 empty] | материалы
|  | Всего по разделу 4 Материалы в текущих ценах |  |  |  | 12: 29288534.29 | [32 empty] | Всего по разделу 4 Материалы в текущих ценах
Раздел 5. Металлоконструкции в текущих ценах | [33 empty] | Раздел 5. Металлоконструкции в текущих ценах
93 | ТЦ_22.2.02.18_71_710705837611 | Траверса ТМ6 (оцинк) |  |  |  | шт. | 26 | 1 | 26 |  |  | 13578.5 | 1.0075 | 355688.81 | [20 empty] | Траверса ТМ6 (оцинк)
| Приказ от 04.08.2020 № 421/пр п.92б (в ред. пр. № 55/пр от 30.01.2024) | Заготовительно-складские расходы для металлических конструкций - 0,75% ПЗ=0,75% (ОЗП=0,75%; ЭМ=0,75%; МАТ=0,75%) | [34 empty] | Заготовительно-складские расходы для металлических конструкций - 0,75% ПЗ=0,75% (ОЗП=0,75%; ЭМ=0,75%; МАТ=0,75%)
|  | Всего по позиции |  |  |  | 12: 355688.81 | [28 empty] | Всего по позиции
94 | ТЦ_22.2.02.23_71_710705837611 | Оголовок ОГ9 (оцинк.) |  |  |  | шт. | 1 | 1 | 1 |  |  | 1477 | 1.0075 | 1488.08 | [20 empty] | Оголовок ОГ9 (оцинк.)
| Приказ от 04.08.2020 № 421/пр п.92б (в ред. пр. № 55/пр от 30.01.2024) | Заготовительно-складские расходы для металлических конструкций - 0,75% ПЗ=0,75% (ОЗП=0,75%; ЭМ=0,75%; МАТ=0,75%) | [34 empty] | Заготовительно-складские расходы для металлических конструкций - 0,75% ПЗ=0,75% (ОЗП=0,75%; ЭМ=0,75%; МАТ=0,75%)
|  | Всего по позиции |  |  |  | 12: 1488.08 | [28 empty] | Всего по позиции
95 | ТЦ_22.2.02.23_71_710705837611 | Накладка ОГ2 (оцинк.) |  |  |  | шт. | 1 | 1 | 1 |  |  | 976.3 | 1.0075 | 983.62 | [20 empty] | Накладка ОГ2 (оцинк.)
| Приказ от 04.08.2020 № 421/пр п.92б (в ред. пр. № 55/пр от 30.01.2024) | Заготовительно-складские расходы для металлических конструкций - 0,75% ПЗ=0,75% (ОЗП=0,75%; ЭМ=0,75%; МАТ=0,75%) | [34 empty] | Заготовительно-складские расходы для металлических конструкций - 0,75% ПЗ=0,75% (ОЗП=0,75%; ЭМ=0,75%; МАТ=0,75%)
|  | Всего по позиции |  |  |  | 12: 983.62 | [28 empty] | Всего по позиции
96 | ТЦ_22.2.02.18_71_710705837611 | Траверса ТМ1 (оцинкованная) |  |  |  | шт. | 3 | 1 | 3 |  |  | 7948 | 1.0075 | 24022.83 | [20 empty] | Траверса ТМ1 (оцинкованная)
| Приказ от 04.08.2020 № 421/пр п.92б (в ред. пр. № 55/пр от 30.01.2024) | Заготовительно-складские расходы для металлических конструкций - 0,75% ПЗ=0,75% (ОЗП=0,75%; ЭМ=0,75%; МАТ=0,75%) | [34 empty] | Заготовительно-складские расходы для металлических конструкций - 0,75% ПЗ=0,75% (ОЗП=0,75%; ЭМ=0,75%; МАТ=0,75%)
|  | Всего по позиции |  |  |  | 12: 24022.83 | [28 empty] | Всего по позиции
97 | ТЦ_22.2.02.18_71_710705837611 | Траверса ТМ2 (оцинкованная) |  |  |  | шт. | 45 | 1 | 45 |  |  | 6493.5 | 1.0075 | 294399.06 | [20 empty] | Траверса ТМ2 (оцинкованная)
| Приказ от 04.08.2020 № 421/пр п.92б (в ред. пр. № 55/пр от 30.01.2024) | Заготовительно-складские расходы для металлических конструкций - 0,75% ПЗ=0,75% (ОЗП=0,75%; ЭМ=0,75%; МАТ=0,75%) | [34 empty] | Заготовительно-складские расходы для металлических конструкций - 0,75% ПЗ=0,75% (ОЗП=0,75%; ЭМ=0,75%; МАТ=0,75%)
|  | Всего по позиции |  |  |  | 12: 294399.06 | [28 empty] | Всего по позиции
98 | ТЦ_22.2.02.18_71_710705837611 | Траверса ТМ63 (оцинкованная) |  |  |  | шт. | 254 | 1 | 254 |  |  | 12988 | 1.0075 | 3323694.14 | [20 empty] | Траверса ТМ63 (оцинкованная)
| Приказ от 04.08.2020 № 421/пр п.92б (в ред. пр. № 55/пр от 30.01.2024) | Заготовительно-складские расходы для металлических конструкций - 0,75% ПЗ=0,75% (ОЗП=0,75%; ЭМ=0,75%; МАТ=0,75%) | [34 empty] | Заготовительно-складские расходы для металлических конструкций - 0,75% ПЗ=0,75% (ОЗП=0,75%; ЭМ=0,75%; МАТ=0,75%)
|  | Всего по позиции |  |  |  | 12: 3323694.14 | [28 empty] | Всего по позиции
99 | ТЦ_22.2.02.18_71_710705837611 | Траверса ТМ64 (оцинкованная) |  |  |  | шт. | 22 | 1 | 22 |  |  | 14567.8 | 1.0075 | 322895.29 | [20 empty] | Траверса ТМ64 (оцинкованная)
| Приказ от 04.08.2020 № 421/пр п.92б (в ред. пр. № 55/пр от 30.01.2024) | Заготовительно-складские расходы для металлических конструкций - 0,75% ПЗ=0,75% (ОЗП=0,75%; ЭМ=0,75%; МАТ=0,75%) | [34 empty] | Заготовительно-складские расходы для металлических конструкций - 0,75% ПЗ=0,75% (ОЗП=0,75%; ЭМ=0,75%; МАТ=0,75%)
|  | Всего по позиции |  |  |  | 12: 322895.29 | [28 empty] | Всего по позиции
100 | ТЦ_22.2.02.18_71_710705837611 | Траверса ТМ65 (оцинкованная) |  |  |  | шт. | 40 | 1 | 40 |  |  | 8608 | 1.0075 | 346902.4 | [20 empty] | Траверса ТМ65 (оцинкованная)
| Приказ от 04.08.2020 № 421/пр п.92б (в ред. пр. № 55/пр от 30.01.2024) | Заготовительно-складские расходы для металлических конструкций - 0,75% ПЗ=0,75% (ОЗП=0,75%; ЭМ=0,75%; МАТ=0,75%) | [34 empty] | Заготовительно-складские расходы для металлических конструкций - 0,75% ПЗ=0,75% (ОЗП=0,75%; ЭМ=0,75%; МАТ=0,75%)
|  | Всего по позиции |  |  |  | 12: 346902.4 | [28 empty] | Всего по позиции
101 | ТЦ_22.2.02.18_71_710705837611 | Траверса ТМ66 (оцинкованная) |  |  |  | шт. | 55 | 1 | 55 |  |  | 2870 | 1.0075 | 159033.88 | [20 empty] | Траверса ТМ66 (оцинкованная)
| Приказ от 04.08.2020 № 421/пр п.92б (в ред. пр. № 55/пр от 30.01.2024) | Заготовительно-складские расходы для металлических конструкций - 0,75% ПЗ=0,75% (ОЗП=0,75%; ЭМ=0,75%; МАТ=0,75%) | [34 empty] | Заготовительно-складские расходы для металлических конструкций - 0,75% ПЗ=0,75% (ОЗП=0,75%; ЭМ=0,75%; МАТ=0,75%)
|  | Всего по позиции |  |  |  | 12: 159033.88 | [28 empty] | Всего по позиции
102 | ТЦ_22.2.02.18_71_710705837611 | Траверса ТМ67 (оцинкованная) |  |  |  | шт. | 65 | 1 | 65 |  |  | 1635 | 1.0075 | 107072.06 | [20 empty] | Траверса ТМ67 (оцинкованная)
| Приказ от 04.08.2020 № 421/пр п.92б (в ред. пр. № 55/пр от 30.01.2024) | Заготовительно-складские расходы для металлических конструкций - 0,75% ПЗ=0,75% (ОЗП=0,75%; ЭМ=0,75%; МАТ=0,75%) | [34 empty] | Заготовительно-складские расходы для металлических конструкций - 0,75% ПЗ=0,75% (ОЗП=0,75%; ЭМ=0,75%; МАТ=0,75%)
|  | Всего по позиции |  |  |  | 12: 107072.06 | [28 empty] | Всего по позиции
103 | ТЦ_22.2.02.18_71_710705837611 | Траверса ТМ68 (оцинкованная) |  |  |  | шт. | 59 | 1 | 59 |  |  | 19480 | 1.0075 | 1157939.9 | [20 empty] | Траверса ТМ68 (оцинкованная)
| Приказ от 04.08.2020 № 421/пр п.92б (в ред. пр. № 55/пр от 30.01.2024) | Заготовительно-складские расходы для металлических конструкций - 0,75% ПЗ=0,75% (ОЗП=0,75%; ЭМ=0,75%; МАТ=0,75%) | [34 empty] | Заготовительно-складские расходы для металлических конструкций - 0,75% ПЗ=0,75% (ОЗП=0,75%; ЭМ=0,75%; МАТ=0,75%)
|  | Всего по позиции |  |  |  | 12: 1157939.9 | [28 empty] | Всего по позиции
104 | ТЦ_22.2.02.18_71_710705837611 | Траверса ТМ69 (оцинкованная) |  |  |  | шт. | 1 | 1 | 1 |  |  | 4680 | 1.0075 | 4715.1 | [20 empty] | Траверса ТМ69 (оцинкованная)
| Приказ от 04.08.2020 № 421/пр п.92б (в ред. пр. № 55/пр от 30.01.2024) | Заготовительно-складские расходы для металлических конструкций - 0,75% ПЗ=0,75% (ОЗП=0,75%; ЭМ=0,75%; МАТ=0,75%) | [34 empty] | Заготовительно-складские расходы для металлических конструкций - 0,75% ПЗ=0,75% (ОЗП=0,75%; ЭМ=0,75%; МАТ=0,75%)
|  | Всего по позиции |  |  |  | 12: 4715.1 | [28 empty] | Всего по позиции
105 | ТЦ_22.2.02.18_71_710705837611 | Траверса ТМ70 (оцинкованная) |  |  |  | шт. | 1 | 1 | 1 |  |  | 2340 | 1.0075 | 2357.55 | [20 empty] | Траверса ТМ70 (оцинкованная)
| Приказ от 04.08.2020 № 421/пр п.92б (в ред. пр. № 55/пр от 30.01.2024) | Заготовительно-складские расходы для металлических конструкций - 0,75% ПЗ=0,75% (ОЗП=0,75%; ЭМ=0,75%; МАТ=0,75%) | [34 empty] | Заготовительно-складские расходы для металлических конструкций - 0,75% ПЗ=0,75% (ОЗП=0,75%; ЭМ=0,75%; МАТ=0,75%)
|  | Всего по позиции |  |  |  | 12: 2357.55 | [28 empty] | Всего по позиции
106 | ТЦ_22.2.02.18_71_710705837611 | Траверса ТМ71 (оцинкованная) |  |  |  | шт. | 1 | 1 | 1 |  |  | 9709.7 | 1.0075 | 9782.52 | [20 empty] | Траверса ТМ71 (оцинкованная)
| Приказ от 04.08.2020 № 421/пр п.92б (в ред. пр. № 55/пр от 30.01.2024) | Заготовительно-складские расходы для металлических конструкций - 0,75% ПЗ=0,75% (ОЗП=0,75%; ЭМ=0,75%; МАТ=0,75%) | [34 empty] | Заготовительно-складские расходы для металлических конструкций - 0,75% ПЗ=0,75% (ОЗП=0,75%; ЭМ=0,75%; МАТ=0,75%)
|  | Всего по позиции |  |  |  | 12: 9782.52 | [28 empty] | Всего по позиции
107 | ТЦ_22.2.02.18_71_710705837611 | Траверса ТМ72 (оцинкованная) |  |  |  | шт. | 1 | 1 | 1 |  |  | 6799 | 1.0075 | 6849.99 | [20 empty] | Траверса ТМ72 (оцинкованная)
| Приказ от 04.08.2020 № 421/пр п.92б (в ред. пр. № 55/пр от 30.01.2024) | Заготовительно-складские расходы для металлических конструкций - 0,75% ПЗ=0,75% (ОЗП=0,75%; ЭМ=0,75%; МАТ=0,75%) | [34 empty] | Заготовительно-складские расходы для металлических конструкций - 0,75% ПЗ=0,75% (ОЗП=0,75%; ЭМ=0,75%; МАТ=0,75%)
|  | Всего по позиции |  |  |  | 12: 6849.99 | [28 empty] | Всего по позиции
108 | ТЦ_22.2.02.23_71_710705837611 | Оголовок ОГ1 (оцинк.) |  |  |  | шт. | 6 | 1 | 6 |  |  | 5314 | 1.0075 | 32123.13 | [20 empty] | Оголовок ОГ1 (оцинк.)
| Приказ от 04.08.2020 № 421/пр п.92б (в ред. пр. № 55/пр от 30.01.2024) | Заготовительно-складские расходы для металлических конструкций - 0,75% ПЗ=0,75% (ОЗП=0,75%; ЭМ=0,75%; МАТ=0,75%) | [34 empty] | Заготовительно-складские расходы для металлических конструкций - 0,75% ПЗ=0,75% (ОЗП=0,75%; ЭМ=0,75%; МАТ=0,75%)
|  | Всего по позиции |  |  |  | 12: 32123.13 | [28 empty] | Всего по позиции
109 | ТЦ_22.2.02.18_71_710705837611 | Траверса ТМ68ИШ (оцинкованная) |  |  |  | шт. | 54 | 1 | 54 |  |  | 3916.5 | 1.0075 | 213077.18 | [20 empty] | Траверса ТМ68ИШ (оцинкованная)
| Приказ от 04.08.2020 № 421/пр п.92б (в ред. пр. № 55/пр от 30.01.2024) | Заготовительно-складские расходы для металлических конструкций - 0,75% ПЗ=0,75% (ОЗП=0,75%; ЭМ=0,75%; МАТ=0,75%) | [34 empty] | Заготовительно-складские расходы для металлических конструкций - 0,75% ПЗ=0,75% (ОЗП=0,75%; ЭМ=0,75%; МАТ=0,75%)
|  | Всего по позиции |  |  |  | 12: 213077.18 | [28 empty] | Всего по позиции
110 | ТЦ_22.2.02.18_71_710705837611 | Траверса ТМ74ИШ (оцинкованная) |  |  |  | шт. | 3 | 1 | 3 |  |  | 4781 | 1.0075 | 14450.57 | [20 empty] | Траверса ТМ74ИШ (оцинкованная)
| Приказ от 04.08.2020 № 421/пр п.92б (в ред. пр. № 55/пр от 30.01.2024) | Заготовительно-складские расходы для металлических конструкций - 0,75% ПЗ=0,75% (ОЗП=0,75%; ЭМ=0,75%; МАТ=0,75%) | [34 empty] | Заготовительно-складские расходы для металлических конструкций - 0,75% ПЗ=0,75% (ОЗП=0,75%; ЭМ=0,75%; МАТ=0,75%)
|  | Всего по позиции |  |  |  | 12: 14450.57 | [28 empty] | Всего по позиции
111 | ТЦ_22.2.02.20_71_710705837611 | Упор УП50И (оцинк.) |  |  |  | шт. | 3 | 1 | 3 |  |  | 523.25 | 1.0075 | 1581.52 | [20 empty] | Упор УП50И (оцинк.)
| Приказ от 04.08.2020 № 421/пр п.92б (в ред. пр. № 55/пр от 30.01.2024) | Заготовительно-складские расходы для металлических конструкций - 0,75% ПЗ=0,75% (ОЗП=0,75%; ЭМ=0,75%; МАТ=0,75%) | [34 empty] | Заготовительно-складские расходы для металлических конструкций - 0,75% ПЗ=0,75% (ОЗП=0,75%; ЭМ=0,75%; МАТ=0,75%)
|  | Всего по позиции |  |  |  | 12: 1581.52 | [28 empty] | Всего по позиции
112 | ТЦ_22.2.02.18_71_710705837611 | Траверса ТМ47ИШ (оцинкованная) |  |  |  | шт. | 4 | 1 | 4 |  |  | 1552 | 1.0075 | 6254.56 | [20 empty] | Траверса ТМ47ИШ (оцинкованная)
| Приказ от 04.08.2020 № 421/пр п.92б (в ред. пр. № 55/пр от 30.01.2024) | Заготовительно-складские расходы для металлических конструкций - 0,75% ПЗ=0,75% (ОЗП=0,75%; ЭМ=0,75%; МАТ=0,75%) | [34 empty] | Заготовительно-складские расходы для металлических конструкций - 0,75% ПЗ=0,75% (ОЗП=0,75%; ЭМ=0,75%; МАТ=0,75%)
|  | Всего по позиции |  |  |  | 12: 6254.56 | [28 empty] | Всего по позиции
113 | ТЦ_22.2.02.18_71_710705837611 | Траверса ТМ72И (оцинкованная) |  |  |  | шт. | 6 | 1 | 6 |  |  | 4300 | 1.0075 | 25993.5 | [20 empty] | Траверса ТМ72И (оцинкованная)
| Приказ от 04.08.2020 № 421/пр п.92б (в ред. пр. № 55/пр от 30.01.2024) | Заготовительно-складские расходы для металлических конструкций - 0,75% ПЗ=0,75% (ОЗП=0,75%; ЭМ=0,75%; МАТ=0,75%) | [34 empty] | Заготовительно-складские расходы для металлических конструкций - 0,75% ПЗ=0,75% (ОЗП=0,75%; ЭМ=0,75%; МАТ=0,75%)
|  | Всего по позиции |  |  |  | 12: 25993.5 | [28 empty] | Всего по позиции
114 | ТЦ_22.2.02.18_71_710705837611 | Траверса ТМ73 (оцинкованная) |  |  |  | шт. | 1 | 1 | 1 |  |  | 4351.1 | 1.0075 | 4383.73 | [20 empty] | Траверса ТМ73 (оцинкованная)
| Приказ от 04.08.2020 № 421/пр п.92б (в ред. пр. № 55/пр от 30.01.2024) | Заготовительно-складские расходы для металлических конструкций - 0,75% ПЗ=0,75% (ОЗП=0,75%; ЭМ=0,75%; МАТ=0,75%) | [34 empty] | Заготовительно-складские расходы для металлических конструкций - 0,75% ПЗ=0,75% (ОЗП=0,75%; ЭМ=0,75%; МАТ=0,75%)
|  | Всего по позиции |  |  |  | 12: 4383.73 | [28 empty] | Всего по позиции
115 | ТЦ_22.2.02.18_71_710705837611 | Траверса ТМ13 (оцинк) |  |  |  | шт. | 3 | 1 | 3 |  |  | 13910 | 1.0075 | 42042.98 | [20 empty] | Траверса ТМ13 (оцинк)
| Приказ от 04.08.2020 № 421/пр п.92б (в ред. пр. № 55/пр от 30.01.2024) | Заготовительно-складские расходы для металлических конструкций - 0,75% ПЗ=0,75% (ОЗП=0,75%; ЭМ=0,75%; МАТ=0,75%) | [34 empty] | Заготовительно-складские расходы для металлических конструкций - 0,75% ПЗ=0,75% (ОЗП=0,75%; ЭМ=0,75%; МАТ=0,75%)
|  | Всего по позиции |  |  |  | 12: 42042.98 | [28 empty] | Всего по позиции
116 | ТЦ_22.2.02.23_71_710705837611 | Накладка ОГ7 (оцинк.) |  |  |  | шт. | 3 | 1 | 3 |  |  | 1762.8 | 1.0075 | 5328.06 | [20 empty] | Накладка ОГ7 (оцинк.)
| Приказ от 04.08.2020 № 421/пр п.92б (в ред. пр. № 55/пр от 30.01.2024) | Заготовительно-складские расходы для металлических конструкций - 0,75% ПЗ=0,75% (ОЗП=0,75%; ЭМ=0,75%; МАТ=0,75%) | [34 empty] | Заготовительно-складские расходы для металлических конструкций - 0,75% ПЗ=0,75% (ОЗП=0,75%; ЭМ=0,75%; МАТ=0,75%)
|  | Всего по позиции |  |  |  | 12: 5328.06 | [28 empty] | Всего по позиции
117 | ТЦ_22.2.02.18_71_710705837611 | Траверса ТМ72ИОШ (оцинкованная) |  |  |  | шт. | 15 | 1 | 15 |  |  | 4415 | 1.0075 | 66721.69 | [20 empty] | Траверса ТМ72ИОШ (оцинкованная)
| Приказ от 04.08.2020 № 421/пр п.92б (в ред. пр. № 55/пр от 30.01.2024) | Заготовительно-складские расходы для металлических конструкций - 0,75% ПЗ=0,75% (ОЗП=0,75%; ЭМ=0,75%; МАТ=0,75%) | [34 empty] | Заготовительно-складские расходы для металлических конструкций - 0,75% ПЗ=0,75% (ОЗП=0,75%; ЭМ=0,75%; МАТ=0,75%)
|  | Всего по позиции |  |  |  | 12: 66721.69 | [28 empty] | Всего по позиции
118 | ТЦ_22.2.02.18_71_710705837611 | Траверса ТМ72ИУ (оцинкованная) |  |  |  | шт. | 6 | 1 | 6 |  |  | 4300 | 1.0075 | 25993.5 | [20 empty] | Траверса ТМ72ИУ (оцинкованная)
| Приказ от 04.08.2020 № 421/пр п.92б (в ред. пр. № 55/пр от 30.01.2024) | Заготовительно-складские расходы для металлических конструкций - 0,75% ПЗ=0,75% (ОЗП=0,75%; ЭМ=0,75%; МАТ=0,75%) | [34 empty] | Заготовительно-складские расходы для металлических конструкций - 0,75% ПЗ=0,75% (ОЗП=0,75%; ЭМ=0,75%; МАТ=0,75%)
|  | Всего по позиции |  |  |  | 12: 25993.5 | [28 empty] | Всего по позиции
119 | ТЦ_22.2.02.18_71_710705837611 | Траверса ТМ75ИУ1Ш (оцинкованная) |  |  |  | шт. | 4 | 1 | 4 |  |  | 3100 | 1.0075 | 12493 | [20 empty] | Траверса ТМ75ИУ1Ш (оцинкованная)
| Приказ от 04.08.2020 № 421/пр п.92б (в ред. пр. № 55/пр от 30.01.2024) | Заготовительно-складские расходы для металлических конструкций - 0,75% ПЗ=0,75% (ОЗП=0,75%; ЭМ=0,75%; МАТ=0,75%) | [34 empty] | Заготовительно-складские расходы для металлических конструкций - 0,75% ПЗ=0,75% (ОЗП=0,75%; ЭМ=0,75%; МАТ=0,75%)
|  | Всего по позиции |  |  |  | 12: 12493 | [28 empty] | Всего по позиции
120 | ТЦ_22.2.02.18_71_710705837611 | Траверса ТМ75ИУ2Ш (оцинкованная) |  |  |  | шт. | 4 | 1 | 4 |  |  | 3200 | 1.0075 | 12896 | [20 empty] | Траверса ТМ75ИУ2Ш (оцинкованная)
| Приказ от 04.08.2020 № 421/пр п.92б (в ред. пр. № 55/пр от 30.01.2024) | Заготовительно-складские расходы для металлических конструкций - 0,75% ПЗ=0,75% (ОЗП=0,75%; ЭМ=0,75%; МАТ=0,75%) | [34 empty] | Заготовительно-складские расходы для металлических конструкций - 0,75% ПЗ=0,75% (ОЗП=0,75%; ЭМ=0,75%; МАТ=0,75%)
|  | Всего по позиции |  |  |  | 12: 12896 | [28 empty] | Всего по позиции
121 | ТЦ_22.2.02.19_71_710705837611 | Проводник заземл. ЗП-1 (оцинкованный) |  |  |  | м | 244 | 1 | 244 |  |  | 633 | 1.0075 | 155610.39 | [20 empty] | Проводник заземл. ЗП-1 (оцинкованный)
| Приказ от 04.08.2020 № 421/пр п.92б (в ред. пр. № 55/пр от 30.01.2024) | Заготовительно-складские расходы для металлических конструкций - 0,75% ПЗ=0,75% (ОЗП=0,75%; ЭМ=0,75%; МАТ=0,75%) | [34 empty] | Заготовительно-складские расходы для металлических конструкций - 0,75% ПЗ=0,75% (ОЗП=0,75%; ЭМ=0,75%; МАТ=0,75%)
|  | Всего по позиции |  |  |  | 12: 155610.39 | [28 empty] | Всего по позиции
122 | ТЦ_22.2.02.20_71_710705837611 | Хомут Х33 (оцинкованный) |  |  |  | шт. | 9 | 1 | 9 |  |  | 825 | 1.0075 | 7480.69 | [20 empty] | Хомут Х33 (оцинкованный)
| Приказ от 04.08.2020 № 421/пр п.92б (в ред. пр. № 55/пр от 30.01.2024) | Заготовительно-складские расходы для металлических конструкций - 0,75% ПЗ=0,75% (ОЗП=0,75%; ЭМ=0,75%; МАТ=0,75%) | [34 empty] | Заготовительно-складские расходы для металлических конструкций - 0,75% ПЗ=0,75% (ОЗП=0,75%; ЭМ=0,75%; МАТ=0,75%)
|  | Всего по позиции |  |  |  | 12: 7480.69 | [28 empty] | Всего по позиции
123 | ТЦ_22.2.02.20_71_710705837611 | Хомут Х34 (оцинкованный) |  |  |  | шт. | 3 | 1 | 3 |  |  | 669 | 1.0075 | 2022.05 | [20 empty] | Хомут Х34 (оцинкованный)
| Приказ от 04.08.2020 № 421/пр п.92б (в ред. пр. № 55/пр от 30.01.2024) | Заготовительно-складские расходы для металлических конструкций - 0,75% ПЗ=0,75% (ОЗП=0,75%; ЭМ=0,75%; МАТ=0,75%) | [34 empty] | Заготовительно-складские расходы для металлических конструкций - 0,75% ПЗ=0,75% (ОЗП=0,75%; ЭМ=0,75%; МАТ=0,75%)
|  | Всего по позиции |  |  |  | 12: 2022.05 | [28 empty] | Всего по позиции
124 | ТЦ_22.2.02.20_71_710705837611 | Хомут Х42 (оцинкованный) |  |  |  | шт. | 50 | 1 | 50 |  |  | 549 | 1.0075 | 27655.88 | [20 empty] | Хомут Х42 (оцинкованный)
| Приказ от 04.08.2020 № 421/пр п.92б (в ред. пр. № 55/пр от 30.01.2024) | Заготовительно-складские расходы для металлических конструкций - 0,75% ПЗ=0,75% (ОЗП=0,75%; ЭМ=0,75%; МАТ=0,75%) | [34 empty] | Заготовительно-складские расходы для металлических конструкций - 0,75% ПЗ=0,75% (ОЗП=0,75%; ЭМ=0,75%; МАТ=0,75%)
|  | Всего по позиции |  |  |  | 12: 27655.88 | [28 empty] | Всего по позиции
125 | ТЦ_22.2.02.20_71_710705837611 | Хомут Х51 (оцинкованный) |  |  |  | шт. | 604 | 1 | 604 |  |  | 1125 | 1.0075 | 684596.25 | [20 empty] | Хомут Х51 (оцинкованный)
| Приказ от 04.08.2020 № 421/пр п.92б (в ред. пр. № 55/пр от 30.01.2024) | Заготовительно-складские расходы для металлических конструкций - 0,75% ПЗ=0,75% (ОЗП=0,75%; ЭМ=0,75%; МАТ=0,75%) | [34 empty] | Заготовительно-складские расходы для металлических конструкций - 0,75% ПЗ=0,75% (ОЗП=0,75%; ЭМ=0,75%; МАТ=0,75%)
|  | Всего по позиции |  |  |  | 12: 684596.25 | [28 empty] | Всего по позиции
126 | ТЦ_22.2.02.08_71_710705837611 | Кронштейн У52 (оцинк) |  |  |  | шт | 208 | 1 | 208 |  |  | 3001.7 | 1.0075 | 629036.25 | [20 empty] | Кронштейн У52 (оцинк)
| Приказ от 04.08.2020 № 421/пр п.92б (в ред. пр. № 55/пр от 30.01.2024) | Заготовительно-складские расходы для металлических конструкций - 0,75% ПЗ=0,75% (ОЗП=0,75%; ЭМ=0,75%; МАТ=0,75%) | [34 empty] | Заготовительно-складские расходы для металлических конструкций - 0,75% ПЗ=0,75% (ОЗП=0,75%; ЭМ=0,75%; МАТ=0,75%)
|  | Всего по позиции |  |  |  | 12: 629036.25 | [28 empty] | Всего по позиции
|  | Итоги по разделу 5 Металлоконструкции в текущих ценах : | [42 empty] | Итоги по разделу 5 Металлоконструкции в текущих ценах :
|  | Всего прямые затраты (справочно) |  |  |  | 12: 8087566.16 | [31 empty] | Всего прямые затраты (справочно)
|  | в том числе: | [43 empty] | в том числе:
|  | Материалы |  |  |  | 12: 8087566.16 | [31 empty] | Материалы
|  | Строительные работы |  |  |  | 12: 8087566.16 | [31 empty] | Строительные работы
|  | в том числе: | [43 empty] | в том числе:
|  | материалы |  |  |  | 12: 8087566.16 | [31 empty] | материалы
|  | Всего по разделу 5 Металлоконструкции в текущих ценах |  |  |  | 12: 8087566.16 | [32 empty] | Всего по разделу 5 Металлоконструкции в текущих ценах
Раздел 6. Оборудование в текущих ценах | [33 empty] | Раздел 6. Оборудование в текущих ценах
127 О | ТЦ_20.5.05.03_71_710705837611 | Разрядник РМК -20-IV УХЛ1/021 |  |  |  | компл. | 433 | 1 | 433 |  |  | 16263 |  | 7126979.5 | [20 empty] | Разрядник РМК -20-IV УХЛ1/021
| Приказ от 04.08.2020 № 421/пр п.92в (в ред. пр. № 55/пр от 30.01.2024) | Заготовительно-складские расходы для оборудования - 1,2% ПЗ=1,2% (ОЗП=1,2%; ЭМ=1,2%; МАТ=1,2%) | [34 empty] | Заготовительно-складские расходы для оборудования - 1,2% ПЗ=1,2% (ОЗП=1,2%; ЭМ=1,2%; МАТ=1,2%)
127 | ТЦ_20.5.05.03_71_710705837611 | Разрядник РМК -20-IV УХЛ1/021 |  |  |  | компл. | 433 |  | 433 |  |  | 16263 | 1.012 | 7126381.55 | [34 empty] | Разрядник РМК -20-IV УХЛ1/021
127.1 | ТЦ_20.5.05.03_71_710705837611_51-1 | Погрузка в автотранспортное средство: прочие материалы, детали (с использованием погрузчика) |  |  |  | 4: 1т груза; 7: 0.3897; 10: 535.56; 12: 208.71 | [35 empty] | Погрузка в автотранспортное средство: прочие материалы, детали (с использованием погрузчика)
127.2 | ТЦ_20.5.05.03_71_710705837611_51-2 | Разгрузка с автотранспортного средства: прочие материалы, детали (с использованием погрузчика) |  |  |  | 4: 1т груза; 7: 0.3897; 10: 397.33; 12: 154.84 | [35 empty] | Разгрузка с автотранспортного средства: прочие материалы, детали (с использованием погрузчика)
127.3 | ТЦ_20.5.05.03_71_710705837611_01-20-1-01-0029 | Перевозка грузов I класса автомобилями бортовыми грузоподъемностью до 20 т по дорогам с усовершенствованным (асфальтобетонным, цементобетонным, железобетонным, обработанным органическим вяжущим) дорожным покрытием на расстояние 29 км |  |  |  | 4: 1т груза; 7: 0.3897; 10: 601.48; 12: 234.4 | [35 empty] | Перевозка грузов I класса автомобилями бортовыми грузоподъемностью до 20 т по дорогам с усовершенствованным (асфальтобетонным, цементобетонным, железобетонным, обработанным органическим вяжущим) дорожным покрытием на расстояние 29 км
|  | Всего по позиции |  |  |  | 12: 7126979.5 | [28 empty] | Всего по позиции
128 О | ТЦ_62.3.05.00_71_710705837611 | Предохранитель ПКТ-101-6-31,5-20-У1 |  |  |  | компл. | 6 | 1 | 6 |  |  | 4093 |  | 24929.11 | [20 empty] | Предохранитель ПКТ-101-6-31,5-20-У1
| Приказ от 04.08.2020 № 421/пр п.92в (в ред. пр. № 55/пр от 30.01.2024) | Заготовительно-складские расходы для оборудования - 1,2% ПЗ=1,2% (ОЗП=1,2%; ЭМ=1,2%; МАТ=1,2%) | [34 empty] | Заготовительно-складские расходы для оборудования - 1,2% ПЗ=1,2% (ОЗП=1,2%; ЭМ=1,2%; МАТ=1,2%)
128 | ТЦ_62.3.05.00_71_710705837611 | Предохранитель ПКТ-101-6-31,5-20-У1 |  |  |  | компл. | 6 |  | 6 |  |  | 4093 | 1.012 | 24852.7 | [34 empty] | Предохранитель ПКТ-101-6-31,5-20-У1
128.1 | ТЦ_62.3.05.00_71_710705837611_51-1 | Погрузка в автотранспортное средство: прочие материалы, детали (с использованием погрузчика) |  |  |  | 4: 1т груза; 7: 0.0498; 10: 535.56; 12: 26.67 | [35 empty] | Погрузка в автотранспортное средство: прочие материалы, детали (с использованием погрузчика)
128.2 | ТЦ_62.3.05.00_71_710705837611_51-2 | Разгрузка с автотранспортного средства: прочие материалы, детали (с использованием погрузчика) |  |  |  | 4: 1т груза; 7: 0.0498; 10: 397.33; 12: 19.79 | [35 empty] | Разгрузка с автотранспортного средства: прочие материалы, детали (с использованием погрузчика)
128.3 | ТЦ_62.3.05.00_71_710705837611_01-20-1-01-0029 | Перевозка грузов I класса автомобилями бортовыми грузоподъемностью до 20 т по дорогам с усовершенствованным (асфальтобетонным, цементобетонным, железобетонным, обработанным органическим вяжущим) дорожным покрытием на расстояние 29 км |  |  |  | 4: 1т груза; 7: 0.0498; 10: 601.48; 12: 29.95 | [35 empty] | Перевозка грузов I класса автомобилями бортовыми грузоподъемностью до 20 т по дорогам с усовершенствованным (асфальтобетонным, цементобетонным, железобетонным, обработанным органическим вяжущим) дорожным покрытием на расстояние 29 км
|  | Всего по позиции |  |  |  | 12: 24929.11 | [28 empty] | Всего по позиции
|  | Итоги по разделу 6 Оборудование в текущих ценах : | [42 empty] | Итоги по разделу 6 Оборудование в текущих ценах :
|  | Оборудование |  |  |  | 12: 7151908.61 | [31 empty] | Оборудование
|  | Всего по разделу 6 Оборудование в текущих ценах |  |  |  | 12: 7151908.61 | [32 empty] | Всего по разделу 6 Оборудование в текущих ценах
Раздел 7. Перевозка материалов от п.Иншинский (база ООО Ион) - Ленинский район д.Кутепово, 29 км | [33 empty] | Раздел 7. Перевозка материалов от п.Иншинский (база ООО Ион) - Ленинский район д.Кутепово, 29 км
129 | 03-1 Сплит-форма Тульская область на 2 квартал 2026 года.xlsx | Погрузка в автотранспортное средство: изделия из сборного железобетона, бетона, керамзитобетона массой до 3 т |  |  |  | 1т груза | 740.95 | 1 | 740.95 |  |  | 328.98 |  | 243757.73 | [20 empty] | Погрузка в автотранспортное средство: изделия из сборного железобетона, бетона, керамзитобетона массой до 3 т
|  | Объем=1,13*640+3,55*5 | [33 empty] | Объем=1,13*640+3,55*5
|  | Всего по позиции |  |  |  | 12: 243757.73 | [28 empty] | Всего по позиции
130 | 03-2 Сплит-форма Тульская область на 2 квартал 2026 года.xlsx | Разгрузка с автотранспортного средства: изделия из сборного железобетона, бетона, керамзитобетона массой до 3 т |  |  |  | 1т груза | 740.95 | 1 | 740.95 |  |  | 328.98 |  | 243757.73 | [20 empty] | Разгрузка с автотранспортного средства: изделия из сборного железобетона, бетона, керамзитобетона массой до 3 т
|  | Всего по позиции |  |  |  | 12: 243757.73 | [28 empty] | Всего по позиции
131 | 15-1 Сплит-форма Тульская область на 2 квартал 2026 года.xlsx | Погрузка в автотранспортное средство: металлические конструкции весом до 1 т |  |  |  | 1т груза | 29.0076 | 1 | 29.0076 |  |  | 681.48 |  | 19768.09 | [20 empty] | Погрузка в автотранспортное средство: металлические конструкции весом до 1 т
|  | Объем=(239,9*0,9+2*11,34+6*7,8+2*1,9+3*8,4+2*2,5+22*3,1+3*17,2+47*10,9+26*23+3*32,6+256*22,3+22*30+59*18,8+35*6,7+63*3,9+52*33+54*15,7+10,55+5+21,8+17,5+21*22,3+9,85+3*21,2+6*13,6+4*15,7+2*18,1+4*8,3+208*7+3*2,3+6*1,2+9*1,8+3*2+54*1,2+607*1,9+7830+4985,1+502,4)/1000 | [33 empty] | Объем=(239,9*0,9+2*11,34+6*7,8+2*1,9+3*8,4+2*2,5+22*3,1+3*17,2+47*10,9+26*23+3*32,6+256*22,3+22*30+59*18,8+35*6,7+63*3,9+52*33+54*15,7+10,55+5+21,8+17,5+21*22,3+9,85+3*21,2+6*13,6+4*15,7+2*18,1+4*8,3+208*7+3*2,3+6*1,2+9*1,8+3*2+54*1,2+607*1,9+7830+4985,1+502,4)/1000
|  | Всего по позиции |  |  |  | 12: 19768.09 | [28 empty] | Всего по позиции
132 | 15-2 Сплит-форма Тульская область на 2 квартал 2026 года.xlsx | Разгрузка с автотранспортного средства: металлические конструкции весом до 1 т |  |  |  | 1т груза | 29.0076 | 1 | 29.0076 |  |  | 681.48 |  | 19768.09 | [20 empty] | Разгрузка с автотранспортного средства: металлические конструкции весом до 1 т
|  | Всего по позиции |  |  |  | 12: 19768.09 | [28 empty] | Всего по позиции
133 | 51-1 Сплит-форма Тульская область на 2 квартал 2026 года.xlsx | Погрузка в автотранспортное средство: прочие материалы, детали (с использованием погрузчика) |  |  |  | 1т груза | 31.5085 | 1 | 31.5085 |  |  | 535.56 |  | 16874.67 | [20 empty] | Погрузка в автотранспортное средство: прочие материалы, детали (с использованием погрузчика)
|  | Объем=(201*0,48+54*0,48+18*0,71+3*0,16+186*0,072+87*0,075+2802*0,09+7*18+1395*0,03+9+615*1,87+621*0,426+1326*3,9+591*0,67+1395*3,5+2,467*254+54,214*340)/1000 | [33 empty] | Объем=(201*0,48+54*0,48+18*0,71+3*0,16+186*0,072+87*0,075+2802*0,09+7*18+1395*0,03+9+615*1,87+621*0,426+1326*3,9+591*0,67+1395*3,5+2,467*254+54,214*340)/1000
|  | Всего по позиции |  |  |  | 12: 16874.67 | [28 empty] | Всего по позиции
134 | 51-2 Сплит-форма Тульская область на 2 квартал 2026 года.xlsx | Разгрузка с автотранспортного средства: прочие материалы, детали (с использованием погрузчика) |  |  |  | 1т груза | 31.5085 | 1 | 31.5085 |  |  | 397.33 |  | 12519.25 | [20 empty] | Разгрузка с автотранспортного средства: прочие материалы, детали (с использованием погрузчика)
|  | Всего по позиции |  |  |  | 12: 12519.25 | [28 empty] | Всего по позиции
135 | 01-20-1-01-0029 Сплит-форма Тульская область на 2 квартал 2026 года.xlsx | Перевозка грузов I класса автомобилями бортовыми грузоподъемностью до 20 т по дорогам с усовершенствованным (асфальтобетонным, цементобетонным, железобетонным, обработанным органическим вяжущим) дорожным покрытием на расстояние 29 км |  |  |  | 1т груза | 801.466 | 1 | 801.466 |  |  | 601.48 |  | 482065.79 | [20 empty] | Перевозка грузов I класса автомобилями бортовыми грузоподъемностью до 20 т по дорогам с усовершенствованным (асфальтобетонным, цементобетонным, железобетонным, обработанным органическим вяжущим) дорожным покрытием на расстояние 29 км
|  | Объем=Ф1+Ф4+Ф6 | [33 empty] | Объем=Ф1+Ф4+Ф6
|  | Всего по позиции |  |  |  | 12: 482065.79 | [28 empty] | Всего по позиции
|  | Итоги по разделу 7 Перевозка материалов от п.Иншинский (база ООО Ион) - Ленинский район д.Кутепово, 29 км : | [42 empty] | Итоги по разделу 7 Перевозка материалов от п.Иншинский (база ООО Ион) - Ленинский район д.Кутепово, 29 км :
|  | Всего прямые затраты (справочно) |  |  |  | 12: 1038511.35 | [31 empty] | Всего прямые затраты (справочно)
|  | в том числе: | [43 empty] | в том числе:
|  | Материалы |  |  |  | 12: 1038511.35 | [31 empty] | Материалы
|  | Строительные работы |  |  |  | 12: 1038511.35 | [31 empty] | Строительные работы
|  | в том числе: | [43 empty] | в том числе:
|  | материалы |  |  |  | 12: 1038511.35 | [31 empty] | материалы
|  | Всего по разделу 7 Перевозка материалов от п.Иншинский (база ООО Ион) - Ленинский район д.Кутепово, 29 км |  |  |  | 12: 1038511.35 | [32 empty] | Всего по разделу 7 Перевозка материалов от п.Иншинский (база ООО Ион) - Ленинский район д.Кутепово, 29 км
|  | Итоги по смете: | [48 empty] | Итоги по смете:
|  | Всего прямые затраты (справочно) |  |  |  | 12: 50956435.6 | [37 empty] | Всего прямые затраты (справочно)
|  | в том числе: | [49 empty] | в том числе:
|  | Оплата труда рабочих |  |  |  | 12: 3744914.51 | [37 empty] | Оплата труда рабочих
|  | Эксплуатация машин |  |  |  | 12: 3058751.68 | [37 empty] | Эксплуатация машин
|  | Оплата труда машинистов (Отм) |  |  |  | 12: 1226812.16 | [37 empty] | Оплата труда машинистов (Отм)
|  | Материалы |  |  |  | 12: 42925957.25 | [37 empty] | Материалы
|  | Строительные работы |  |  |  | 12: 58717024.85 | [37 empty] | Строительные работы
|  | в том числе: | [49 empty] | в том числе:
|  | оплата труда |  |  |  | 12: 3677919.73 | [37 empty] | оплата труда
|  | эксплуатация машин и механизмов |  |  |  | 12: 3045628.75 | [37 empty] | эксплуатация машин и механизмов
|  | оплата труда машинистов (Отм) |  |  |  | 12: 1222097.76 | [37 empty] | оплата труда машинистов (Отм)
|  | материалы |  |  |  | 12: 42920860.19 | [37 empty] | материалы
|  | накладные расходы |  |  |  | 12: 4990807.96 | [37 empty] | накладные расходы
|  | сметная прибыль |  |  |  | 12: 2859710.46 | [37 empty] | сметная прибыль
|  | Монтажные работы |  |  |  | 12: 196058.75 | [37 empty] | Монтажные работы
|  | в том числе: | [49 empty] | в том числе:
|  | оплата труда |  |  |  | 12: 66994.78 | [37 empty] | оплата труда
|  | эксплуатация машин и механизмов |  |  |  | 12: 13122.93 | [37 empty] | эксплуатация машин и механизмов
|  | оплата труда машинистов (Отм) |  |  |  | 12: 4714.4 | [37 empty] | оплата труда машинистов (Отм)
|  | материалы |  |  |  | 12: 5097.06 | [37 empty] | материалы
|  | накладные расходы |  |  |  | 12: 69557.9 | [37 empty] | накладные расходы
|  | сметная прибыль |  |  |  | 12: 36571.68 | [37 empty] | сметная прибыль
|  | Оборудование |  |  |  | 12: 7151908.61 | [37 empty] | Оборудование
|  | Всего ФОТ (справочно) |  |  |  | 12: 4971726.67 | [37 empty] | Всего ФОТ (справочно)
|  | Всего накладные расходы (справочно) |  |  |  | 12: 5060365.86 | [37 empty] | Всего накладные расходы (справочно)
|  | Всего сметная прибыль (справочно) |  |  |  | 12: 2896282.14 | [37 empty] | Всего сметная прибыль (справочно)
|  | ВСЕГО по смете |  |  |  | 12: 66064992.21 | [38 empty] | ВСЕГО по смете
|  | справочно: | [49 empty] | справочно:
|  | Затраты труда рабочих |  |  |  | 7: 9818,1643216 | [39 empty] | Затраты труда рабочих
|  | Затраты труда машинистов |  |  |  | 7: 2763,3287032 | [39 empty] | Затраты труда машинистов
Составил:
[должность, подпись (инициалы, фамилия)]
Проверил:
[должность, подпись (инициалы, фамилия)]

## 6. Установка РЛР ВЛ 6кВ Сельэле
Приложение № 3
Утверждено приказом Минстроя РФ № 421/пр от 4 августа 2020 г. в редакции приказа № 557/пр от 7 июля 2022 г.
Наименование программного продукта |  |  |  |  | ГРАНД-Смета, версия 2026.2
Наименование редакции сметных нормативов |  |  |  |  | Приказ Минстроя России от 30.12.2021 № 1046/пр; Приказ Минстроя России от 04.08.2020 № 421/пр; Приказ Минстроя России от 21.12.2020 № 812/пр; Приказ Минстроя России от 11.12.2020 № 774/пр; Приказ Минстроя России от 02.08.2023 № 551/пр; Приказ Минстроя России от 14.11.2023 № 817/пр; Приказ Минстроя России от 16.02.2024 № 102/пр; Приказ Минстроя России от 13.05.2024 №323/пр; Приказ Минстроя России от 09.08.2024 №524/пр; Приказ Минстроя России от 07.11.2024 №747/пр; Приказ Минстроя России от 23.01.2025 №30/пр; Приказ Минстроя России от 07.02.2025 №69/пр; Приказ Минстроя России от 19.05.2025 №299/пр; Приказ Минстроя России от 14.08.2025 №490/пр; Приказ Минстроя России от 12.11.2025 №696/пр; Приказ Минстроя России от 17.02.2026 №91/пр; Приказ Минстроя России от 18.05.2026 №301/пр; Приказ Минстроя России от 09.07.2026 №435/пр | [11 empty] | Наименование редакции сметных нормативов | Приказ Минстроя России от 30.12.2021 № 1046/пр; Приказ Минстроя России от 04.08.2020 № 421/пр; Приказ Минстроя России от 21.12.2020 № 812/пр; Приказ Минстроя России от 11.12.2020 № 774/пр; Приказ Минстроя России от 02.08.2023 № 551/пр; Приказ Минстроя России от 14.11.2023 № 817/пр; Приказ Минстроя России от 16.02.2024 № 102/пр; Приказ Минстроя России от 13.05.2024 №323/пр; Приказ Минстроя России от 09.08.2024 №524/пр; Приказ Минстроя России от 07.11.2024 №747/пр; Приказ Минстроя России от 23.01.2025 №30/пр; Приказ Минстроя России от 07.02.2025 №69/пр; Приказ Минстроя России от 19.05.2025 №299/пр; Приказ Минстроя России от 14.08.2025 №490/пр; Приказ Минстроя России от 12.11.2025 №696/пр; Приказ Минстроя России от 17.02.2026 №91/пр; Приказ Минстроя России от 18.05.2026 №301/пр; Приказ Минстроя России от 09.07.2026 №435/пр
Реквизиты приказа Минстроя России об утверждении дополнений и изменений к сметным нормативам |  |  |  |  | Приказ Минстроя России от 18 мая 2022 г. № 378/пр, Приказ Минстроя России от 26 августа 2022 г. № 703/пр, Приказ Минстроя России от 26 октября 2022 г. № 905/пр, Приказ Минстроя России от 27 декабря 2022 г. № 1133/пр, Приказ Минстроя России от 10 февраля 2023 г. № 84/пр, Приказ Минстроя России от 11.05.2023 №335/пр; Приказ Минстроя России от 07.07.2022 № 557/пр; Приказ Минстроя России от 02.09.2021 № 636/пр, Приказ Минстроя России от 26.07.2022 № 611/пр; Приказ Минстроя России от 22.04.2022 № 317/пр; Приказ Минстроя России от 02.08.2023 № 551/пр; Приказ Минстроя России от 14.11.2023 № 817/пр; Приказ Минстроя России от 30.01.2024 № 55/пр; Приказ Минстроя России от 16.02.2024 № 102/пр; Приказ Минстроя России от 13.05.2024 №323/пр; Приказ Минстроя России от 09.08.2024 №524/пр; Приказ Минстроя России от 07.11.2024 №747/пр; Приказ Минстроя России от 23.01.2025 №30/пр; Приказ Минстроя России от 07.02.2025 №69/пр; Приказ Минстроя России от 19.05.2025 №299/пр; Приказ Минстроя России от 14.08.2025 №490/пр; Приказ Минстроя России от 12.11.2025 №696/пр; Приказ Минстроя России от 17.02.2026 №91/пр; Приказ Минстроя России от 18.05.2026 №301/пр; Приказ Минстроя России от 09.07.2026 №435/пр | [13 empty] | Реквизиты приказа Минстроя России об утверждении дополнений и изменений к сметным нормативам | Приказ Минстроя России от 18 мая 2022 г. № 378/пр, Приказ Минстроя России от 26 августа 2022 г. № 703/пр, Приказ Минстроя России от 26 октября 2022 г. № 905/пр, Приказ Минстроя России от 27 декабря 2022 г. № 1133/пр, Приказ Минстроя России от 10 февраля 2023 г. № 84/пр, Приказ Минстроя России от 11.05.2023 №335/пр; Приказ Минстроя России от 07.07.2022 № 557/пр; Приказ Минстроя России от 02.09.2021 № 636/пр, Приказ Минстроя России от 26.07.2022 № 611/пр; Приказ Минстроя России от 22.04.2022 № 317/пр; Приказ Минстроя России от 02.08.2023 № 551/пр; Приказ Минстроя России от 14.11.2023 № 817/пр; Приказ Минстроя России от 30.01.2024 № 55/пр; Приказ Минстроя России от 16.02.2024 № 102/пр; Приказ Минстроя России от 13.05.2024 №323/пр; Приказ Минстроя России от 09.08.2024 №524/пр; Приказ Минстроя России от 07.11.2024 №747/пр; Приказ Минстроя России от 23.01.2025 №30/пр; Приказ Минстроя России от 07.02.2025 №69/пр; Приказ Минстроя России от 19.05.2025 №299/пр; Приказ Минстроя России от 14.08.2025 №490/пр; Приказ Минстроя России от 12.11.2025 №696/пр; Приказ Минстроя России от 17.02.2026 №91/пр; Приказ Минстроя России от 18.05.2026 №301/пр; Приказ Минстроя России от 09.07.2026 №435/пр
Реквизиты письма Минстроя России об индексах изменения сметной стоимости строительства, включаемые в федеральный реестр сметных нормативов и размещаемые в федеральной государственной информационной системе ценообразования в строительстве, подготовленного в соответствии пунктом 85 Методики расчета индексов изменения сметной стоимости строительства, утвержденной приказом Министерства строительства и жилищно-коммунального хозяйства Российской Федерации от 5 июня 2019 г. № 326/пр |  |  |  |  | Письмо Минстроя России от 22.05.2026 № 31076-ИФ/09 | [9 empty] | Реквизиты письма Минстроя России об индексах изменения сметной стоимости строительства, включаемые в федеральный реестр сметных нормативов и размещаемые в федеральной государственной информационной системе ценообразования в строительстве, подготовленного в соответствии пунктом 85 Методики расчета индексов изменения сметной стоимости строительства, утвержденной приказом Министерства строительства и жилищно-коммунального хозяйства Российской Федерации от 5 июня 2019 г. № 326/пр¹ | Письмо Минстроя России от 22.05.2026 № 31076-ИФ/09 |  |  |  |  | Реквизиты письма Минстроя России об индексах изменения сметной стоимости строительства, включаемые в федеральный реестр сметных нормативов и размещаемые в федеральной государственной информационной системе ценообразования в строительстве, подготовленного в соответствии пунктом 85 Методики расчета индексов изменения сметной стоимости строительства, утвержденной приказом Министерства строительства и жилищно-коммунального хозяйства Российской Федерации от 5 июня 2019 г. № 326/пр | Письмо Минстроя России от 22.05.2026 № 31076-ИФ/09
Реквизиты нормативного правового акта об утверждении оплаты труда, утверждаемый в соответствии с пунктом 22(1) Правилами мониторинга цен, утвержденными постановлением Правительства Российской Федерации от 23 декабря 2016 г. № 1452 |  |  |  |  | Приказ министерства строительства Тульской области от 20.02.2026 № 33 | [9 empty] | Реквизиты нормативного правового акта об утверждении оплаты труда, утверждаемый в соответствии с пунктом 22(1) Правилами мониторинга цен, утвержденными постановлением Правительства Российской Федерации от 23 декабря 2016 г. № 1452 | Приказ министерства строительства Тульской области от 20.02.2026 № 33 | [6 empty] | Реквизиты нормативного правового акта об утверждении оплаты труда, утверждаемый в соответствии с пунктом 22(1) Правилами мониторинга цен, утвержденными постановлением Правительства Российской Федерации от 23 декабря 2016 г. № 1452 | Приказ министерства строительства Тульской области от 20.02.2026 № 33
Обоснование принятых текущих цен на строительные ресурсы | [24 empty] | Обоснование принятых текущих цен на строительные ресурсы
Наименование субъекта Российской Федерации |  |  |  |  | 71. Тульская область | [10 empty] | 71. Тульская область | [9 empty] | Наименование субъекта Российской Федерации | 71. Тульская область
Наименование зоны субъекта Российской Федерации |  |  |  |  | Тульская область | [10 empty] | Тульская область | [11 empty] | Наименование зоны субъекта Российской Федерации | Тульская область
«Реконструкция ВЛ 6 кВ «Сельэлектро-2» ПС №20 «Барсуки» в Ленинском районе Тульской области, протяженностью 18,043 км, с реконструкцией участка ВЛ 6 кВ «Сельэлектро-3» ПС №20 «Барсуки», протяженностью 0,782 км (общая протяженность 18,825 км) (TUE-00116-032) | [29 empty] | «Реконструкция ВЛ 6 кВ «Сельэлектро-2» ПС №20 «Барсуки» в Ленинском районе Тульской области, протяженностью 18,043 км, с реконструкцией участка ВЛ 6 кВ «Сельэлектро-3» ПС №20 «Барсуки», протяженностью 0,782 км (общая протяженность 18,825 км) (TUE-00116-032)
(наименование стройки)
(наименование объекта капитального строительства)
ЛОКАЛЬНЫЙ СМЕТНЫЙ РАСЧЕТ (СМЕТА) № 6
Установка разъединителя РЛР ВЛ 6кВ Сельэлектро-2 | [30 empty] | Установка разъединителя РЛР ВЛ 6кВ Сельэлектро-2
(наименование работ и затрат)
Составлен | ресурсно-индексным | методом
Основание | Проект №004/26-ЭС | [30 empty] | Проект №004/26-ЭС
(проектная и (или) иная техническая документация)
Составлен(а) в текущем уровне цен |  | II квартал 2026 года | [30 empty] | II квартал 2026 года
Сметная стоимость |  |  | 5114.06 | тыс.руб.
в том числе:
| строительных работ |  | 731.43 | тыс.руб. |  |  |  |  | Средства на оплату труда рабочих |  |  |  | 165.75 | тыс.руб.
| монтажных работ |  | 0 | тыс.руб. |  |  |  |  | Средства на оплату труда машинистов |  |  |  | 24.6 | тыс.руб.
| оборудования |  | 4382.63 | тыс.руб. |  |  |  |  | Нормативные затраты труда рабочих |  |  |  | 383.83 | чел.-ч.
| прочих затрат |  | 0 | тыс.руб. |  |  |  |  | Нормативные затраты труда машинистов |  |  |  | 48.76 | чел.-ч.
№ п/п | Обоснование | Наименование работ и затрат |  |  |  | Единица измерения | Количество |  |  | Сметная стоимость, руб.
[7 empty] | на единицу измерения | коэффициенты | всего с учетом коэффициентов | на единицу измерения в базисном уровне цен | индекс | на единицу измерения в текущем уровне цен | коэффициенты | всего в текущем уровне цен
1 | 2 | 3 |  |  |  | 4 | 5 | 6 | 7 | 8 | 9 | 10 | 11 | 12
Раздел 1. Строительно-монтажные работы в охранной зоне действующей воздушной линии электропередачи, k=1,2 | [33 empty] | Раздел 1. Строительно-монтажные работы в охранной зоне действующей воздушной линии электропередачи, k=1,2
1 | ГЭСН33-04-030-03 | Установка разъединителей: с помощью механизмов |  |  |  | 4: компл; 5: 39; 6: 1; 7: 39 | [20 empty] | Установка разъединителей: с помощью механизмов
| 421/пр_2020_прил.10_т.3_п.4_гр.3 | Производство работ осуществляется в охранной зоне действующей воздушной линии электропередачи, вблизи объектов, находящихся под напряжением, внутри объектов капитального строительства, внутренняя проводка в которых не обесточена, если это приведет к ограничению действий рабочих в соответствии с требованиями техники безопасности ОЗП=1,2; ЭМ=1,2 к расх.; ЗПМ=1,2; ТЗ=1,2; ТЗМ=1,2 | [33 empty] | Производство работ осуществляется в охранной зоне действующей воздушной линии электропередачи, вблизи объектов, находящихся под напряжением, внутри объектов капитального строительства, внутренняя проводка в которых не обесточена, если это приведет к ограничению действий рабочих в соответствии с требованиями техники безопасности ОЗП=1,2; ЭМ=1,2 к расх.; ЗПМ=1,2; ТЗ=1,2; ТЗМ=1,2
| 1 | ОТ(ЗТ) |  |  |  | 4: чел.-ч; 7: 347.256; 12: 151851.58 | [22 empty] | ОТ(ЗТ)
| 1-100-43 | Средний разряд работы 4,3 |  |  |  | чел.-ч | 7.42 | 1.2 | 347.256 |  |  | 437.29 |  | 151851.58 | [23 empty] | Средний разряд работы 4,3
| 2 | ЭМ |  |  |  | 12: 56441.65 | [22 empty] | ЭМ
|  | ОТм(ЗТм) |  |  |  | 4: чел.-ч; 7: 47.736; 12: 24081.68 | [22 empty] | ОТм(ЗТм)
| 91.05.05-015 | Краны на автомобильном ходу, грузоподъемность 16 т |  |  |  | маш.-ч | 0.61 | 1.2 | 28.548 |  |  | 1604.51 |  | 45805.55 | [23 empty] | Краны на автомобильном ходу, грузоподъемность 16 т
| 4-100-060 | ОТм(Зтм) Средний разряд машинистов 6 |  |  |  | чел.-ч | 0.61 | 1.2 | 28.548 |  |  | 562.23 |  | 16050.54 | [24 empty] | ОТм(Зтм) Средний разряд машинистов 6
| 91.14.02-001 | Автомобили бортовые, грузоподъемность до 5 т |  |  |  | маш.-ч | 0.41 | 1.2 | 19.188 |  |  | 554.31 |  | 10636.1 | [23 empty] | Автомобили бортовые, грузоподъемность до 5 т
| 4-100-040 | ОТм(Зтм) Средний разряд машинистов 4 |  |  |  | чел.-ч | 0.41 | 1.2 | 19.188 |  |  | 418.55 |  | 8031.14 | [24 empty] | ОТм(Зтм) Средний разряд машинистов 4
| 4 | М |  |  |  | 12: 1112.32 | [22 empty] | М
| 01.3.01.06-0038 | Смазка защитная электросетевая |  |  |  | кг | 0.01 |  | 0.39 | 185.43 | 1.54 | 285.56 |  | 111.37 | [23 empty] | Смазка защитная электросетевая
| 01.3.01.06-0051 | Смазка солидол жировой Ж |  |  |  | кг | 0.03 |  | 1.17 | 58.53 | 1.54 | 90.14 |  | 105.46 | [23 empty] | Смазка солидол жировой Ж
| 01.7.20.08-0051 | Ветошь хлопчатобумажная цветная |  |  |  | кг | 0.02 |  | 0.78 | 56.11 | 1.6 | 89.78 |  | 70.03 | [23 empty] | Ветошь хлопчатобумажная цветная
| 14.4.03.03-0102 | Лак битумный БТ-577 |  |  |  | т | 0.0001 |  | 0.0039 | 80020.98 | 1.3 | 104027.27 |  | 405.71 | [23 empty] | Лак битумный БТ-577
| 14.5.09.11-0102 | Уайт-спирит |  |  |  | кг | 0.12 |  | 4.68 | 60.6 | 1.48 | 89.69 |  | 419.75 | [23 empty] | Уайт-спирит
|  | Итого прямые затраты |  |  |  | 12: 233487.23 | [25 empty] | Итого прямые затраты
|  | ФОТ |  |  |  | 12: 175933.26 | [26 empty] | ФОТ
| Пр/812-027.0-1 | НР Линии электропередачи |  |  |  | 4: %; 5: 103; 7: 103; 12: 181211.26 | [26 empty] | НР Линии электропередачи
| Пр/774-027.0 | СП Линии электропередачи |  |  |  | 4: %; 5: 60; 7: 60; 12: 105559.96 | [26 empty] | СП Линии электропередачи
|  | Всего по позиции |  |  |  | 10: 13339.96; 12: 520258.45 | [27 empty] | Всего по позиции
2 | ГЭСН34-02-008-04 | Установка указателя на стене ( РЛР) |  |  |  | 4: шт; 5: 39; 6: 1; 7: 39 | [20 empty] | Установка указателя на стене ( РЛР)
| 421/пр_2020_прил.10_т.3_п.4_гр.3 | Производство работ осуществляется в охранной зоне действующей воздушной линии электропередачи, вблизи объектов, находящихся под напряжением, внутри объектов капитального строительства, внутренняя проводка в которых не обесточена, если это приведет к ограничению действий рабочих в соответствии с требованиями техники безопасности ОЗП=1,2; ЭМ=1,2 к расх.; ЗПМ=1,2; ТЗ=1,2; ТЗМ=1,2 | [33 empty] | Производство работ осуществляется в охранной зоне действующей воздушной линии электропередачи, вблизи объектов, находящихся под напряжением, внутри объектов капитального строительства, внутренняя проводка в которых не обесточена, если это приведет к ограничению действий рабочих в соответствии с требованиями техники безопасности ОЗП=1,2; ЭМ=1,2 к расх.; ЗПМ=1,2; ТЗ=1,2; ТЗМ=1,2
|  | МАТ=0 к расх. | [33 empty] | МАТ=0 к расх.
| 1 | ОТ(ЗТ) |  |  |  | 4: чел.-ч; 7: 28.548; 12: 10432.87 | [22 empty] | ОТ(ЗТ)
| 1-100-28 | Средний разряд работы 2,8 |  |  |  | чел.-ч | 0.61 | 1.2 | 28.548 |  |  | 365.45 |  | 10432.87 | [23 empty] | Средний разряд работы 2,8
| 4 | М |  |  |  | 12: 0 | [22 empty] | М
| 01.5.03.03-0091 | Указатель |  |  |  | шт | 1 | 0 | 0 | 288.78 | 0.86 | 248.35 |  | 0 | [23 empty] | Указатель
|  | Итого прямые затраты |  |  |  | 12: 10432.87 | [25 empty] | Итого прямые затраты
|  | ФОТ |  |  |  | 12: 10432.87 | [26 empty] | ФОТ
| Пр/812-028.0-1 | НР Сооружения связи, радиовещания и телевидения |  |  |  | 4: %; 5: 98; 7: 98; 12: 10224.21 | [26 empty] | НР Сооружения связи, радиовещания и телевидения
| Пр/774-028.0 | СП Сооружения связи, радиовещания и телевидения |  |  |  | 4: %; 5: 58; 7: 58; 12: 6051.06 | [26 empty] | СП Сооружения связи, радиовещания и телевидения
|  | Всего по позиции |  |  |  | 10: 684.82; 12: 26708.14 | [27 empty] | Всего по позиции
|  | Итоги по разделу 1 Строительно-монтажные работы в охранной зоне действующей воздушной линии электропередачи, k=1,2 : | [40 empty] | Итоги по разделу 1 Строительно-монтажные работы в охранной зоне действующей воздушной линии электропередачи, k=1,2 :
|  | Всего прямые затраты (справочно) |  |  |  | 12: 243920.1 | [29 empty] | Всего прямые затраты (справочно)
|  | в том числе: | [41 empty] | в том числе:
|  | Оплата труда рабочих |  |  |  | 12: 162284.45 | [29 empty] | Оплата труда рабочих
|  | Эксплуатация машин |  |  |  | 12: 56441.65 | [29 empty] | Эксплуатация машин
|  | Оплата труда машинистов (Отм) |  |  |  | 12: 24081.68 | [29 empty] | Оплата труда машинистов (Отм)
|  | Материалы |  |  |  | 12: 1112.32 | [29 empty] | Материалы
|  | Строительные работы |  |  |  | 12: 546966.59 | [29 empty] | Строительные работы
|  | в том числе: | [41 empty] | в том числе:
|  | оплата труда |  |  |  | 12: 162284.45 | [29 empty] | оплата труда
|  | эксплуатация машин и механизмов |  |  |  | 12: 56441.65 | [29 empty] | эксплуатация машин и механизмов
|  | оплата труда машинистов (Отм) |  |  |  | 12: 24081.68 | [29 empty] | оплата труда машинистов (Отм)
|  | материалы |  |  |  | 12: 1112.32 | [29 empty] | материалы
|  | накладные расходы |  |  |  | 12: 191435.47 | [29 empty] | накладные расходы
|  | сметная прибыль |  |  |  | 12: 111611.02 | [29 empty] | сметная прибыль
|  | Всего ФОТ (справочно) |  |  |  | 12: 186366.13 | [29 empty] | Всего ФОТ (справочно)
|  | Всего накладные расходы (справочно) |  |  |  | 12: 191435.47 | [29 empty] | Всего накладные расходы (справочно)
|  | Всего сметная прибыль (справочно) |  |  |  | 12: 111611.02 | [29 empty] | Всего сметная прибыль (справочно)
|  | Всего по разделу 1 Строительно-монтажные работы в охранной зоне действующей воздушной линии электропередачи, k=1,2 |  |  |  | 12: 546966.59 | [30 empty] | Всего по разделу 1 Строительно-монтажные работы в охранной зоне действующей воздушной линии электропередачи, k=1,2
|  | справочно: | [41 empty] | справочно:
|  | Затраты труда рабочих |  |  |  | 7: 375,804 | [31 empty] | Затраты труда рабочих
|  | Затраты труда машинистов |  |  |  | 7: 47,736 | [31 empty] | Затраты труда машинистов
Раздел 2. Строительно-монтажные работы ВНЕ охранной зоны | [33 empty] | Раздел 2. Строительно-монтажные работы ВНЕ охранной зоны
3 | ГЭСН33-04-030-03 | Установка разъединителей: с помощью механизмов |  |  |  | 4: компл; 5: 1; 6: 1; 7: 1 | [20 empty] | Установка разъединителей: с помощью механизмов
| 1 | ОТ(ЗТ) |  |  |  | 4: чел.-ч; 7: 7.42; 12: 3244.69 | [22 empty] | ОТ(ЗТ)
| 1-100-43 | Средний разряд работы 4,3 |  |  |  | 4: чел.-ч; 5: 7.42; 7: 7.42; 10: 437.29; 12: 3244.69 | [23 empty] | Средний разряд работы 4,3
| 2 | ЭМ |  |  |  | 12: 1206.02 | [22 empty] | ЭМ
|  | ОТм(ЗТм) |  |  |  | 4: чел.-ч; 7: 1.02; 12: 514.57 | [22 empty] | ОТм(ЗТм)
| 91.05.05-015 | Краны на автомобильном ходу, грузоподъемность 16 т |  |  |  | 4: маш.-ч; 5: 0.61; 7: 0.61; 10: 1604.51; 12: 978.75 | [23 empty] | Краны на автомобильном ходу, грузоподъемность 16 т
| 4-100-060 | ОТм(Зтм) Средний разряд машинистов 6 |  |  |  | 4: чел.-ч; 5: 0.61; 7: 0.61; 10: 562.23; 12: 342.96 | [24 empty] | ОТм(Зтм) Средний разряд машинистов 6
| 91.14.02-001 | Автомобили бортовые, грузоподъемность до 5 т |  |  |  | 4: маш.-ч; 5: 0.41; 7: 0.41; 10: 554.31; 12: 227.27 | [23 empty] | Автомобили бортовые, грузоподъемность до 5 т
| 4-100-040 | ОТм(Зтм) Средний разряд машинистов 4 |  |  |  | 4: чел.-ч; 5: 0.41; 7: 0.41; 10: 418.55; 12: 171.61 | [24 empty] | ОТм(Зтм) Средний разряд машинистов 4
| 4 | М |  |  |  | 12: 28.52 | [22 empty] | М
| 01.3.01.06-0038 | Смазка защитная электросетевая |  |  |  | кг | 0.01 |  | 0.01 | 185.43 | 1.54 | 285.56 |  | 2.86 | [23 empty] | Смазка защитная электросетевая
| 01.3.01.06-0051 | Смазка солидол жировой Ж |  |  |  | кг | 0.03 |  | 0.03 | 58.53 | 1.54 | 90.14 |  | 2.7 | [23 empty] | Смазка солидол жировой Ж
| 01.7.20.08-0051 | Ветошь хлопчатобумажная цветная |  |  |  | кг | 0.02 |  | 0.02 | 56.11 | 1.6 | 89.78 |  | 1.8 | [23 empty] | Ветошь хлопчатобумажная цветная
| 14.4.03.03-0102 | Лак битумный БТ-577 |  |  |  | т | 0.0001 |  | 0.0001 | 80020.98 | 1.3 | 104027.27 |  | 10.4 | [23 empty] | Лак битумный БТ-577
| 14.5.09.11-0102 | Уайт-спирит |  |  |  | кг | 0.12 |  | 0.12 | 60.6 | 1.48 | 89.69 |  | 10.76 | [23 empty] | Уайт-спирит
|  | Итого прямые затраты |  |  |  | 12: 4993.8 | [25 empty] | Итого прямые затраты
|  | ФОТ |  |  |  | 12: 3759.26 | [26 empty] | ФОТ
| Пр/812-027.0-1 | НР Линии электропередачи |  |  |  | 4: %; 5: 103; 7: 103; 12: 3872.04 | [26 empty] | НР Линии электропередачи
| Пр/774-027.0 | СП Линии электропередачи |  |  |  | 4: %; 5: 60; 7: 60; 12: 2255.56 | [26 empty] | СП Линии электропередачи
|  | Всего по позиции |  |  |  | 10: 11121.4; 12: 11121.4 | [27 empty] | Всего по позиции
4 | ГЭСН34-02-008-04 | Установка указателя на стене ( РЛР) | [32 empty] | Установка указателя на стене ( РЛР) | bar: 4 to 7
|  | МАТ=0 к расх. | [33 empty] | МАТ=0 к расх.
| 1 | ОТ(ЗТ) |  |  |  | 4: чел.-ч; 7: 0.61; 12: 222.92 | [22 empty] | ОТ(ЗТ)
| 1-100-28 | Средний разряд работы 2,8 |  |  |  | 4: чел.-ч; 5: 0.61; 7: 0.61; 10: 365.45; 12: 222.92 | [23 empty] | Средний разряд работы 2,8
| 4 | М |  |  |  | 12: 0 | [22 empty] | М
| 01.5.03.03-0091 | Указатель |  |  |  | шт | 1 | 0 | 0 | 288.78 | 0.86 | 248.35 |  | 0 | [23 empty] | Указатель
|  | Итого прямые затраты |  |  |  | 12: 222.92 | [25 empty] | Итого прямые затраты
|  | ФОТ |  |  |  | 12: 222.92 | [26 empty] | ФОТ
| Пр/812-028.0-1 | НР Сооружения связи, радиовещания и телевидения |  |  |  | 4: %; 5: 98; 7: 98; 12: 218.46 | [26 empty] | НР Сооружения связи, радиовещания и телевидения
| Пр/774-028.0 | СП Сооружения связи, радиовещания и телевидения |  |  |  | 4: %; 5: 58; 7: 58; 12: 129.29 | [26 empty] | СП Сооружения связи, радиовещания и телевидения
|  | Всего по позиции |  |  |  | 10: 570.67; 12: 570.67 | [27 empty] | Всего по позиции
|  | Итоги по разделу 2 Строительно-монтажные работы ВНЕ охранной зоны : | [40 empty] | Итоги по разделу 2 Строительно-монтажные работы ВНЕ охранной зоны :
|  | Всего прямые затраты (справочно) |  |  |  | 12: 5216.72 | [29 empty] | Всего прямые затраты (справочно)
|  | в том числе: | [41 empty] | в том числе:
|  | Оплата труда рабочих |  |  |  | 12: 3467.61 | [29 empty] | Оплата труда рабочих
|  | Эксплуатация машин |  |  |  | 12: 1206.02 | [29 empty] | Эксплуатация машин
|  | Оплата труда машинистов (Отм) |  |  |  | 12: 514.57 | [29 empty] | Оплата труда машинистов (Отм)
|  | Материалы |  |  |  | 12: 28.52 | [29 empty] | Материалы
|  | Строительные работы |  |  |  | 12: 11692.07 | [29 empty] | Строительные работы
|  | в том числе: | [41 empty] | в том числе:
|  | оплата труда |  |  |  | 12: 3467.61 | [29 empty] | оплата труда
|  | эксплуатация машин и механизмов |  |  |  | 12: 1206.02 | [29 empty] | эксплуатация машин и механизмов
|  | оплата труда машинистов (Отм) |  |  |  | 12: 514.57 | [29 empty] | оплата труда машинистов (Отм)
|  | материалы |  |  |  | 12: 28.52 | [29 empty] | материалы
|  | накладные расходы |  |  |  | 12: 4090.5 | [29 empty] | накладные расходы
|  | сметная прибыль |  |  |  | 12: 2384.85 | [29 empty] | сметная прибыль
|  | Всего ФОТ (справочно) |  |  |  | 12: 3982.18 | [29 empty] | Всего ФОТ (справочно)
|  | Всего накладные расходы (справочно) |  |  |  | 12: 4090.5 | [29 empty] | Всего накладные расходы (справочно)
|  | Всего сметная прибыль (справочно) |  |  |  | 12: 2384.85 | [29 empty] | Всего сметная прибыль (справочно)
|  | Всего по разделу 2 Строительно-монтажные работы ВНЕ охранной зоны |  |  |  | 12: 11692.07 | [30 empty] | Всего по разделу 2 Строительно-монтажные работы ВНЕ охранной зоны
|  | справочно: | [41 empty] | справочно:
|  | Затраты труда рабочих |  |  |  | 7: 8,03 | [31 empty] | Затраты труда рабочих
|  | Затраты труда машинистов |  |  |  | 7: 1,02 | [31 empty] | Затраты труда машинистов
Раздел 3. Материалы в текущих ценах | [33 empty] | Раздел 3. Материалы в текущих ценах
5 | ТЦ_21.2.01.01_71_710705837611 | Провод СИПн-3 1х50-20 |  |  |  | км | 0.169 | 1 | 0.169 |  |  | 141000 | 1.02 | 24305.58 | [20 empty] | Провод СИПн-3 1х50-20
| Приказ от 04.08.2020 № 421/пр п.92а (в ред. пр. № 55/пр от 30.01.2024) | Заготовительно-складские расходы для материальных ресурсов (за исключением металлических конструкций) - 2% ПЗ=2% (ОЗП=2%; ЭМ=2%; МАТ=2%) | [33 empty] | Заготовительно-складские расходы для материальных ресурсов (за исключением металлических конструкций) - 2% ПЗ=2% (ОЗП=2%; ЭМ=2%; МАТ=2%)
|  | Всего по позиции |  |  |  | 12: 24305.58 | [27 empty] | Всего по позиции
6 | ТЦ_21.2.01.01_71_710705837611 | Провод СИПн-3 1х70-20 |  |  |  | км | 0.091 | 1 | 0.091 |  |  | 197100 | 1.02 | 18294.82 | [20 empty] | Провод СИПн-3 1х70-20
| Приказ от 04.08.2020 № 421/пр п.92а (в ред. пр. № 55/пр от 30.01.2024) | Заготовительно-складские расходы для материальных ресурсов (за исключением металлических конструкций) - 2% ПЗ=2% (ОЗП=2%; ЭМ=2%; МАТ=2%) | [33 empty] | Заготовительно-складские расходы для материальных ресурсов (за исключением металлических конструкций) - 2% ПЗ=2% (ОЗП=2%; ЭМ=2%; МАТ=2%)
|  | Всего по позиции |  |  |  | 12: 18294.82 | [27 empty] | Всего по позиции
7 | ТЦ_08.3.05.05_71_710705837611 | Полоса стальная 5х40 (оцинкованная) |  |  |  | т | 0.5024 | 1 | 0.5024 |  |  | 202317 | 1.0075 | 102406.39 | [20 empty] | Полоса стальная 5х40 (оцинкованная)
|  | Объем=502,4/1000 | [44 empty] | Объем=502,4/1000
| Приказ от 04.08.2020 № 421/пр п.92б (в ред. пр. № 55/пр от 30.01.2024) | Заготовительно-складские расходы для металлических конструкций - 0,75% ПЗ=0,75% (ОЗП=0,75%; ЭМ=0,75%; МАТ=0,75%) | [33 empty] | Заготовительно-складские расходы для металлических конструкций - 0,75% ПЗ=0,75% (ОЗП=0,75%; ЭМ=0,75%; МАТ=0,75%)
|  | Всего по позиции |  |  |  | 12: 102406.39 | [27 empty] | Всего по позиции
8 | ТЦ_25.1.06.03_71_710705837611 | Информационный знак РЛР 270х200, (ПВХ,4мм) |  |  |  | шт. | 40 | 1 | 40 |  |  | 476 | 1.02 | 19420.8 | [20 empty] | Информационный знак РЛР 270х200, (ПВХ,4мм)
| 421/пр_2020_п.92_пп.а | Заготовительно-складские расходы для материальных ресурсов (за исключением металлических конструкций) - 2% ПЗ=2% (ОЗП=2%; ЭМ=2%; МАТ=2%) | [33 empty] | Заготовительно-складские расходы для материальных ресурсов (за исключением металлических конструкций) - 2% ПЗ=2% (ОЗП=2%; ЭМ=2%; МАТ=2%)
|  | Всего по позиции |  |  |  | 12: 19420.8 | [27 empty] | Всего по позиции
9 | ТЦ_59.1.01.07_71_710705837611 | Замок навесной ВС-5 |  |  |  | шт. | 40 | 1 | 40 |  |  | 207 | 1.0075 | 8342.1 | [20 empty] | Замок навесной ВС-5
| Приказ от 04.08.2020 № 421/пр п.92б (в ред. пр. № 55/пр от 30.01.2024) | Заготовительно-складские расходы для металлических конструкций - 0,75% ПЗ=0,75% (ОЗП=0,75%; ЭМ=0,75%; МАТ=0,75%) | [33 empty] | Заготовительно-складские расходы для металлических конструкций - 0,75% ПЗ=0,75% (ОЗП=0,75%; ЭМ=0,75%; МАТ=0,75%)
|  | Всего по позиции |  |  |  | 12: 8342.1 | [27 empty] | Всего по позиции
|  | Итоги по разделу 3 Материалы в текущих ценах : | [40 empty] | Итоги по разделу 3 Материалы в текущих ценах :
|  | Всего прямые затраты (справочно) |  |  |  | 12: 172769.69 | [29 empty] | Всего прямые затраты (справочно)
|  | в том числе: | [41 empty] | в том числе:
|  | Материалы |  |  |  | 12: 172769.69 | [29 empty] | Материалы
|  | Строительные работы |  |  |  | 12: 172769.69 | [29 empty] | Строительные работы
|  | в том числе: | [41 empty] | в том числе:
|  | материалы |  |  |  | 12: 172769.69 | [29 empty] | материалы
|  | Всего по разделу 3 Материалы в текущих ценах |  |  |  | 12: 172769.69 | [30 empty] | Всего по разделу 3 Материалы в текущих ценах
Раздел 4. Оборудование в текущих ценах | [33 empty] | Раздел 4. Оборудование в текущих ценах
10 О | ТЦ_62.3.05.00_71_710705837611 | Разъединитель РЛР-10/400 УХЛ с приводом и КМЧ с Траверсой ДТ-1 |  |  |  | компл. | 9 | 1 | 9 |  |  | 109915 |  | 1001727.24 | [20 empty] | Разъединитель РЛР-10/400 УХЛ с приводом и КМЧ с Траверсой ДТ-1
| Приказ от 04.08.2020 № 421/пр п.92в (в ред. пр. № 55/пр от 30.01.2024) | Заготовительно-складские расходы для оборудования - 1,2% ПЗ=1,2% (ОЗП=1,2%; ЭМ=1,2%; МАТ=1,2%) | [33 empty] | Заготовительно-складские расходы для оборудования - 1,2% ПЗ=1,2% (ОЗП=1,2%; ЭМ=1,2%; МАТ=1,2%)
10 | ТЦ_62.3.05.00_71_710705837611 | Разъединитель РЛР-10/400 УХЛ с приводом и КМЧ с Траверсой ДТ-1 |  |  |  | компл. | 9 |  | 9 |  |  | 109915 | 1.012 | 1001105.82 | [33 empty] | Разъединитель РЛР-10/400 УХЛ с приводом и КМЧ с Траверсой ДТ-1
10.1 | ТЦ_62.3.05.00_71_710705837611_51-1 | Погрузка в автотранспортное средство: прочие материалы, детали (с использованием погрузчика) |  |  |  | 4: 1т груза; 7: 0.405; 10: 535.56; 12: 216.9 | [34 empty] | Погрузка в автотранспортное средство: прочие материалы, детали (с использованием погрузчика)
10.2 | ТЦ_62.3.05.00_71_710705837611_51-2 | Разгрузка с автотранспортного средства: прочие материалы, детали (с использованием погрузчика) |  |  |  | 4: 1т груза; 7: 0.405; 10: 397.33; 12: 160.92 | [34 empty] | Разгрузка с автотранспортного средства: прочие материалы, детали (с использованием погрузчика)
10.3 | ТЦ_62.3.05.00_71_710705837611_01-20-1-01-0029 | Перевозка грузов I класса автомобилями бортовыми грузоподъемностью до 20 т по дорогам с усовершенствованным (асфальтобетонным, цементобетонным, железобетонным, обработанным органическим вяжущим) дорожным покрытием на расстояние 29 км |  |  |  | 4: 1т груза; 7: 0.405; 10: 601.48; 12: 243.6 | [34 empty] | Перевозка грузов I класса автомобилями бортовыми грузоподъемностью до 20 т по дорогам с усовершенствованным (асфальтобетонным, цементобетонным, железобетонным, обработанным органическим вяжущим) дорожным покрытием на расстояние 29 км
|  | Всего по позиции |  |  |  | 12: 1001727.24 | [27 empty] | Всего по позиции
11 О | ТЦ_62.3.05.00_71_710705837611 | Разъединитель РЛР-10/400 УХЛ с приводом и КМЧ |  |  |  | компл. | 31 | 1 | 31 |  |  | 107700 |  | 3380904.85 | [20 empty] | Разъединитель РЛР-10/400 УХЛ с приводом и КМЧ
| Приказ от 04.08.2020 № 421/пр п.92в (в ред. пр. № 55/пр от 30.01.2024) | Заготовительно-складские расходы для оборудования - 1,2% ПЗ=1,2% (ОЗП=1,2%; ЭМ=1,2%; МАТ=1,2%) | [33 empty] | Заготовительно-складские расходы для оборудования - 1,2% ПЗ=1,2% (ОЗП=1,2%; ЭМ=1,2%; МАТ=1,2%)
11 | ТЦ_62.3.05.00_71_710705837611 | Разъединитель РЛР-10/400 УХЛ с приводом и КМЧ |  |  |  | компл. | 31 |  | 31 |  |  | 107700 | 1.012 | 3378764.4 | [33 empty] | Разъединитель РЛР-10/400 УХЛ с приводом и КМЧ
11.1 | ТЦ_62.3.05.00_71_710705837611_51-1 | Погрузка в автотранспортное средство: прочие материалы, детали (с использованием погрузчика) |  |  |  | 4: 1т груза; 7: 1.395; 10: 535.56; 12: 747.11 | [34 empty] | Погрузка в автотранспортное средство: прочие материалы, детали (с использованием погрузчика)
11.2 | ТЦ_62.3.05.00_71_710705837611_51-2 | Разгрузка с автотранспортного средства: прочие материалы, детали (с использованием погрузчика) |  |  |  | 4: 1т груза; 7: 1.395; 10: 397.33; 12: 554.28 | [34 empty] | Разгрузка с автотранспортного средства: прочие материалы, детали (с использованием погрузчика)
11.3 | ТЦ_62.3.05.00_71_710705837611_01-20-1-01-0029 | Перевозка грузов I класса автомобилями бортовыми грузоподъемностью до 20 т по дорогам с усовершенствованным (асфальтобетонным, цементобетонным, железобетонным, обработанным органическим вяжущим) дорожным покрытием на расстояние 29 км |  |  |  | 4: 1т груза; 7: 1.395; 10: 601.48; 12: 839.06 | [34 empty] | Перевозка грузов I класса автомобилями бортовыми грузоподъемностью до 20 т по дорогам с усовершенствованным (асфальтобетонным, цементобетонным, железобетонным, обработанным органическим вяжущим) дорожным покрытием на расстояние 29 км
|  | Всего по позиции |  |  |  | 12: 3380904.85 | [27 empty] | Всего по позиции
|  | Итоги по разделу 4 Оборудование в текущих ценах : | [40 empty] | Итоги по разделу 4 Оборудование в текущих ценах :
|  | Оборудование |  |  |  | 12: 4382632.09 | [29 empty] | Оборудование
|  | Всего по разделу 4 Оборудование в текущих ценах |  |  |  | 12: 4382632.09 | [30 empty] | Всего по разделу 4 Оборудование в текущих ценах
|  | Итоги по смете: | [47 empty] | Итоги по смете:
|  | Всего прямые затраты (справочно) |  |  |  | 12: 421906.51 | [36 empty] | Всего прямые затраты (справочно)
|  | в том числе: | [48 empty] | в том числе:
|  | Оплата труда рабочих |  |  |  | 12: 165752.06 | [36 empty] | Оплата труда рабочих
|  | Эксплуатация машин |  |  |  | 12: 57647.67 | [36 empty] | Эксплуатация машин
|  | Оплата труда машинистов (Отм) |  |  |  | 12: 24596.25 | [36 empty] | Оплата труда машинистов (Отм)
|  | Материалы |  |  |  | 12: 173910.53 | [36 empty] | Материалы
|  | Строительные работы |  |  |  | 12: 731428.35 | [36 empty] | Строительные работы
|  | в том числе: | [48 empty] | в том числе:
|  | оплата труда |  |  |  | 12: 165752.06 | [36 empty] | оплата труда
|  | эксплуатация машин и механизмов |  |  |  | 12: 57647.67 | [36 empty] | эксплуатация машин и механизмов
|  | оплата труда машинистов (Отм) |  |  |  | 12: 24596.25 | [36 empty] | оплата труда машинистов (Отм)
|  | материалы |  |  |  | 12: 173910.53 | [36 empty] | материалы
|  | накладные расходы |  |  |  | 12: 195525.97 | [36 empty] | накладные расходы
|  | сметная прибыль |  |  |  | 12: 113995.87 | [36 empty] | сметная прибыль
|  | Оборудование |  |  |  | 12: 4382632.09 | [36 empty] | Оборудование
|  | Всего ФОТ (справочно) |  |  |  | 12: 190348.31 | [36 empty] | Всего ФОТ (справочно)
|  | Всего накладные расходы (справочно) |  |  |  | 12: 195525.97 | [36 empty] | Всего накладные расходы (справочно)
|  | Всего сметная прибыль (справочно) |  |  |  | 12: 113995.87 | [36 empty] | Всего сметная прибыль (справочно)
|  | ВСЕГО по смете |  |  |  | 12: 5114060.44 | [37 empty] | ВСЕГО по смете
|  | справочно: | [48 empty] | справочно:
|  | Затраты труда рабочих |  |  |  | 7: 383,834 | [38 empty] | Затраты труда рабочих
|  | Затраты труда машинистов |  |  |  | 7: 48,756 | [38 empty] | Затраты труда машинистов
Составил:
[должность, подпись (инициалы, фамилия)]
Проверил:
[должность, подпись (инициалы, фамилия)]

## 7. Реконструкция ВЛ 6кВ Сел (2
Приложение № 3
Утверждено приказом Минстроя РФ № 421/пр от 4 августа 2020 г. в редакции приказа № 557/пр от 7 июля 2022 г.
Наименование программного продукта |  |  |  |  | ГРАНД-Смета, версия 2026.2
Наименование редакции сметных нормативов |  |  |  |  | Приказ Минстроя России от 30.12.2021 № 1046/пр; Приказ Минстроя России от 04.08.2020 № 421/пр; Приказ Минстроя России от 21.12.2020 № 812/пр; Приказ Минстроя России от 11.12.2020 № 774/пр; Приказ Минстроя России от 02.08.2023 № 551/пр; Приказ Минстроя России от 14.11.2023 № 817/пр; Приказ Минстроя России от 16.02.2024 № 102/пр; Приказ Минстроя России от 13.05.2024 №323/пр; Приказ Минстроя России от 09.08.2024 №524/пр; Приказ Минстроя России от 07.11.2024 №747/пр; Приказ Минстроя России от 23.01.2025 №30/пр; Приказ Минстроя России от 07.02.2025 №69/пр; Приказ Минстроя России от 19.05.2025 №299/пр; Приказ Минстроя России от 14.08.2025 №490/пр; Приказ Минстроя России от 12.11.2025 №696/пр; Приказ Минстроя России от 17.02.2026 №91/пр; Приказ Минстроя России от 18.05.2026 №301/пр; Приказ Минстроя России от 09.07.2026 №435/пр | [11 empty] | Наименование редакции сметных нормативов | Приказ Минстроя России от 30.12.2021 № 1046/пр; Приказ Минстроя России от 04.08.2020 № 421/пр; Приказ Минстроя России от 21.12.2020 № 812/пр; Приказ Минстроя России от 11.12.2020 № 774/пр; Приказ Минстроя России от 02.08.2023 № 551/пр; Приказ Минстроя России от 14.11.2023 № 817/пр; Приказ Минстроя России от 16.02.2024 № 102/пр; Приказ Минстроя России от 13.05.2024 №323/пр; Приказ Минстроя России от 09.08.2024 №524/пр; Приказ Минстроя России от 07.11.2024 №747/пр; Приказ Минстроя России от 23.01.2025 №30/пр; Приказ Минстроя России от 07.02.2025 №69/пр; Приказ Минстроя России от 19.05.2025 №299/пр; Приказ Минстроя России от 14.08.2025 №490/пр; Приказ Минстроя России от 12.11.2025 №696/пр; Приказ Минстроя России от 17.02.2026 №91/пр; Приказ Минстроя России от 18.05.2026 №301/пр; Приказ Минстроя России от 09.07.2026 №435/пр
Реквизиты приказа Минстроя России об утверждении дополнений и изменений к сметным нормативам |  |  |  |  | Приказ Минстроя России от 18 мая 2022 г. № 378/пр, Приказ Минстроя России от 26 августа 2022 г. № 703/пр, Приказ Минстроя России от 26 октября 2022 г. № 905/пр, Приказ Минстроя России от 27 декабря 2022 г. № 1133/пр, Приказ Минстроя России от 10 февраля 2023 г. № 84/пр, Приказ Минстроя России от 11.05.2023 №335/пр; Приказ Минстроя России от 07.07.2022 № 557/пр; Приказ Минстроя России от 02.09.2021 № 636/пр, Приказ Минстроя России от 26.07.2022 № 611/пр; Приказ Минстроя России от 22.04.2022 № 317/пр; Приказ Минстроя России от 02.08.2023 № 551/пр; Приказ Минстроя России от 14.11.2023 № 817/пр; Приказ Минстроя России от 30.01.2024 № 55/пр; Приказ Минстроя России от 16.02.2024 № 102/пр; Приказ Минстроя России от 13.05.2024 №323/пр; Приказ Минстроя России от 09.08.2024 №524/пр; Приказ Минстроя России от 07.11.2024 №747/пр; Приказ Минстроя России от 23.01.2025 №30/пр; Приказ Минстроя России от 07.02.2025 №69/пр; Приказ Минстроя России от 19.05.2025 №299/пр; Приказ Минстроя России от 14.08.2025 №490/пр; Приказ Минстроя России от 12.11.2025 №696/пр; Приказ Минстроя России от 17.02.2026 №91/пр; Приказ Минстроя России от 18.05.2026 №301/пр; Приказ Минстроя России от 09.07.2026 №435/пр | [13 empty] | Реквизиты приказа Минстроя России об утверждении дополнений и изменений к сметным нормативам | Приказ Минстроя России от 18 мая 2022 г. № 378/пр, Приказ Минстроя России от 26 августа 2022 г. № 703/пр, Приказ Минстроя России от 26 октября 2022 г. № 905/пр, Приказ Минстроя России от 27 декабря 2022 г. № 1133/пр, Приказ Минстроя России от 10 февраля 2023 г. № 84/пр, Приказ Минстроя России от 11.05.2023 №335/пр; Приказ Минстроя России от 07.07.2022 № 557/пр; Приказ Минстроя России от 02.09.2021 № 636/пр, Приказ Минстроя России от 26.07.2022 № 611/пр; Приказ Минстроя России от 22.04.2022 № 317/пр; Приказ Минстроя России от 02.08.2023 № 551/пр; Приказ Минстроя России от 14.11.2023 № 817/пр; Приказ Минстроя России от 30.01.2024 № 55/пр; Приказ Минстроя России от 16.02.2024 № 102/пр; Приказ Минстроя России от 13.05.2024 №323/пр; Приказ Минстроя России от 09.08.2024 №524/пр; Приказ Минстроя России от 07.11.2024 №747/пр; Приказ Минстроя России от 23.01.2025 №30/пр; Приказ Минстроя России от 07.02.2025 №69/пр; Приказ Минстроя России от 19.05.2025 №299/пр; Приказ Минстроя России от 14.08.2025 №490/пр; Приказ Минстроя России от 12.11.2025 №696/пр; Приказ Минстроя России от 17.02.2026 №91/пр; Приказ Минстроя России от 18.05.2026 №301/пр; Приказ Минстроя России от 09.07.2026 №435/пр
Реквизиты письма Минстроя России об индексах изменения сметной стоимости строительства, включаемые в федеральный реестр сметных нормативов и размещаемые в федеральной государственной информационной системе ценообразования в строительстве, подготовленного в соответствии пунктом 85 Методики расчета индексов изменения сметной стоимости строительства, утвержденной приказом Министерства строительства и жилищно-коммунального хозяйства Российской Федерации от 5 июня 2019 г. № 326/пр |  |  |  |  | Письмо Минстроя России от 22.05.2026 № 31076-ИФ/09 | [9 empty] | Реквизиты письма Минстроя России об индексах изменения сметной стоимости строительства, включаемые в федеральный реестр сметных нормативов и размещаемые в федеральной государственной информационной системе ценообразования в строительстве, подготовленного в соответствии пунктом 85 Методики расчета индексов изменения сметной стоимости строительства, утвержденной приказом Министерства строительства и жилищно-коммунального хозяйства Российской Федерации от 5 июня 2019 г. № 326/пр¹ | Письмо Минстроя России от 22.05.2026 № 31076-ИФ/09 |  |  |  |  | Реквизиты письма Минстроя России об индексах изменения сметной стоимости строительства, включаемые в федеральный реестр сметных нормативов и размещаемые в федеральной государственной информационной системе ценообразования в строительстве, подготовленного в соответствии пунктом 85 Методики расчета индексов изменения сметной стоимости строительства, утвержденной приказом Министерства строительства и жилищно-коммунального хозяйства Российской Федерации от 5 июня 2019 г. № 326/пр | Письмо Минстроя России от 22.05.2026 № 31076-ИФ/09
Реквизиты нормативного правового акта об утверждении оплаты труда, утверждаемый в соответствии с пунктом 22(1) Правилами мониторинга цен, утвержденными постановлением Правительства Российской Федерации от 23 декабря 2016 г. № 1452 |  |  |  |  | Приказ министерства строительства Тульской области от 20.02.2026 № 33 | [9 empty] | Реквизиты нормативного правового акта об утверждении оплаты труда, утверждаемый в соответствии с пунктом 22(1) Правилами мониторинга цен, утвержденными постановлением Правительства Российской Федерации от 23 декабря 2016 г. № 1452 | Приказ министерства строительства Тульской области от 20.02.2026 № 33 | [6 empty] | Реквизиты нормативного правового акта об утверждении оплаты труда, утверждаемый в соответствии с пунктом 22(1) Правилами мониторинга цен, утвержденными постановлением Правительства Российской Федерации от 23 декабря 2016 г. № 1452 | Приказ министерства строительства Тульской области от 20.02.2026 № 33
Обоснование принятых текущих цен на строительные ресурсы | [24 empty] | Обоснование принятых текущих цен на строительные ресурсы
Наименование субъекта Российской Федерации |  |  |  |  | 71. Тульская область | [10 empty] | 71. Тульская область | [9 empty] | Наименование субъекта Российской Федерации | 71. Тульская область
Наименование зоны субъекта Российской Федерации |  |  |  |  | Тульская область | [10 empty] | Тульская область | [11 empty] | Наименование зоны субъекта Российской Федерации | Тульская область
«Реконструкция ВЛ 6 кВ «Сельэлектро-2» ПС №20 «Барсуки» в Ленинском районе Тульской области, протяженностью 18,043 км, с реконструкцией участка ВЛ 6 кВ «Сельэлектро-3» ПС №20 «Барсуки», протяженностью 0,782 км (общая протяженность 18,825 км) (TUE-00116-032) | [29 empty] | «Реконструкция ВЛ 6 кВ «Сельэлектро-2» ПС №20 «Барсуки» в Ленинском районе Тульской области, протяженностью 18,043 км, с реконструкцией участка ВЛ 6 кВ «Сельэлектро-3» ПС №20 «Барсуки», протяженностью 0,782 км (общая протяженность 18,825 км) (TUE-00116-032)
(наименование стройки)
(наименование объекта капитального строительства)
ЛОКАЛЬНЫЙ СМЕТНЫЙ РАСЧЕТ (СМЕТА) № 7
Реконструкция участка ВЛ 6кВ Сельэлектро-3, протяженностью 0,782 км | [30 empty] | Реконструкция участка ВЛ 6кВ Сельэлектро-3, протяженностью 0,782 км
(наименование работ и затрат)
Составлен | ресурсно-индексным | методом
Основание | Проект №004/26-ЭС | [30 empty] | Проект №004/26-ЭС
(проектная и (или) иная техническая документация)
Составлен(а) в текущем уровне цен |  | II квартал 2026 года | [30 empty] | II квартал 2026 года
Сметная стоимость |  |  | 2742.29 | тыс.руб.
в том числе:
| строительных работ |  | 2231.08 | тыс.руб. |  |  |  |  | Средства на оплату труда рабочих |  |  |  | 183.72 | тыс.руб.
| монтажных работ |  | 0.96 | тыс.руб. |  |  |  |  | Средства на оплату труда машинистов |  |  |  | 38.62 | тыс.руб.
| оборудования |  | 510.25 | тыс.руб. |  |  |  |  | Нормативные затраты труда рабочих |  |  |  | 466.11 | чел.-ч.
| прочих затрат |  | 0 | тыс.руб. |  |  |  |  | Нормативные затраты труда машинистов |  |  |  | 90.54 | чел.-ч.
№ п/п | Обоснование | Наименование работ и затрат |  |  |  | Единица измерения | Количество |  |  | Сметная стоимость, руб.
[7 empty] | на единицу измерения | коэффициенты | всего с учетом коэффициентов | на единицу измерения в базисном уровне цен | индекс | на единицу измерения в текущем уровне цен | коэффициенты | всего в текущем уровне цен
1 | 2 | 3 |  |  |  | 4 | 5 | 6 | 7 | 8 | 9 | 10 | 11 | 12
Раздел 1. Строительно-монтажные работы | [33 empty] | Раздел 1. Строительно-монтажные работы
1 | ГЭСН33-04-016-02 | Развозка конструкций и материалов опор ВЛ 0,38-10 кВ по трассе: одностоечных железобетонных опор |  |  |  | 4: шт; 5: 6; 6: 1; 7: 6 | [20 empty] | Развозка конструкций и материалов опор ВЛ 0,38-10 кВ по трассе: одностоечных железобетонных опор
| 421/пр_2020_прил.10_т.3_п.4_гр.3 | Производство работ осуществляется в охранной зоне действующей воздушной линии электропередачи, вблизи объектов, находящихся под напряжением, внутри объектов капитального строительства, внутренняя проводка в которых не обесточена, если это приведет к ограничению действий рабочих в соответствии с требованиями техники безопасности ОЗП=1,2; ЭМ=1,2 к расх.; ЗПМ=1,2; ТЗ=1,2; ТЗМ=1,2 | [33 empty] | Производство работ осуществляется в охранной зоне действующей воздушной линии электропередачи, вблизи объектов, находящихся под напряжением, внутри объектов капитального строительства, внутренняя проводка в которых не обесточена, если это приведет к ограничению действий рабочих в соответствии с требованиями техники безопасности ОЗП=1,2; ЭМ=1,2 к расх.; ЗПМ=1,2; ТЗ=1,2; ТЗМ=1,2
| 1 | ОТ(ЗТ) |  |  |  | 4: чел.-ч; 7: 3.168; 12: 1128.06 | [22 empty] | ОТ(ЗТ)
| 1-100-25 | Средний разряд работы 2,5 |  |  |  | чел.-ч | 0.44 | 1.2 | 3.168 |  |  | 356.08 |  | 1128.06 | [23 empty] | Средний разряд работы 2,5
| 2 | ЭМ |  |  |  | 12: 3930.01 | [22 empty] | ЭМ
|  | ОТм(ЗТм) |  |  |  | 4: чел.-ч; 7: 3.456; 12: 1694.78 | [22 empty] | ОТм(ЗТм)
| 91.05.05-015 | Краны на автомобильном ходу, грузоподъемность 16 т |  |  |  | маш.-ч | 0.24 | 1.2 | 1.728 |  |  | 1604.51 |  | 2772.59 | [23 empty] | Краны на автомобильном ходу, грузоподъемность 16 т
| 4-100-060 | ОТм(Зтм) Средний разряд машинистов 6 |  |  |  | чел.-ч | 0.24 | 1.2 | 1.728 |  |  | 562.23 |  | 971.53 | [24 empty] | ОТм(Зтм) Средний разряд машинистов 6
| 91.15.01-001 | Прицепы тракторные, грузоподъемность до 2 т |  |  |  | маш.-ч | 0.24 | 1.2 | 1.728 |  |  | 14.35 |  | 24.8 | [23 empty] | Прицепы тракторные, грузоподъемность до 2 т
| 91.15.03-014 | Тракторы на пневмоколесном ходу, мощность 59 кВт (80 л.с.) |  |  |  | маш.-ч | 0.24 | 1.2 | 1.728 |  |  | 655.45 |  | 1132.62 | [23 empty] | Тракторы на пневмоколесном ходу, мощность 59 кВт (80 л.с.)
| 4-100-040 | ОТм(Зтм) Средний разряд машинистов 4 |  |  |  | чел.-ч | 0.24 | 1.2 | 1.728 |  |  | 418.55 |  | 723.25 | [24 empty] | ОТм(Зтм) Средний разряд машинистов 4
|  | Итого прямые затраты |  |  |  | 12: 6752.85 | [25 empty] | Итого прямые затраты
|  | ФОТ |  |  |  | 12: 2822.84 | [26 empty] | ФОТ
| Пр/812-027.0-1 | НР Линии электропередачи |  |  |  | 4: %; 5: 103; 7: 103; 12: 2907.53 | [26 empty] | НР Линии электропередачи
| Пр/774-027.0 | СП Линии электропередачи |  |  |  | 4: %; 5: 60; 7: 60; 12: 1693.7 | [26 empty] | СП Линии электропередачи
|  | Всего по позиции |  |  |  | 10: 1892.35; 12: 11354.08 | [27 empty] | Всего по позиции
2 | ГЭСН33-04-016-05 | Развозка конструкций и материалов опор ВЛ 0,38-10 кВ по трассе: материалов оснастки одностоечных опор |  |  |  | 4: шт; 5: 2; 6: 1; 7: 2 | [20 empty] | Развозка конструкций и материалов опор ВЛ 0,38-10 кВ по трассе: материалов оснастки одностоечных опор
| 421/пр_2020_прил.10_т.3_п.4_гр.3 | Производство работ осуществляется в охранной зоне действующей воздушной линии электропередачи, вблизи объектов, находящихся под напряжением, внутри объектов капитального строительства, внутренняя проводка в которых не обесточена, если это приведет к ограничению действий рабочих в соответствии с требованиями техники безопасности ОЗП=1,2; ЭМ=1,2 к расх.; ЗПМ=1,2; ТЗ=1,2; ТЗМ=1,2 | [33 empty] | Производство работ осуществляется в охранной зоне действующей воздушной линии электропередачи, вблизи объектов, находящихся под напряжением, внутри объектов капитального строительства, внутренняя проводка в которых не обесточена, если это приведет к ограничению действий рабочих в соответствии с требованиями техники безопасности ОЗП=1,2; ЭМ=1,2 к расх.; ЗПМ=1,2; ТЗ=1,2; ТЗМ=1,2
| 1 | ОТ(ЗТ) |  |  |  | 4: чел.-ч; 7: 0.6; 12: 213.65 | [22 empty] | ОТ(ЗТ)
| 1-100-25 | Средний разряд работы 2,5 |  |  |  | чел.-ч | 0.25 | 1.2 | 0.6 |  |  | 356.08 |  | 213.65 | [23 empty] | Средний разряд работы 2,5
| 2 | ЭМ |  |  |  | 12: 225.05 | [22 empty] | ЭМ
|  | ОТм(ЗТм) |  |  |  | 4: чел.-ч; 7: 0.336; 12: 140.63 | [22 empty] | ОТм(ЗТм)
| 91.15.01-001 | Прицепы тракторные, грузоподъемность до 2 т |  |  |  | маш.-ч | 0.14 | 1.2 | 0.336 |  |  | 14.35 |  | 4.82 | [23 empty] | Прицепы тракторные, грузоподъемность до 2 т
| 91.15.03-014 | Тракторы на пневмоколесном ходу, мощность 59 кВт (80 л.с.) |  |  |  | маш.-ч | 0.14 | 1.2 | 0.336 |  |  | 655.45 |  | 220.23 | [23 empty] | Тракторы на пневмоколесном ходу, мощность 59 кВт (80 л.с.)
| 4-100-040 | ОТм(Зтм) Средний разряд машинистов 4 |  |  |  | чел.-ч | 0.14 | 1.2 | 0.336 |  |  | 418.55 |  | 140.63 | [24 empty] | ОТм(Зтм) Средний разряд машинистов 4
|  | Итого прямые затраты |  |  |  | 12: 579.33 | [25 empty] | Итого прямые затраты
|  | ФОТ |  |  |  | 12: 354.28 | [26 empty] | ФОТ
| Пр/812-027.0-1 | НР Линии электропередачи |  |  |  | 4: %; 5: 103; 7: 103; 12: 364.91 | [26 empty] | НР Линии электропередачи
| Пр/774-027.0 | СП Линии электропередачи |  |  |  | 4: %; 5: 60; 7: 60; 12: 212.57 | [26 empty] | СП Линии электропередачи
|  | Всего по позиции |  |  |  | 10: 578.41; 12: 1156.81 | [27 empty] | Всего по позиции
3 | ГЭСН33-04-016-06 | Развозка конструкций и материалов опор ВЛ 0,38-10 кВ по трассе: материалов оснастки сложных опор |  |  |  | 4: шт; 5: 2; 6: 1; 7: 2 | [20 empty] | Развозка конструкций и материалов опор ВЛ 0,38-10 кВ по трассе: материалов оснастки сложных опор
| 421/пр_2020_прил.10_т.3_п.4_гр.3 | Производство работ осуществляется в охранной зоне действующей воздушной линии электропередачи, вблизи объектов, находящихся под напряжением, внутри объектов капитального строительства, внутренняя проводка в которых не обесточена, если это приведет к ограничению действий рабочих в соответствии с требованиями техники безопасности ОЗП=1,2; ЭМ=1,2 к расх.; ЗПМ=1,2; ТЗ=1,2; ТЗМ=1,2 | [33 empty] | Производство работ осуществляется в охранной зоне действующей воздушной линии электропередачи, вблизи объектов, находящихся под напряжением, внутри объектов капитального строительства, внутренняя проводка в которых не обесточена, если это приведет к ограничению действий рабочих в соответствии с требованиями техники безопасности ОЗП=1,2; ЭМ=1,2 к расх.; ЗПМ=1,2; ТЗ=1,2; ТЗМ=1,2
| 1 | ОТ(ЗТ) |  |  |  | 4: чел.-ч; 7: 0.72; 12: 256.38 | [22 empty] | ОТ(ЗТ)
| 1-100-25 | Средний разряд работы 2,5 |  |  |  | чел.-ч | 0.3 | 1.2 | 0.72 |  |  | 356.08 |  | 256.38 | [23 empty] | Средний разряд работы 2,5
| 2 | ЭМ |  |  |  | 12: 257.2 | [22 empty] | ЭМ
|  | ОТм(ЗТм) |  |  |  | 4: чел.-ч; 7: 0.384; 12: 160.72 | [22 empty] | ОТм(ЗТм)
| 91.15.01-001 | Прицепы тракторные, грузоподъемность до 2 т |  |  |  | маш.-ч | 0.16 | 1.2 | 0.384 |  |  | 14.35 |  | 5.51 | [23 empty] | Прицепы тракторные, грузоподъемность до 2 т
| 91.15.03-014 | Тракторы на пневмоколесном ходу, мощность 59 кВт (80 л.с.) |  |  |  | маш.-ч | 0.16 | 1.2 | 0.384 |  |  | 655.45 |  | 251.69 | [23 empty] | Тракторы на пневмоколесном ходу, мощность 59 кВт (80 л.с.)
| 4-100-040 | ОТм(Зтм) Средний разряд машинистов 4 |  |  |  | чел.-ч | 0.16 | 1.2 | 0.384 |  |  | 418.55 |  | 160.72 | [24 empty] | ОТм(Зтм) Средний разряд машинистов 4
|  | Итого прямые затраты |  |  |  | 12: 674.3 | [25 empty] | Итого прямые затраты
|  | ФОТ |  |  |  | 12: 417.1 | [26 empty] | ФОТ
| Пр/812-027.0-1 | НР Линии электропередачи |  |  |  | 4: %; 5: 103; 7: 103; 12: 429.61 | [26 empty] | НР Линии электропередачи
| Пр/774-027.0 | СП Линии электропередачи |  |  |  | 4: %; 5: 60; 7: 60; 12: 250.26 | [26 empty] | СП Линии электропередачи
|  | Всего по позиции |  |  |  | 10: 677.09; 12: 1354.17 | [27 empty] | Всего по позиции
4 | ГЭСН33-04-003-01 | Установка железобетонных опор ВЛ 0,38; 6-10 кВ с траверсами без приставок: одностоечных |  |  |  | 4: шт; 5: 2; 6: 1; 7: 2 | [20 empty] | Установка железобетонных опор ВЛ 0,38; 6-10 кВ с траверсами без приставок: одностоечных
| 421/пр_2020_прил.10_т.3_п.4_гр.3 | Производство работ осуществляется в охранной зоне действующей воздушной линии электропередачи, вблизи объектов, находящихся под напряжением, внутри объектов капитального строительства, внутренняя проводка в которых не обесточена, если это приведет к ограничению действий рабочих в соответствии с требованиями техники безопасности ОЗП=1,2; ЭМ=1,2 к расх.; ЗПМ=1,2; ТЗ=1,2; ТЗМ=1,2 | [33 empty] | Производство работ осуществляется в охранной зоне действующей воздушной линии электропередачи, вблизи объектов, находящихся под напряжением, внутри объектов капитального строительства, внутренняя проводка в которых не обесточена, если это приведет к ограничению действий рабочих в соответствии с требованиями техники безопасности ОЗП=1,2; ЭМ=1,2 к расх.; ЗПМ=1,2; ТЗ=1,2; ТЗМ=1,2
| 1 | ОТ(ЗТ) |  |  |  | 4: чел.-ч; 7: 7.344; 12: 2832.95 | [22 empty] | ОТ(ЗТ)
| 1-100-33 | Средний разряд работы 3,3 |  |  |  | чел.-ч | 3.06 | 1.2 | 7.344 |  |  | 385.75 |  | 2832.95 | [23 empty] | Средний разряд работы 3,3
| 2 | ЭМ |  |  |  | 12: 4650.21 | [22 empty] | ЭМ
|  | ОТм(ЗТм) |  |  |  | 4: чел.-ч; 7: 2.088; 12: 975.88 | [22 empty] | ОТм(ЗТм)
| 91.04.01-031 | Машины бурильно-крановые на автомобильном ходу, диаметр бурения до 800 мм, глубина бурения до 5 м |  |  |  | маш.-ч | 0.68 | 1.2 | 1.632 | 2088.77 | 1.29 | 2694.51 |  | 4397.44 | [23 empty] | Машины бурильно-крановые на автомобильном ходу, диаметр бурения до 800 мм, глубина бурения до 5 м
| 4-100-050 | ОТм(Зтм) Средний разряд машинистов 5 |  |  |  | чел.-ч | 0.68 | 1.2 | 1.632 |  |  | 481.02 |  | 785.02 | [24 empty] | ОТм(Зтм) Средний разряд машинистов 5
| 91.14.02-001 | Автомобили бортовые, грузоподъемность до 5 т |  |  |  | маш.-ч | 0.19 | 1.2 | 0.456 |  |  | 554.31 |  | 252.77 | [23 empty] | Автомобили бортовые, грузоподъемность до 5 т
| 4-100-040 | ОТм(Зтм) Средний разряд машинистов 4 |  |  |  | чел.-ч | 0.19 | 1.2 | 0.456 |  |  | 418.55 |  | 190.86 | [24 empty] | ОТм(Зтм) Средний разряд машинистов 4
| 4 | М |  |  |  | 12: 332.57 | [22 empty] | М
| 01.3.01.06-0038 | Смазка защитная электросетевая |  |  |  | кг | 0.1 |  | 0.2 | 185.43 | 1.54 | 285.56 |  | 57.11 | [23 empty] | Смазка защитная электросетевая
| 01.3.01.06-0051 | Смазка солидол жировой Ж |  |  |  | кг | 0.03 |  | 0.06 | 58.53 | 1.54 | 90.14 |  | 5.41 | [23 empty] | Смазка солидол жировой Ж
| 01.7.20.08-0051 | Ветошь хлопчатобумажная цветная |  |  |  | кг | 0.02 |  | 0.04 | 56.11 | 1.6 | 89.78 |  | 3.59 | [23 empty] | Ветошь хлопчатобумажная цветная
| 14.4.02.04-0182 | Краска масляная МА-15, цветная |  |  |  | кг | 0.4 |  | 0.8 | 61.28 | 1.46 | 89.47 |  | 71.58 | [23 empty] | Краска масляная МА-15, цветная
| 14.4.03.03-0102 | Лак битумный БТ-577 |  |  |  | т | 0.0001 |  | 0.0002 | 80020.98 | 1.3 | 104027.27 |  | 20.81 | [23 empty] | Лак битумный БТ-577
| 20.2.02.04-0006 | Колпачки полиэтиленовые К-6 |  |  |  | 4: 100 шт; 5: 0.06; 7: 0.12; 10: 1450.6; 12: 174.07 | [23 empty] | Колпачки полиэтиленовые К-6
|  | Итого прямые затраты |  |  |  | 12: 8791.61 | [25 empty] | Итого прямые затраты
|  | ФОТ |  |  |  | 12: 3808.83 | [26 empty] | ФОТ
| Пр/812-027.0-1 | НР Линии электропередачи |  |  |  | 4: %; 5: 103; 7: 103; 12: 3923.09 | [26 empty] | НР Линии электропередачи
| Пр/774-027.0 | СП Линии электропередачи |  |  |  | 4: %; 5: 60; 7: 60; 12: 2285.3 | [26 empty] | СП Линии электропередачи
|  | Всего по позиции |  |  |  | 10: 7500; 12: 15000 | [27 empty] | Всего по позиции
5 | ФСБЦ-20.2.02.04-0006 Сплит-форма Тульская область на 2 квартал 2026 года.xlsx | Колпачки полиэтиленовые К-6 |  |  |  | 100 шт | -0.12 | 1 | -0.12 |  |  | 1450.6 |  | -174.07 | [20 empty] | Колпачки полиэтиленовые К-6
|  | Всего по позиции |  |  |  | 12: -174.07 | [27 empty] | Всего по позиции
6 | ГЭСН33-04-019-01 | Затраты на бурение котлованов, учтенные нормами: 33-04-001-01, 33-04-003-01 |  |  |  | 4: шт; 5: -2; 6: 1; 7: -2 | [20 empty] | Затраты на бурение котлованов, учтенные нормами: 33-04-001-01, 33-04-003-01
| 421/пр_2020_прил.10_т.3_п.4_гр.3 | Производство работ осуществляется в охранной зоне действующей воздушной линии электропередачи, вблизи объектов, находящихся под напряжением, внутри объектов капитального строительства, внутренняя проводка в которых не обесточена, если это приведет к ограничению действий рабочих в соответствии с требованиями техники безопасности ОЗП=1,2; ЭМ=1,2 к расх.; ЗПМ=1,2; ТЗ=1,2; ТЗМ=1,2 | [33 empty] | Производство работ осуществляется в охранной зоне действующей воздушной линии электропередачи, вблизи объектов, находящихся под напряжением, внутри объектов капитального строительства, внутренняя проводка в которых не обесточена, если это приведет к ограничению действий рабочих в соответствии с требованиями техники безопасности ОЗП=1,2; ЭМ=1,2 к расх.; ЗПМ=1,2; ТЗ=1,2; ТЗМ=1,2
| 1 | ОТ(ЗТ) |  |  |  | 4: чел.-ч; 7: -0.528; 12: -203.68 | [22 empty] | ОТ(ЗТ)
| 1-100-33 | Средний разряд работы 3,3 |  |  |  | чел.-ч | 0.22 | 1.2 | -0.528 |  |  | 385.75 |  | -203.68 | [23 empty] | Средний разряд работы 3,3
| 2 | ЭМ |  |  |  | 12: -1487.37 | [22 empty] | ЭМ
|  | ОТм(ЗТм) |  |  |  | 4: чел.-ч; 7: -0.552; 12: -265.52 | [22 empty] | ОТм(ЗТм)
| 91.04.01-031 | Машины бурильно-крановые на автомобильном ходу, диаметр бурения до 800 мм, глубина бурения до 5 м |  |  |  | маш.-ч | 0.23 | 1.2 | -0.552 | 2088.77 | 1.29 | 2694.51 |  | -1487.37 | [23 empty] | Машины бурильно-крановые на автомобильном ходу, диаметр бурения до 800 мм, глубина бурения до 5 м
| 4-100-050 | ОТм(Зтм) Средний разряд машинистов 5 |  |  |  | чел.-ч | 0.23 | 1.2 | -0.552 |  |  | 481.02 |  | -265.52 | [24 empty] | ОТм(Зтм) Средний разряд машинистов 5
|  | Итого прямые затраты |  |  |  | 12: -1956.57 | [25 empty] | Итого прямые затраты
|  | ФОТ |  |  |  | 12: -469.2 | [26 empty] | ФОТ
| Пр/812-027.0-1 | НР Линии электропередачи |  |  |  | 4: %; 5: 103; 7: 103; 12: -483.28 | [26 empty] | НР Линии электропередачи
| Пр/774-027.0 | СП Линии электропередачи |  |  |  | 4: %; 5: 60; 7: 60; 12: -281.52 | [26 empty] | СП Линии электропередачи
|  | Всего по позиции |  |  |  | 10: 1360.69; 12: -2721.37 | [27 empty] | Всего по позиции
7 | ГЭСН33-04-019-01 | Затраты на бурение котлованов, учтенные нормами: 33-04-001-01, 33-04-003-01 |  |  |  | 4: шт; 5: 2; 6: 1; 7: 2 | [20 empty] | Затраты на бурение котлованов, учтенные нормами: 33-04-001-01, 33-04-003-01
| 421/пр_2020_прил.10_т.3_п.4_гр.3 | Производство работ осуществляется в охранной зоне действующей воздушной линии электропередачи, вблизи объектов, находящихся под напряжением, внутри объектов капитального строительства, внутренняя проводка в которых не обесточена, если это приведет к ограничению действий рабочих в соответствии с требованиями техники безопасности ОЗП=1,2; ЭМ=1,2 к расх.; ЗПМ=1,2; ТЗ=1,2; ТЗМ=1,2 | [33 empty] | Производство работ осуществляется в охранной зоне действующей воздушной линии электропередачи, вблизи объектов, находящихся под напряжением, внутри объектов капитального строительства, внутренняя проводка в которых не обесточена, если это приведет к ограничению действий рабочих в соответствии с требованиями техники безопасности ОЗП=1,2; ЭМ=1,2 к расх.; ЗПМ=1,2; ТЗ=1,2; ТЗМ=1,2
| Прил.33.4 п.3.6 | При изменении технических решений: При бурении котлованов для опор ВЛ 0,38-10 кВ на глубину более 2-х метров к затратам на бурение (с последующим уточнением норм) ОЗП=1,25; ЭМ=1,25 к расх.; ЗПМ=1,25; ТЗ=1,25; ТЗМ=1,25 | [33 empty] | При изменении технических решений: При бурении котлованов для опор ВЛ 0,38-10 кВ на глубину более 2-х метров к затратам на бурение (с последующим уточнением норм) ОЗП=1,25; ЭМ=1,25 к расх.; ЗПМ=1,25; ТЗ=1,25; ТЗМ=1,25
| 1 | ОТ(ЗТ) |  |  |  | 4: чел.-ч; 7: 0.66; 12: 254.6 | [22 empty] | ОТ(ЗТ)
| 1-100-33 | Средний разряд работы 3,3 |  |  |  | чел.-ч | 0.22 | 1,5 (1,2*1,25) | 0.66 |  |  | 385.75 |  | 254.6 | [23 empty] | Средний разряд работы 3,3
| 2 | ЭМ |  |  |  | 12: 1859.21 | [22 empty] | ЭМ
|  | ОТм(ЗТм) |  |  |  | 4: чел.-ч; 7: 0.69; 12: 331.9 | [22 empty] | ОТм(ЗТм)
| 91.04.01-031 | Машины бурильно-крановые на автомобильном ходу, диаметр бурения до 800 мм, глубина бурения до 5 м |  |  |  | маш.-ч | 0.23 | 1,5 (1,2*1,25) | 0.69 | 2088.77 | 1.29 | 2694.51 |  | 1859.21 | [23 empty] | Машины бурильно-крановые на автомобильном ходу, диаметр бурения до 800 мм, глубина бурения до 5 м
| 4-100-050 | ОТм(Зтм) Средний разряд машинистов 5 |  |  |  | чел.-ч | 0.23 | 1,5 (1,2*1,25) | 0.69 |  |  | 481.02 |  | 331.9 | [24 empty] | ОТм(Зтм) Средний разряд машинистов 5
|  | Итого прямые затраты |  |  |  | 12: 2445.71 | [25 empty] | Итого прямые затраты
|  | ФОТ |  |  |  | 12: 586.5 | [26 empty] | ФОТ
| Пр/812-027.0-1 | НР Линии электропередачи |  |  |  | 4: %; 5: 103; 7: 103; 12: 604.1 | [26 empty] | НР Линии электропередачи
| Пр/774-027.0 | СП Линии электропередачи |  |  |  | 4: %; 5: 60; 7: 60; 12: 351.9 | [26 empty] | СП Линии электропередачи
|  | Всего по позиции |  |  |  | 10: 1700.86; 12: 3401.71 | [27 empty] | Всего по позиции
8 | ГЭСН33-04-003-02 | Установка железобетонных опор ВЛ 0,38; 6-10 кВ с траверсами без приставок: одностоечных с одним подкосом |  |  |  | 4: шт; 5: 2; 6: 1; 7: 2 | [20 empty] | Установка железобетонных опор ВЛ 0,38; 6-10 кВ с траверсами без приставок: одностоечных с одним подкосом
| 421/пр_2020_прил.10_т.3_п.4_гр.3 | Производство работ осуществляется в охранной зоне действующей воздушной линии электропередачи, вблизи объектов, находящихся под напряжением, внутри объектов капитального строительства, внутренняя проводка в которых не обесточена, если это приведет к ограничению действий рабочих в соответствии с требованиями техники безопасности ОЗП=1,2; ЭМ=1,2 к расх.; ЗПМ=1,2; ТЗ=1,2; ТЗМ=1,2 | [33 empty] | Производство работ осуществляется в охранной зоне действующей воздушной линии электропередачи, вблизи объектов, находящихся под напряжением, внутри объектов капитального строительства, внутренняя проводка в которых не обесточена, если это приведет к ограничению действий рабочих в соответствии с требованиями техники безопасности ОЗП=1,2; ЭМ=1,2 к расх.; ЗПМ=1,2; ТЗ=1,2; ТЗМ=1,2
| 1 | ОТ(ЗТ) |  |  |  | 4: чел.-ч; 7: 14.352; 12: 5536.28 | [22 empty] | ОТ(ЗТ)
| 1-100-33 | Средний разряд работы 3,3 |  |  |  | чел.-ч | 5.98 | 1.2 | 14.352 |  |  | 385.75 |  | 5536.28 | [23 empty] | Средний разряд работы 3,3
| 2 | ЭМ |  |  |  | 12: 10879.06 | [22 empty] | ЭМ
|  | ОТм(ЗТм) |  |  |  | 4: чел.-ч; 7: 4.8; 12: 2248.93 | [22 empty] | ОТм(ЗТм)
| 91.04.01-031 | Машины бурильно-крановые на автомобильном ходу, диаметр бурения до 800 мм, глубина бурения до 5 м |  |  |  | маш.-ч | 1.6 | 1.2 | 3.84 | 2088.77 | 1.29 | 2694.51 |  | 10346.92 | [23 empty] | Машины бурильно-крановые на автомобильном ходу, диаметр бурения до 800 мм, глубина бурения до 5 м
| 4-100-050 | ОТм(Зтм) Средний разряд машинистов 5 |  |  |  | чел.-ч | 1.6 | 1.2 | 3.84 |  |  | 481.02 |  | 1847.12 | [24 empty] | ОТм(Зтм) Средний разряд машинистов 5
| 91.14.02-001 | Автомобили бортовые, грузоподъемность до 5 т |  |  |  | маш.-ч | 0.4 | 1.2 | 0.96 |  |  | 554.31 |  | 532.14 | [23 empty] | Автомобили бортовые, грузоподъемность до 5 т
| 4-100-040 | ОТм(Зтм) Средний разряд машинистов 4 |  |  |  | чел.-ч | 0.4 | 1.2 | 0.96 |  |  | 418.55 |  | 401.81 | [24 empty] | ОТм(Зтм) Средний разряд машинистов 4
| 4 | М |  |  |  | 12: 332.57 | [22 empty] | М
| 01.3.01.06-0038 | Смазка защитная электросетевая |  |  |  | кг | 0.1 |  | 0.2 | 185.43 | 1.54 | 285.56 |  | 57.11 | [23 empty] | Смазка защитная электросетевая
| 01.3.01.06-0051 | Смазка солидол жировой Ж |  |  |  | кг | 0.03 |  | 0.06 | 58.53 | 1.54 | 90.14 |  | 5.41 | [23 empty] | Смазка солидол жировой Ж
| 01.7.20.08-0051 | Ветошь хлопчатобумажная цветная |  |  |  | кг | 0.02 |  | 0.04 | 56.11 | 1.6 | 89.78 |  | 3.59 | [23 empty] | Ветошь хлопчатобумажная цветная
| 14.4.02.04-0182 | Краска масляная МА-15, цветная |  |  |  | кг | 0.4 |  | 0.8 | 61.28 | 1.46 | 89.47 |  | 71.58 | [23 empty] | Краска масляная МА-15, цветная
| 14.4.03.03-0102 | Лак битумный БТ-577 |  |  |  | т | 0.0001 |  | 0.0002 | 80020.98 | 1.3 | 104027.27 |  | 20.81 | [23 empty] | Лак битумный БТ-577
| 20.2.02.04-0006 | Колпачки полиэтиленовые К-6 |  |  |  | 4: 100 шт; 5: 0.06; 7: 0.12; 10: 1450.6; 12: 174.07 | [23 empty] | Колпачки полиэтиленовые К-6
|  | Итого прямые затраты |  |  |  | 12: 18996.84 | [25 empty] | Итого прямые затраты
|  | ФОТ |  |  |  | 12: 7785.21 | [26 empty] | ФОТ
| Пр/812-027.0-1 | НР Линии электропередачи |  |  |  | 4: %; 5: 103; 7: 103; 12: 8018.77 | [26 empty] | НР Линии электропередачи
| Пр/774-027.0 | СП Линии электропередачи |  |  |  | 4: %; 5: 60; 7: 60; 12: 4671.13 | [26 empty] | СП Линии электропередачи
|  | Всего по позиции |  |  |  | 10: 15843.37; 12: 31686.74 | [27 empty] | Всего по позиции
9 | ФСБЦ-20.2.02.04-0006 Сплит-форма Тульская область на 2 квартал 2026 года.xlsx | Колпачки полиэтиленовые К-6 |  |  |  | 100 шт | -0.12 | 1 | -0.12 |  |  | 1450.6 |  | -174.07 | [20 empty] | Колпачки полиэтиленовые К-6
|  | Всего по позиции |  |  |  | 12: -174.07 | [27 empty] | Всего по позиции
10 | ГЭСН33-04-019-19 | Затраты на бурение котлованов, учтенные нормой: 33-04-003-02 |  |  |  | 4: шт; 5: -2; 6: 1; 7: -2 | [20 empty] | Затраты на бурение котлованов, учтенные нормой: 33-04-003-02
| 421/пр_2020_прил.10_т.3_п.4_гр.3 | Производство работ осуществляется в охранной зоне действующей воздушной линии электропередачи, вблизи объектов, находящихся под напряжением, внутри объектов капитального строительства, внутренняя проводка в которых не обесточена, если это приведет к ограничению действий рабочих в соответствии с требованиями техники безопасности ОЗП=1,2; ЭМ=1,2 к расх.; ЗПМ=1,2; ТЗ=1,2; ТЗМ=1,2 | [33 empty] | Производство работ осуществляется в охранной зоне действующей воздушной линии электропередачи, вблизи объектов, находящихся под напряжением, внутри объектов капитального строительства, внутренняя проводка в которых не обесточена, если это приведет к ограничению действий рабочих в соответствии с требованиями техники безопасности ОЗП=1,2; ЭМ=1,2 к расх.; ЗПМ=1,2; ТЗ=1,2; ТЗМ=1,2
| 1 | ОТ(ЗТ) |  |  |  | 4: чел.-ч; 7: -1.992; 12: -768.41 | [22 empty] | ОТ(ЗТ)
| 1-100-33 | Средний разряд работы 3,3 |  |  |  | чел.-ч | 0.83 | 1.2 | -1.992 |  |  | 385.75 |  | -768.41 | [23 empty] | Средний разряд работы 3,3
| 2 | ЭМ |  |  |  | 12: -4591.45 | [22 empty] | ЭМ
|  | ОТм(ЗТм) |  |  |  | 4: чел.-ч; 7: -1.704; 12: -819.66 | [22 empty] | ОТм(ЗТм)
| 91.04.01-031 | Машины бурильно-крановые на автомобильном ходу, диаметр бурения до 800 мм, глубина бурения до 5 м |  |  |  | маш.-ч | 0.71 | 1.2 | -1.704 | 2088.77 | 1.29 | 2694.51 |  | -4591.45 | [23 empty] | Машины бурильно-крановые на автомобильном ходу, диаметр бурения до 800 мм, глубина бурения до 5 м
| 4-100-050 | ОТм(Зтм) Средний разряд машинистов 5 |  |  |  | чел.-ч | 0.71 | 1.2 | -1.704 |  |  | 481.02 |  | -819.66 | [24 empty] | ОТм(Зтм) Средний разряд машинистов 5
|  | Итого прямые затраты |  |  |  | 12: -6179.52 | [25 empty] | Итого прямые затраты
|  | ФОТ |  |  |  | 12: -1588.07 | [26 empty] | ФОТ
| Пр/812-027.0-1 | НР Линии электропередачи |  |  |  | 4: %; 5: 103; 7: 103; 12: -1635.71 | [26 empty] | НР Линии электропередачи
| Пр/774-027.0 | СП Линии электропередачи |  |  |  | 4: %; 5: 60; 7: 60; 12: -952.84 | [26 empty] | СП Линии электропередачи
|  | Всего по позиции |  |  |  | 10: 4384.04; 12: -8768.07 | [27 empty] | Всего по позиции
11 | ГЭСН33-04-019-19 | Затраты на бурение котлованов, учтенные нормой: 33-04-003-02 |  |  |  | 4: шт; 5: 2; 6: 1; 7: 2 | [20 empty] | Затраты на бурение котлованов, учтенные нормой: 33-04-003-02
| 421/пр_2020_прил.10_т.3_п.4_гр.3 | Производство работ осуществляется в охранной зоне действующей воздушной линии электропередачи, вблизи объектов, находящихся под напряжением, внутри объектов капитального строительства, внутренняя проводка в которых не обесточена, если это приведет к ограничению действий рабочих в соответствии с требованиями техники безопасности ОЗП=1,2; ЭМ=1,2 к расх.; ЗПМ=1,2; ТЗ=1,2; ТЗМ=1,2 | [33 empty] | Производство работ осуществляется в охранной зоне действующей воздушной линии электропередачи, вблизи объектов, находящихся под напряжением, внутри объектов капитального строительства, внутренняя проводка в которых не обесточена, если это приведет к ограничению действий рабочих в соответствии с требованиями техники безопасности ОЗП=1,2; ЭМ=1,2 к расх.; ЗПМ=1,2; ТЗ=1,2; ТЗМ=1,2
| Прил.33.4 п.3.6 | При изменении технических решений: При бурении котлованов для опор ВЛ 0,38-10 кВ на глубину более 2-х метров к затратам на бурение (с последующим уточнением норм) ОЗП=1,25; ЭМ=1,25 к расх.; ЗПМ=1,25; ТЗ=1,25; ТЗМ=1,25 | [33 empty] | При изменении технических решений: При бурении котлованов для опор ВЛ 0,38-10 кВ на глубину более 2-х метров к затратам на бурение (с последующим уточнением норм) ОЗП=1,25; ЭМ=1,25 к расх.; ЗПМ=1,25; ТЗ=1,25; ТЗМ=1,25
| 1 | ОТ(ЗТ) |  |  |  | 4: чел.-ч; 7: 2.49; 12: 960.52 | [22 empty] | ОТ(ЗТ)
| 1-100-33 | Средний разряд работы 3,3 |  |  |  | чел.-ч | 0.83 | 1,5 (1,2*1,25) | 2.49 |  |  | 385.75 |  | 960.52 | [23 empty] | Средний разряд работы 3,3
| 2 | ЭМ |  |  |  | 12: 5739.31 | [22 empty] | ЭМ
|  | ОТм(ЗТм) |  |  |  | 4: чел.-ч; 7: 2.13; 12: 1024.57 | [22 empty] | ОТм(ЗТм)
| 91.04.01-031 | Машины бурильно-крановые на автомобильном ходу, диаметр бурения до 800 мм, глубина бурения до 5 м |  |  |  | маш.-ч | 0.71 | 1,5 (1,2*1,25) | 2.13 | 2088.77 | 1.29 | 2694.51 |  | 5739.31 | [23 empty] | Машины бурильно-крановые на автомобильном ходу, диаметр бурения до 800 мм, глубина бурения до 5 м
| 4-100-050 | ОТм(Зтм) Средний разряд машинистов 5 |  |  |  | чел.-ч | 0.71 | 1,5 (1,2*1,25) | 2.13 |  |  | 481.02 |  | 1024.57 | [24 empty] | ОТм(Зтм) Средний разряд машинистов 5
|  | Итого прямые затраты |  |  |  | 12: 7724.4 | [25 empty] | Итого прямые затраты
|  | ФОТ |  |  |  | 12: 1985.09 | [26 empty] | ФОТ
| Пр/812-027.0-1 | НР Линии электропередачи |  |  |  | 4: %; 5: 103; 7: 103; 12: 2044.64 | [26 empty] | НР Линии электропередачи
| Пр/774-027.0 | СП Линии электропередачи |  |  |  | 4: %; 5: 60; 7: 60; 12: 1191.05 | [26 empty] | СП Линии электропередачи
|  | Всего по позиции |  |  |  | 10: 5480.05; 12: 10960.09 | [27 empty] | Всего по позиции
12 | ГЭСН33-04-020-01 | Подвеска провода СИП-3 на опорах, (3 провода) при 21 опоре на км линии: с использованием автогидроподъемника |  |  |  | 4: км; 5: 0.556; 6: 1; 7: 0.556 | [20 empty] | Подвеска провода СИП-3 на опорах, (3 провода) при 21 опоре на км линии: с использованием автогидроподъемника
|  | Объем=0,782-0,054-0,037-0,014-0,035-0,035-0,023-0,015-0,013 | [40 empty] | Объем=0,782-0,054-0,037-0,014-0,035-0,035-0,023-0,015-0,013
| 421/пр_2020_прил.10_т.3_п.4_гр.3 | Производство работ осуществляется в охранной зоне действующей воздушной линии электропередачи, вблизи объектов, находящихся под напряжением, внутри объектов капитального строительства, внутренняя проводка в которых не обесточена, если это приведет к ограничению действий рабочих в соответствии с требованиями техники безопасности ОЗП=1,2; ЭМ=1,2 к расх.; ЗПМ=1,2; ТЗ=1,2; ТЗМ=1,2 | [33 empty] | Производство работ осуществляется в охранной зоне действующей воздушной линии электропередачи, вблизи объектов, находящихся под напряжением, внутри объектов капитального строительства, внутренняя проводка в которых не обесточена, если это приведет к ограничению действий рабочих в соответствии с требованиями техники безопасности ОЗП=1,2; ЭМ=1,2 к расх.; ЗПМ=1,2; ТЗ=1,2; ТЗМ=1,2
| 1 | ОТ(ЗТ) |  |  |  | 4: чел.-ч; 7: 52.2284; 12: 21399.08 | [22 empty] | ОТ(ЗТ)
| 2-100-02 | Рабочий 2 разряда |  |  |  | чел.-ч | 0.91 | 1.2 | 0.60715 |  |  | 340.46 |  | 206.71 | [23 empty] | Рабочий 2 разряда
| 2-100-03 | Рабочий 3 разряда |  |  |  | чел.-ч | 38.89 | 1.2 | 25.9474 |  |  | 371.7 |  | 9644.65 | [23 empty] | Рабочий 3 разряда
| 2-100-04 | Рабочий 4 разряда |  |  |  | чел.-ч | 19.24 | 1.2 | 12.8369 |  |  | 418.55 |  | 5372.9 | [23 empty] | Рабочий 4 разряда
| 2-100-05 | Рабочий 5 разряда |  |  |  | чел.-ч | 19.24 | 1.2 | 12.8369 |  |  | 481.02 |  | 6174.82 | [23 empty] | Рабочий 5 разряда
| 2 | ЭМ |  |  |  | 12: 7492.64 | [22 empty] | ЭМ
|  | ОТм(ЗТм) |  |  |  | 4: чел.-ч; 7: 14.8385; 12: 6272.02 | [22 empty] | ОТм(ЗТм)
| 91.05.05-015 | Краны на автомобильном ходу, грузоподъемность 16 т |  |  |  | маш.-ч | 0.64 | 1.2 | 0.42701 |  |  | 1604.51 |  | 685.14 | [23 empty] | Краны на автомобильном ходу, грузоподъемность 16 т
| 4-100-060 | ОТм(Зтм) Средний разряд машинистов 6 |  |  |  | чел.-ч | 0.64 | 1.2 | 0.42701 |  |  | 562.23 |  | 240.08 | [24 empty] | ОТм(Зтм) Средний разряд машинистов 6
| 91.06.03-055 | Лебедки электрические тяговым усилием 19,62 кН (2 т) |  |  |  | маш.-ч | 2.4 | 1.2 | 1.6013 | 11.45 | 1.53 | 17.52 |  | 28.05 | [23 empty] | Лебедки электрические тяговым усилием 19,62 кН (2 т)
| 91.06.06-011 | Автогидроподъемники, высота подъема 12 м |  |  |  | маш.-ч | 18.68 | 1.2 | 12.4633 | 346.73 | 1.45 | 502.76 |  | 6266.05 | [23 empty] | Автогидроподъемники, высота подъема 12 м
| 4-100-040 | ОТм(Зтм) Средний разряд машинистов 4 |  |  |  | чел.-ч | 18.68 | 1.2 | 12.4633 |  |  | 418.55 |  | 5216.51 | [24 empty] | ОТм(Зтм) Средний разряд машинистов 4
| 91.14.02-001 | Автомобили бортовые, грузоподъемность до 5 т |  |  |  | маш.-ч | 0.52 | 1.2 | 0.34694 |  |  | 554.31 |  | 192.31 | [23 empty] | Автомобили бортовые, грузоподъемность до 5 т
| 4-100-040 | ОТм(Зтм) Средний разряд машинистов 4 |  |  |  | чел.-ч | 0.52 | 1.2 | 0.34694 |  |  | 418.55 |  | 145.21 | [24 empty] | ОТм(Зтм) Средний разряд машинистов 4
| 91.17.04-544 | Генераторы бензиновые портативные, мощность до 6 кВт |  |  |  | маш.-ч | 2.4 | 1.2 | 1.6013 |  |  | 200.52 |  | 321.09 | [23 empty] | Генераторы бензиновые портативные, мощность до 6 кВт
| 4-100-040 | ОТм(Зтм) Средний разряд машинистов 4 |  |  |  | чел.-ч | 2.4 | 1.2 | 1.6013 |  |  | 418.55 |  | 670.22 | [24 empty] | ОТм(Зтм) Средний разряд машинистов 4
|  | Итого прямые затраты |  |  |  | 12: 35163.74 | [25 empty] | Итого прямые затраты
|  | ФОТ |  |  |  | 12: 27671.1 | [26 empty] | ФОТ
| Пр/812-027.0-1 | НР Линии электропередачи |  |  |  | 4: %; 5: 103; 7: 103; 12: 28501.23 | [26 empty] | НР Линии электропередачи
| Пр/774-027.0 | СП Линии электропередачи |  |  |  | 4: %; 5: 60; 7: 60; 12: 16602.66 | [26 empty] | СП Линии электропередачи
|  | Всего по позиции |  |  |  | 10: 144366.24; 12: 80267.63 | [27 empty] | Всего по позиции
13 | ГЭСН33-04-011-04 | Подвеска проводов ВЛ 10 кВ на переходах через препятствия: автомобильные дороги 2 и 3 категории с двумя линиями связи ((общ.L пересечения =0,054км (+доп.пересечения мост+ВЛ0,4)(Пересечение №2 ) |  |  |  | 4: переход; 5: 1; 6: 1; 7: 1 | [20 empty] | Подвеска проводов ВЛ 10 кВ на переходах через препятствия: автомобильные дороги 2 и 3 категории с двумя линиями связи ((общ.L пересечения =0,054км (+доп.пересечения мост+ВЛ0,4)(Пересечение №2 )
| 421/пр_2020_прил.10_т.3_п.4_гр.3 | Производство работ осуществляется в охранной зоне действующей воздушной линии электропередачи, вблизи объектов, находящихся под напряжением, внутри объектов капитального строительства, внутренняя проводка в которых не обесточена, если это приведет к ограничению действий рабочих в соответствии с требованиями техники безопасности ОЗП=1,2; ЭМ=1,2 к расх.; ЗПМ=1,2; ТЗ=1,2; ТЗМ=1,2 | [33 empty] | Производство работ осуществляется в охранной зоне действующей воздушной линии электропередачи, вблизи объектов, находящихся под напряжением, внутри объектов капитального строительства, внутренняя проводка в которых не обесточена, если это приведет к ограничению действий рабочих в соответствии с требованиями техники безопасности ОЗП=1,2; ЭМ=1,2 к расх.; ЗПМ=1,2; ТЗ=1,2; ТЗМ=1,2
|  | ПЗ=1,25 (ОЗП=1,25; ЭМ=1,25 к расх.; ЗПМ=1,25; МАТ=1,25 к расх.; ТЗ=1,25; ТЗМ=1,25) | [33 empty] | ПЗ=1,25 (ОЗП=1,25; ЭМ=1,25 к расх.; ЗПМ=1,25; МАТ=1,25 к расх.; ТЗ=1,25; ТЗМ=1,25)
| 1 | ОТ(ЗТ) |  |  |  | 4: чел.-ч; 7: 30.15; 12: 12054.27 | [22 empty] | ОТ(ЗТ)
| 1-100-36 | Средний разряд работы 3,6 |  |  |  | чел.-ч | 20.1 | 1,5 (1,2*1,25) | 30.15 |  |  | 399.81 |  | 12054.27 | [23 empty] | Средний разряд работы 3,6
| 2 | ЭМ |  |  |  | 12: 839.78 | [22 empty] | ЭМ
|  | ОТм(ЗТм) |  |  |  | 4: чел.-ч; 7: 1.515; 12: 634.1 | [22 empty] | ОТм(ЗТм)
| 91.14.02-001 | Автомобили бортовые, грузоподъемность до 5 т |  |  |  | маш.-ч | 1.01 | 1,5 (1,2*1,25) | 1.515 |  |  | 554.31 |  | 839.78 | [23 empty] | Автомобили бортовые, грузоподъемность до 5 т
| 4-100-040 | ОТм(Зтм) Средний разряд машинистов 4 |  |  |  | чел.-ч | 1.01 | 1,5 (1,2*1,25) | 1.515 |  |  | 418.55 |  | 634.1 | [24 empty] | ОТм(Зтм) Средний разряд машинистов 4
|  | Итого прямые затраты |  |  |  | 12: 13528.15 | [25 empty] | Итого прямые затраты
|  | ФОТ |  |  |  | 12: 12688.37 | [26 empty] | ФОТ
| Пр/812-027.0-1 | НР Линии электропередачи |  |  |  | 4: %; 5: 103; 7: 103; 12: 13069.02 | [26 empty] | НР Линии электропередачи
| Пр/774-027.0 | СП Линии электропередачи |  |  |  | 4: %; 5: 60; 7: 60; 12: 7613.02 | [26 empty] | СП Линии электропередачи
|  | Всего по позиции |  |  |  | 10: 34210.19; 12: 34210.19 | [27 empty] | Всего по позиции
14 | ГЭСН33-04-011-07 | Подвеска проводов ВЛ 10 кВ на переходах через препятствия: водные преграды (+доп.пересечение в Пересечении №2)) |  |  |  | 4: переход; 5: 1; 6: 1; 7: 1 | [20 empty] | Подвеска проводов ВЛ 10 кВ на переходах через препятствия: водные преграды (+доп.пересечение в Пересечении №2))
| 421/пр_2020_прил.10_т.3_п.4_гр.3 | Производство работ осуществляется в охранной зоне действующей воздушной линии электропередачи, вблизи объектов, находящихся под напряжением, внутри объектов капитального строительства, внутренняя проводка в которых не обесточена, если это приведет к ограничению действий рабочих в соответствии с требованиями техники безопасности ОЗП=1,2; ЭМ=1,2 к расх.; ЗПМ=1,2; ТЗ=1,2; ТЗМ=1,2 | [33 empty] | Производство работ осуществляется в охранной зоне действующей воздушной линии электропередачи, вблизи объектов, находящихся под напряжением, внутри объектов капитального строительства, внутренняя проводка в которых не обесточена, если это приведет к ограничению действий рабочих в соответствии с требованиями техники безопасности ОЗП=1,2; ЭМ=1,2 к расх.; ЗПМ=1,2; ТЗ=1,2; ТЗМ=1,2
|  | ПЗ=0,25 (ОЗП=0,25; ЭМ=0,25 к расх.; ЗПМ=0,25; МАТ=0,25 к расх.; ТЗ=0,25; ТЗМ=0,25) | [33 empty] | ПЗ=0,25 (ОЗП=0,25; ЭМ=0,25 к расх.; ЗПМ=0,25; МАТ=0,25 к расх.; ТЗ=0,25; ТЗМ=0,25)
| 1 | ОТ(ЗТ) |  |  |  | 4: чел.-ч; 7: 4.95; 12: 1979.06 | [22 empty] | ОТ(ЗТ)
| 1-100-36 | Средний разряд работы 3,6 |  |  |  | чел.-ч | 16.5 | 0,3 (1,2*0,25) | 4.95 |  |  | 399.81 |  | 1979.06 | [23 empty] | Средний разряд работы 3,6
| 2 | ЭМ |  |  |  | 12: 138.02 | [22 empty] | ЭМ
|  | ОТм(ЗТм) |  |  |  | 4: чел.-ч; 7: 0.249; 12: 104.22 | [22 empty] | ОТм(ЗТм)
| 91.14.02-001 | Автомобили бортовые, грузоподъемность до 5 т |  |  |  | маш.-ч | 0.83 | 0,3 (1,2*0,25) | 0.249 |  |  | 554.31 |  | 138.02 | [23 empty] | Автомобили бортовые, грузоподъемность до 5 т
| 4-100-040 | ОТм(Зтм) Средний разряд машинистов 4 |  |  |  | чел.-ч | 0.83 | 0,3 (1,2*0,25) | 0.249 |  |  | 418.55 |  | 104.22 | [24 empty] | ОТм(Зтм) Средний разряд машинистов 4
|  | Итого прямые затраты |  |  |  | 12: 2221.3 | [25 empty] | Итого прямые затраты
|  | ФОТ |  |  |  | 12: 2083.28 | [26 empty] | ФОТ
| Пр/812-027.0-1 | НР Линии электропередачи |  |  |  | 4: %; 5: 103; 7: 103; 12: 2145.78 | [26 empty] | НР Линии электропередачи
| Пр/774-027.0 | СП Линии электропередачи |  |  |  | 4: %; 5: 60; 7: 60; 12: 1249.97 | [26 empty] | СП Линии электропередачи
|  | Всего по позиции |  |  |  | 10: 5617.05; 12: 5617.05 | [27 empty] | Всего по позиции
15 | ГЭСН33-04-011-06 | Подвеска проводов ВЛ 10 кВ на переходах через препятствия: автомобильные дороги 1 и 2 категории (общ. L пересечений =0,085км (№4,№5,№7,№9)) |  |  |  | 4: переход; 5: 4; 6: 1; 7: 4 | [20 empty] | Подвеска проводов ВЛ 10 кВ на переходах через препятствия: автомобильные дороги 1 и 2 категории (общ. L пересечений =0,085км (№4,№5,№7,№9))
| 421/пр_2020_прил.10_т.3_п.4_гр.3 | Производство работ осуществляется в охранной зоне действующей воздушной линии электропередачи, вблизи объектов, находящихся под напряжением, внутри объектов капитального строительства, внутренняя проводка в которых не обесточена, если это приведет к ограничению действий рабочих в соответствии с требованиями техники безопасности ОЗП=1,2; ЭМ=1,2 к расх.; ЗПМ=1,2; ТЗ=1,2; ТЗМ=1,2 | [33 empty] | Производство работ осуществляется в охранной зоне действующей воздушной линии электропередачи, вблизи объектов, находящихся под напряжением, внутри объектов капитального строительства, внутренняя проводка в которых не обесточена, если это приведет к ограничению действий рабочих в соответствии с требованиями техники безопасности ОЗП=1,2; ЭМ=1,2 к расх.; ЗПМ=1,2; ТЗ=1,2; ТЗМ=1,2
| 1 | ОТ(ЗТ) |  |  |  | 4: чел.-ч; 7: 66.72; 12: 26675.32 | [22 empty] | ОТ(ЗТ)
| 1-100-36 | Средний разряд работы 3,6 |  |  |  | чел.-ч | 13.9 | 1.2 | 66.72 |  |  | 399.81 |  | 26675.32 | [23 empty] | Средний разряд работы 3,6
| 2 | ЭМ |  |  |  | 12: 1862.48 | [22 empty] | ЭМ
|  | ОТм(ЗТм) |  |  |  | 4: чел.-ч; 7: 3.36; 12: 1406.33 | [22 empty] | ОТм(ЗТм)
| 91.14.02-001 | Автомобили бортовые, грузоподъемность до 5 т |  |  |  | маш.-ч | 0.7 | 1.2 | 3.36 |  |  | 554.31 |  | 1862.48 | [23 empty] | Автомобили бортовые, грузоподъемность до 5 т
| 4-100-040 | ОТм(Зтм) Средний разряд машинистов 4 |  |  |  | чел.-ч | 0.7 | 1.2 | 3.36 |  |  | 418.55 |  | 1406.33 | [24 empty] | ОТм(Зтм) Средний разряд машинистов 4
|  | Итого прямые затраты |  |  |  | 12: 29944.13 | [25 empty] | Итого прямые затраты
|  | ФОТ |  |  |  | 12: 28081.65 | [26 empty] | ФОТ
| Пр/812-027.0-1 | НР Линии электропередачи |  |  |  | 4: %; 5: 103; 7: 103; 12: 28924.1 | [26 empty] | НР Линии электропередачи
| Пр/774-027.0 | СП Линии электропередачи |  |  |  | 4: %; 5: 60; 7: 60; 12: 16848.99 | [26 empty] | СП Линии электропередачи
|  | Всего по позиции |  |  |  | 10: 18929.31; 12: 75717.22 | [27 empty] | Всего по позиции
16 | ГЭСН33-04-011-04 | Подвеска проводов ВЛ 10 кВ на переходах через препятствия: автомобильные дороги 2 и 3 категории с двумя линиями связи (общ. L пересечений =0,050км (№6,№8)) |  |  |  | 4: переход; 5: 2; 6: 1; 7: 2 | [20 empty] | Подвеска проводов ВЛ 10 кВ на переходах через препятствия: автомобильные дороги 2 и 3 категории с двумя линиями связи (общ. L пересечений =0,050км (№6,№8))
| 421/пр_2020_прил.10_т.3_п.4_гр.3 | Производство работ осуществляется в охранной зоне действующей воздушной линии электропередачи, вблизи объектов, находящихся под напряжением, внутри объектов капитального строительства, внутренняя проводка в которых не обесточена, если это приведет к ограничению действий рабочих в соответствии с требованиями техники безопасности ОЗП=1,2; ЭМ=1,2 к расх.; ЗПМ=1,2; ТЗ=1,2; ТЗМ=1,2 | [33 empty] | Производство работ осуществляется в охранной зоне действующей воздушной линии электропередачи, вблизи объектов, находящихся под напряжением, внутри объектов капитального строительства, внутренняя проводка в которых не обесточена, если это приведет к ограничению действий рабочих в соответствии с требованиями техники безопасности ОЗП=1,2; ЭМ=1,2 к расх.; ЗПМ=1,2; ТЗ=1,2; ТЗМ=1,2
| 1 | ОТ(ЗТ) |  |  |  | 4: чел.-ч; 7: 48.24; 12: 19286.83 | [22 empty] | ОТ(ЗТ)
| 1-100-36 | Средний разряд работы 3,6 |  |  |  | чел.-ч | 20.1 | 1.2 | 48.24 |  |  | 399.81 |  | 19286.83 | [23 empty] | Средний разряд работы 3,6
| 2 | ЭМ |  |  |  | 12: 1343.65 | [22 empty] | ЭМ
|  | ОТм(ЗТм) |  |  |  | 4: чел.-ч; 7: 2.424; 12: 1014.57 | [22 empty] | ОТм(ЗТм)
| 91.14.02-001 | Автомобили бортовые, грузоподъемность до 5 т |  |  |  | маш.-ч | 1.01 | 1.2 | 2.424 |  |  | 554.31 |  | 1343.65 | [23 empty] | Автомобили бортовые, грузоподъемность до 5 т
| 4-100-040 | ОТм(Зтм) Средний разряд машинистов 4 |  |  |  | чел.-ч | 1.01 | 1.2 | 2.424 |  |  | 418.55 |  | 1014.57 | [24 empty] | ОТм(Зтм) Средний разряд машинистов 4
|  | Итого прямые затраты |  |  |  | 12: 21645.05 | [25 empty] | Итого прямые затраты
|  | ФОТ |  |  |  | 12: 20301.4 | [26 empty] | ФОТ
| Пр/812-027.0-1 | НР Линии электропередачи |  |  |  | 4: %; 5: 103; 7: 103; 12: 20910.44 | [26 empty] | НР Линии электропередачи
| Пр/774-027.0 | СП Линии электропередачи |  |  |  | 4: %; 5: 60; 7: 60; 12: 12180.84 | [26 empty] | СП Линии электропередачи
|  | Всего по позиции |  |  |  | 10: 27368.17; 12: 54736.33 | [27 empty] | Всего по позиции
17 | ГЭСН33-04-011-04 | Подвеска проводов ВЛ 10 кВ на переходах через препятствия: автомобильные дороги 2 и 3 категории с двумя линиями связи (общ. L пересечений =0,037км (№3)) |  |  |  | 4: переход; 5: 1; 6: 1; 7: 1 | [20 empty] | Подвеска проводов ВЛ 10 кВ на переходах через препятствия: автомобильные дороги 2 и 3 категории с двумя линиями связи (общ. L пересечений =0,037км (№3))
| 421/пр_2020_прил.10_т.3_п.4_гр.3 | Производство работ осуществляется в охранной зоне действующей воздушной линии электропередачи, вблизи объектов, находящихся под напряжением, внутри объектов капитального строительства, внутренняя проводка в которых не обесточена, если это приведет к ограничению действий рабочих в соответствии с требованиями техники безопасности ОЗП=1,2; ЭМ=1,2 к расх.; ЗПМ=1,2; ТЗ=1,2; ТЗМ=1,2 | [33 empty] | Производство работ осуществляется в охранной зоне действующей воздушной линии электропередачи, вблизи объектов, находящихся под напряжением, внутри объектов капитального строительства, внутренняя проводка в которых не обесточена, если это приведет к ограничению действий рабочих в соответствии с требованиями техники безопасности ОЗП=1,2; ЭМ=1,2 к расх.; ЗПМ=1,2; ТЗ=1,2; ТЗМ=1,2
|  | ПЗ=1,25 (ОЗП=1,25; ЭМ=1,25 к расх.; ЗПМ=1,25; МАТ=1,25 к расх.; ТЗ=1,25; ТЗМ=1,25) | [33 empty] | ПЗ=1,25 (ОЗП=1,25; ЭМ=1,25 к расх.; ЗПМ=1,25; МАТ=1,25 к расх.; ТЗ=1,25; ТЗМ=1,25)
| 1 | ОТ(ЗТ) |  |  |  | 4: чел.-ч; 7: 30.15; 12: 12054.27 | [22 empty] | ОТ(ЗТ)
| 1-100-36 | Средний разряд работы 3,6 |  |  |  | чел.-ч | 20.1 | 1,5 (1,2*1,25) | 30.15 |  |  | 399.81 |  | 12054.27 | [23 empty] | Средний разряд работы 3,6
| 2 | ЭМ |  |  |  | 12: 839.78 | [22 empty] | ЭМ
|  | ОТм(ЗТм) |  |  |  | 4: чел.-ч; 7: 1.515; 12: 634.1 | [22 empty] | ОТм(ЗТм)
| 91.14.02-001 | Автомобили бортовые, грузоподъемность до 5 т |  |  |  | маш.-ч | 1.01 | 1,5 (1,2*1,25) | 1.515 |  |  | 554.31 |  | 839.78 | [23 empty] | Автомобили бортовые, грузоподъемность до 5 т
| 4-100-040 | ОТм(Зтм) Средний разряд машинистов 4 |  |  |  | чел.-ч | 1.01 | 1,5 (1,2*1,25) | 1.515 |  |  | 418.55 |  | 634.1 | [24 empty] | ОТм(Зтм) Средний разряд машинистов 4
|  | Итого прямые затраты |  |  |  | 12: 13528.15 | [25 empty] | Итого прямые затраты
|  | ФОТ |  |  |  | 12: 12688.37 | [26 empty] | ФОТ
| Пр/812-027.0-1 | НР Линии электропередачи |  |  |  | 4: %; 5: 103; 7: 103; 12: 13069.02 | [26 empty] | НР Линии электропередачи
| Пр/774-027.0 | СП Линии электропередачи |  |  |  | 4: %; 5: 60; 7: 60; 12: 7613.02 | [26 empty] | СП Линии электропередачи
|  | Всего по позиции |  |  |  | 10: 34210.19; 12: 34210.19 | [27 empty] | Всего по позиции
18 | ГЭСН33-04-020-03 | При изменении количества опор на 1 км ВЛЗ добавлять или исключать: к норме 33-04-020-01 (провод подвешивается на 33 опорах, в т.ч. 29 сущ.) |  |  |  | 4: шт; 5: 17; 6: 1; 7: 17 | [20 empty] | При изменении количества опор на 1 км ВЛЗ добавлять или исключать: к норме 33-04-020-01 (провод подвешивается на 33 опорах, в т.ч. 29 сущ.)
| 421/пр_2020_прил.10_т.3_п.4_гр.3 | Производство работ осуществляется в охранной зоне действующей воздушной линии электропередачи, вблизи объектов, находящихся под напряжением, внутри объектов капитального строительства, внутренняя проводка в которых не обесточена, если это приведет к ограничению действий рабочих в соответствии с требованиями техники безопасности ОЗП=1,2; ЭМ=1,2 к расх.; ЗПМ=1,2; ТЗ=1,2; ТЗМ=1,2 | [33 empty] | Производство работ осуществляется в охранной зоне действующей воздушной линии электропередачи, вблизи объектов, находящихся под напряжением, внутри объектов капитального строительства, внутренняя проводка в которых не обесточена, если это приведет к ограничению действий рабочих в соответствии с требованиями техники безопасности ОЗП=1,2; ЭМ=1,2 к расх.; ЗПМ=1,2; ТЗ=1,2; ТЗМ=1,2
| 1 | ОТ(ЗТ) |  |  |  | 4: чел.-ч; 7: 42.432; 12: 17422.25 | [22 empty] | ОТ(ЗТ)
| 2-100-02 | Рабочий 2 разряда |  |  |  | чел.-ч | 0.01 | 1.2 | 0.204 |  |  | 340.46 |  | 69.45 | [23 empty] | Рабочий 2 разряда
| 2-100-03 | Рабочий 3 разряда |  |  |  | чел.-ч | 1.03 | 1.2 | 21.012 |  |  | 371.7 |  | 7810.16 | [23 empty] | Рабочий 3 разряда
| 2-100-04 | Рабочий 4 разряда |  |  |  | чел.-ч | 0.52 | 1.2 | 10.608 |  |  | 418.55 |  | 4439.98 | [23 empty] | Рабочий 4 разряда
| 2-100-05 | Рабочий 5 разряда |  |  |  | чел.-ч | 0.52 | 1.2 | 10.608 |  |  | 481.02 |  | 5102.66 | [23 empty] | Рабочий 5 разряда
| 2 | ЭМ |  |  |  | 12: 5340.31 | [22 empty] | ЭМ
|  | ОТм(ЗТм) |  |  |  | 4: чел.-ч; 7: 10.3856; 12: 4361.85 | [22 empty] | ОТм(ЗТм)
| 91.05.05-015 | Краны на автомобильном ходу, грузоподъемность 16 т |  |  |  | маш.-ч | 0.0051 | 1.2 | 0.10404 |  |  | 1604.51 |  | 166.93 | [23 empty] | Краны на автомобильном ходу, грузоподъемность 16 т
| 4-100-060 | ОТм(Зтм) Средний разряд машинистов 6 |  |  |  | чел.-ч | 0.0051 | 1.2 | 0.10404 |  |  | 562.23 |  | 58.49 | [24 empty] | ОТм(Зтм) Средний разряд машинистов 6
| 91.06.06-011 | Автогидроподъемники, высота подъема 12 м |  |  |  | маш.-ч | 0.5 | 1.2 | 10.2 | 346.73 | 1.45 | 502.76 |  | 5128.15 | [23 empty] | Автогидроподъемники, высота подъема 12 м
| 4-100-040 | ОТм(Зтм) Средний разряд машинистов 4 |  |  |  | чел.-ч | 0.5 | 1.2 | 10.2 |  |  | 418.55 |  | 4269.21 | [24 empty] | ОТм(Зтм) Средний разряд машинистов 4
| 91.14.02-001 | Автомобили бортовые, грузоподъемность до 5 т |  |  |  | маш.-ч | 0.004 | 1.2 | 0.0816 |  |  | 554.31 |  | 45.23 | [23 empty] | Автомобили бортовые, грузоподъемность до 5 т
| 4-100-040 | ОТм(Зтм) Средний разряд машинистов 4 |  |  |  | чел.-ч | 0.004 | 1.2 | 0.0816 |  |  | 418.55 |  | 34.15 | [24 empty] | ОТм(Зтм) Средний разряд машинистов 4
|  | Итого прямые затраты |  |  |  | 12: 27124.41 | [25 empty] | Итого прямые затраты
|  | ФОТ |  |  |  | 12: 21784.1 | [26 empty] | ФОТ
| Пр/812-027.0-1 | НР Линии электропередачи |  |  |  | 4: %; 5: 103; 7: 103; 12: 22437.62 | [26 empty] | НР Линии электропередачи
| Пр/774-027.0 | СП Линии электропередачи |  |  |  | 4: %; 5: 60; 7: 60; 12: 13070.46 | [26 empty] | СП Линии электропередачи
|  | Всего по позиции |  |  |  | 10: 3684.26; 12: 62632.49 | [27 empty] | Всего по позиции
19 | ГЭСН01-02-057-02 | Разработка грунта вручную в траншеях глубиной до 2 м без креплений с откосами, группа грунтов: 2 |  |  |  | 4: 100 м3; 5: 0.039; 6: 1; 7: 0.039 | [20 empty] | Разработка грунта вручную в траншеях глубиной до 2 м без креплений с откосами, группа грунтов: 2
|  | Объем=(4*6,5*0,3*0,5) / 100 | [40 empty] | Объем=(4*6,5*0,3*0,5) / 100
| 421/пр_2020_прил.10_т.3_п.4_гр.3 | Производство работ осуществляется в охранной зоне действующей воздушной линии электропередачи, вблизи объектов, находящихся под напряжением, внутри объектов капитального строительства, внутренняя проводка в которых не обесточена, если это приведет к ограничению действий рабочих в соответствии с требованиями техники безопасности ОЗП=1,2; ЭМ=1,2 к расх.; ЗПМ=1,2; ТЗ=1,2; ТЗМ=1,2 | [33 empty] | Производство работ осуществляется в охранной зоне действующей воздушной линии электропередачи, вблизи объектов, находящихся под напряжением, внутри объектов капитального строительства, внутренняя проводка в которых не обесточена, если это приведет к ограничению действий рабочих в соответствии с требованиями техники безопасности ОЗП=1,2; ЭМ=1,2 к расх.; ЗПМ=1,2; ТЗ=1,2; ТЗМ=1,2
| 1 | ОТ(ЗТ) |  |  |  | 4: чел.-ч; 7: 7.2072; 12: 2453.76 | [22 empty] | ОТ(ЗТ)
| 1-100-20 | Средний разряд работы 2,0 |  |  |  | чел.-ч | 154 | 1.2 | 7.2072 |  |  | 340.46 |  | 2453.76 | [23 empty] | Средний разряд работы 2,0
|  | Итого прямые затраты |  |  |  | 12: 2453.76 | [25 empty] | Итого прямые затраты
|  | ФОТ |  |  |  | 12: 2453.76 | [26 empty] | ФОТ
| Пр/812-001.2-1 | НР Земляные работы, выполняемые ручным способом |  |  |  | 4: %; 5: 89; 7: 89; 12: 2183.85 | [26 empty] | НР Земляные работы, выполняемые ручным способом
| Пр/774-001.2 | СП Земляные работы, выполняемые ручным способом |  |  |  | 4: %; 5: 40; 7: 40; 12: 981.5 | [26 empty] | СП Земляные работы, выполняемые ручным способом
|  | Всего по позиции |  |  |  | 10: 144079.74; 12: 5619.11 | [27 empty] | Всего по позиции
20 | ГЭСН01-02-061-01 | Засыпка вручную траншей, пазух котлованов и ям, группа грунтов: 1 |  |  |  | 4: 100 м3; 5: 0.039; 6: 1; 7: 0.039 | [20 empty] | Засыпка вручную траншей, пазух котлованов и ям, группа грунтов: 1
|  | Объем=(4*6,5*0,3*0,5) / 100 | [40 empty] | Объем=(4*6,5*0,3*0,5) / 100
| 421/пр_2020_прил.10_т.3_п.4_гр.3 | Производство работ осуществляется в охранной зоне действующей воздушной линии электропередачи, вблизи объектов, находящихся под напряжением, внутри объектов капитального строительства, внутренняя проводка в которых не обесточена, если это приведет к ограничению действий рабочих в соответствии с требованиями техники безопасности ОЗП=1,2; ЭМ=1,2 к расх.; ЗПМ=1,2; ТЗ=1,2; ТЗМ=1,2 | [33 empty] | Производство работ осуществляется в охранной зоне действующей воздушной линии электропередачи, вблизи объектов, находящихся под напряжением, внутри объектов капитального строительства, внутренняя проводка в которых не обесточена, если это приведет к ограничению действий рабочих в соответствии с требованиями техники безопасности ОЗП=1,2; ЭМ=1,2 к расх.; ЗПМ=1,2; ТЗ=1,2; ТЗМ=1,2
| 1 | ОТ(ЗТ) |  |  |  | 4: чел.-ч; 7: 4.1418; 12: 1351.92 | [22 empty] | ОТ(ЗТ)
| 1-100-15 | Средний разряд работы 1,5 |  |  |  | чел.-ч | 88.5 | 1.2 | 4.1418 |  |  | 326.41 |  | 1351.92 | [23 empty] | Средний разряд работы 1,5
|  | Итого прямые затраты |  |  |  | 12: 1351.92 | [25 empty] | Итого прямые затраты
|  | ФОТ |  |  |  | 12: 1351.92 | [26 empty] | ФОТ
| Пр/812-001.2-1 | НР Земляные работы, выполняемые ручным способом |  |  |  | 4: %; 5: 89; 7: 89; 12: 1203.21 | [26 empty] | НР Земляные работы, выполняемые ручным способом
| Пр/774-001.2 | СП Земляные работы, выполняемые ручным способом |  |  |  | 4: %; 5: 40; 7: 40; 12: 540.77 | [26 empty] | СП Земляные работы, выполняемые ручным способом
|  | Всего по позиции |  |  |  | 10: 79382.05; 12: 3095.9 | [27 empty] | Всего по позиции
21 | ГЭСН33-03-004-01 | Забивка вертикальных заземлителей механизированная на глубину до 5 м |  |  |  | 4: шт; 5: 12; 6: 1; 7: 12 | [20 empty] | Забивка вертикальных заземлителей механизированная на глубину до 5 м
|  | Объем=4*3 | [40 empty] | Объем=4*3
| 421/пр_2020_прил.10_т.3_п.4_гр.3 | Производство работ осуществляется в охранной зоне действующей воздушной линии электропередачи, вблизи объектов, находящихся под напряжением, внутри объектов капитального строительства, внутренняя проводка в которых не обесточена, если это приведет к ограничению действий рабочих в соответствии с требованиями техники безопасности ОЗП=1,2; ЭМ=1,2 к расх.; ЗПМ=1,2; ТЗ=1,2; ТЗМ=1,2 | [33 empty] | Производство работ осуществляется в охранной зоне действующей воздушной линии электропередачи, вблизи объектов, находящихся под напряжением, внутри объектов капитального строительства, внутренняя проводка в которых не обесточена, если это приведет к ограничению действий рабочих в соответствии с требованиями техники безопасности ОЗП=1,2; ЭМ=1,2 к расх.; ЗПМ=1,2; ТЗ=1,2; ТЗМ=1,2
| 1 | ОТ(ЗТ) |  |  |  | 4: чел.-ч; 7: 6.48; 12: 2388.33 | [22 empty] | ОТ(ЗТ)
| 1-100-29 | Средний разряд работы 2,9 |  |  |  | чел.-ч | 0.45 | 1.2 | 6.48 |  |  | 368.57 |  | 2388.33 | [23 empty] | Средний разряд работы 2,9
| 2 | ЭМ |  |  |  | 12: 2334.97 | [22 empty] | ЭМ
|  | ОТм(ЗТм) |  |  |  | 4: чел.-ч; 7: 4.608; 12: 1928.68 | [22 empty] | ОТм(ЗТм)
| 91.17.04-034 | Агрегаты сварочные с двигателем внутреннего сгорания для ручной дуговой сварки, сварочный ток до 400 А, количество постов 1 |  |  |  | маш.-ч | 0.12 | 1.2 | 1.728 |  |  | 104.99 |  | 181.42 | [23 empty] | Агрегаты сварочные с двигателем внутреннего сгорания для ручной дуговой сварки, сварочный ток до 400 А, количество постов 1
| 91.18.01-007 | Компрессоры винтовые передвижные с двигателем внутреннего сгорания, давление до 0,7 МПа (7 атм), производительность до 5,4 м3/мин |  |  |  | маш.-ч | 0.32 | 1.2 | 4.608 |  |  | 388.67 |  | 1790.99 | [23 empty] | Компрессоры винтовые передвижные с двигателем внутреннего сгорания, давление до 0,7 МПа (7 атм), производительность до 5,4 м3/мин
| 4-100-040 | ОТм(Зтм) Средний разряд машинистов 4 |  |  |  | чел.-ч | 0.32 | 1.2 | 4.608 |  |  | 418.55 |  | 1928.68 | [24 empty] | ОТм(Зтм) Средний разряд машинистов 4
| 91.21.22-195 | Машины пневматические при работе от передвижных компрессорных установок для забивания в грунт под любым углом наклона к горизонту и извлечения стержней диаметром от 12 до 25 мм, длиной от 2 до 15 м |  |  |  | маш.-ч | 0.32 | 1.2 | 4.608 | 73.53 | 1.07 | 78.68 |  | 362.56 | [23 empty] | Машины пневматические при работе от передвижных компрессорных установок для забивания в грунт под любым углом наклона к горизонту и извлечения стержней диаметром от 12 до 25 мм, длиной от 2 до 15 м
| 4 | М |  |  |  | 12: 2249.81 | [22 empty] | М
| 01.7.11.07-0227 | Электроды сварочные для сварки низколегированных и углеродистых сталей УОНИ 13/45, Э42А, диаметр 4-5 мм |  |  |  | кг | 0.03 |  | 0.36 | 155.63 | 0.83 | 129.17 |  | 46.5 | [23 empty] | Электроды сварочные для сварки низколегированных и углеродистых сталей УОНИ 13/45, Э42А, диаметр 4-5 мм
| 08.4.03.02-0002 | Сталь арматурная горячекатаная гладкая, класс A-I, диаметр 6-22 мм |  |  |  | 4: т; 5: 0.005; 7: 0.06; 10: 36721.85; 12: 2203.31 | [23 empty] | Сталь арматурная горячекатаная гладкая, класс A-I, диаметр 6-22 мм
|  | Итого прямые затраты |  |  |  | 12: 8901.79 | [25 empty] | Итого прямые затраты
|  | ФОТ |  |  |  | 12: 4317.01 | [26 empty] | ФОТ
| Пр/812-027.0-1 | НР Линии электропередачи |  |  |  | 4: %; 5: 103; 7: 103; 12: 4446.52 | [26 empty] | НР Линии электропередачи
| Пр/774-027.0 | СП Линии электропередачи |  |  |  | 4: %; 5: 60; 7: 60; 12: 2590.21 | [26 empty] | СП Линии электропередачи
|  | Всего по позиции |  |  |  | 10: 1328.21; 12: 15938.52 | [27 empty] | Всего по позиции
22 | ФСБЦ-08.4.03.02-0002 Сплит-форма Тульская область на 2 квартал 2026 года.xlsx | Сталь арматурная горячекатаная гладкая, класс A-I, диаметр 6-22 мм |  |  |  | т | -0.06 | 1 | -0.06 |  |  | 36721.85 |  | -2203.31 | [20 empty] | Сталь арматурная горячекатаная гладкая, класс A-I, диаметр 6-22 мм
|  | Всего по позиции |  |  |  | 12: -2203.31 | [27 empty] | Всего по позиции
23 | ГЭСН33-04-015-01 | Устройство шин заземления опор ВЛ и подстанций |  |  |  | 4: 10 м; 5: 2.92; 6: 1; 7: 2.92 | [20 empty] | Устройство шин заземления опор ВЛ и подстанций
|  | Объем=4*7,3/10 | [40 empty] | Объем=4*7,3/10
| 421/пр_2020_прил.10_т.3_п.4_гр.3 | Производство работ осуществляется в охранной зоне действующей воздушной линии электропередачи, вблизи объектов, находящихся под напряжением, внутри объектов капитального строительства, внутренняя проводка в которых не обесточена, если это приведет к ограничению действий рабочих в соответствии с требованиями техники безопасности ОЗП=1,2; ЭМ=1,2 к расх.; ЗПМ=1,2; ТЗ=1,2; ТЗМ=1,2 | [33 empty] | Производство работ осуществляется в охранной зоне действующей воздушной линии электропередачи, вблизи объектов, находящихся под напряжением, внутри объектов капитального строительства, внутренняя проводка в которых не обесточена, если это приведет к ограничению действий рабочих в соответствии с требованиями техники безопасности ОЗП=1,2; ЭМ=1,2 к расх.; ЗПМ=1,2; ТЗ=1,2; ТЗМ=1,2
| 1 | ОТ(ЗТ) |  |  |  | 4: чел.-ч; 7: 6.3072; 12: 2324.64 | [22 empty] | ОТ(ЗТ)
| 1-100-29 | Средний разряд работы 2,9 |  |  |  | чел.-ч | 1.8 | 1.2 | 6.3072 |  |  | 368.57 |  | 2324.64 | [23 empty] | Средний разряд работы 2,9
| 2 | ЭМ |  |  |  | 12: 37.81 | [22 empty] | ЭМ
|  | ОТм(ЗТм) |  |  |  | 4: чел.-ч; 7: 0.03504; 12: 14.67 | [22 empty] | ОТм(ЗТм)
| 91.14.02-001 | Автомобили бортовые, грузоподъемность до 5 т |  |  |  | маш.-ч | 0.01 | 1.2 | 0.03504 |  |  | 554.31 |  | 19.42 | [23 empty] | Автомобили бортовые, грузоподъемность до 5 т
| 4-100-040 | ОТм(Зтм) Средний разряд машинистов 4 |  |  |  | чел.-ч | 0.01 | 1.2 | 0.03504 |  |  | 418.55 |  | 14.67 | [24 empty] | ОТм(Зтм) Средний разряд машинистов 4
| 91.17.04-034 | Агрегаты сварочные с двигателем внутреннего сгорания для ручной дуговой сварки, сварочный ток до 400 А, количество постов 1 |  |  |  | маш.-ч | 0.05 | 1.2 | 0.1752 |  |  | 104.99 |  | 18.39 | [23 empty] | Агрегаты сварочные с двигателем внутреннего сгорания для ручной дуговой сварки, сварочный ток до 400 А, количество постов 1
| 4 | М |  |  |  | 12: 45.26 | [22 empty] | М
| 01.7.11.07-0227 | Электроды сварочные для сварки низколегированных и углеродистых сталей УОНИ 13/45, Э42А, диаметр 4-5 мм |  |  |  | кг | 0.12 |  | 0.3504 | 155.63 | 0.83 | 129.17 |  | 45.26 | [23 empty] | Электроды сварочные для сварки низколегированных и углеродистых сталей УОНИ 13/45, Э42А, диаметр 4-5 мм
|  | Итого прямые затраты |  |  |  | 12: 2422.38 | [25 empty] | Итого прямые затраты
|  | ФОТ |  |  |  | 12: 2339.31 | [26 empty] | ФОТ
| Пр/812-027.0-1 | НР Линии электропередачи |  |  |  | 4: %; 5: 103; 7: 103; 12: 2409.49 | [26 empty] | НР Линии электропередачи
| Пр/774-027.0 | СП Линии электропередачи |  |  |  | 4: %; 5: 60; 7: 60; 12: 1403.59 | [26 empty] | СП Линии электропередачи
|  | Всего по позиции |  |  |  | 10: 2135.43; 12: 6235.46 | [27 empty] | Всего по позиции
24 | ГЭСН33-04-030-01 | Установка разрядников: с помощью механизмов |  |  |  | 4: компл; 5: 31; 6: 1; 7: 31 | [20 empty] | Установка разрядников: с помощью механизмов
| 421/пр_2020_прил.10_т.3_п.4_гр.3 | Производство работ осуществляется в охранной зоне действующей воздушной линии электропередачи, вблизи объектов, находящихся под напряжением, внутри объектов капитального строительства, внутренняя проводка в которых не обесточена, если это приведет к ограничению действий рабочих в соответствии с требованиями техники безопасности ОЗП=1,2; ЭМ=1,2 к расх.; ЗПМ=1,2; ТЗ=1,2; ТЗМ=1,2 | [33 empty] | Производство работ осуществляется в охранной зоне действующей воздушной линии электропередачи, вблизи объектов, находящихся под напряжением, внутри объектов капитального строительства, внутренняя проводка в которых не обесточена, если это приведет к ограничению действий рабочих в соответствии с требованиями техники безопасности ОЗП=1,2; ЭМ=1,2 к расх.; ЗПМ=1,2; ТЗ=1,2; ТЗМ=1,2
| 1 | ОТ(ЗТ) |  |  |  | 4: чел.-ч; 7: 139.872; 12: 53955.62 | [22 empty] | ОТ(ЗТ)
| 1-100-33 | Средний разряд работы 3,3 |  |  |  | чел.-ч | 3.76 | 1.2 | 139.872 |  |  | 385.75 |  | 53955.62 | [23 empty] | Средний разряд работы 3,3
| 2 | ЭМ |  |  |  | 12: 20433.74 | [22 empty] | ЭМ
|  | ОТм(ЗТм) |  |  |  | 4: чел.-ч; 7: 39.804; 12: 16659.96 | [22 empty] | ОТм(ЗТм)
| 91.06.06-011 | Автогидроподъемники, высота подъема 12 м |  |  |  | маш.-ч | 0.85 | 1.2 | 31.62 | 346.73 | 1.45 | 502.76 |  | 15897.27 | [23 empty] | Автогидроподъемники, высота подъема 12 м
| 4-100-040 | ОТм(Зтм) Средний разряд машинистов 4 |  |  |  | чел.-ч | 0.85 | 1.2 | 31.62 |  |  | 418.55 |  | 13234.55 | [24 empty] | ОТм(Зтм) Средний разряд машинистов 4
| 91.14.02-001 | Автомобили бортовые, грузоподъемность до 5 т |  |  |  | маш.-ч | 0.22 | 1.2 | 8.184 |  |  | 554.31 |  | 4536.47 | [23 empty] | Автомобили бортовые, грузоподъемность до 5 т
| 4-100-040 | ОТм(Зтм) Средний разряд машинистов 4 |  |  |  | чел.-ч | 0.22 | 1.2 | 8.184 |  |  | 418.55 |  | 3425.41 | [24 empty] | ОТм(Зтм) Средний разряд машинистов 4
| 4 | М |  |  |  | 12: 1430.62 | [22 empty] | М
| 01.3.01.06-0038 | Смазка защитная электросетевая |  |  |  | кг | 0.1 |  | 3.1 | 185.43 | 1.54 | 285.56 |  | 885.24 | [23 empty] | Смазка защитная электросетевая
| 01.3.01.06-0051 | Смазка солидол жировой Ж |  |  |  | кг | 0.03 |  | 0.93 | 58.53 | 1.54 | 90.14 |  | 83.83 | [23 empty] | Смазка солидол жировой Ж
| 01.7.20.08-0051 | Ветошь хлопчатобумажная цветная |  |  |  | кг | 0.02 |  | 0.62 | 56.11 | 1.6 | 89.78 |  | 55.66 | [23 empty] | Ветошь хлопчатобумажная цветная
| 14.4.03.03-0102 | Лак битумный БТ-577 |  |  |  | т | 0.0001 |  | 0.0031 | 80020.98 | 1.3 | 104027.27 |  | 322.48 | [23 empty] | Лак битумный БТ-577
| 14.5.09.11-0102 | Уайт-спирит |  |  |  | кг | 0.03 |  | 0.93 | 60.6 | 1.48 | 89.69 |  | 83.41 | [23 empty] | Уайт-спирит
|  | Итого прямые затраты |  |  |  | 12: 92479.94 | [25 empty] | Итого прямые затраты
|  | ФОТ |  |  |  | 12: 70615.58 | [26 empty] | ФОТ
| Пр/812-027.0-1 | НР Линии электропередачи |  |  |  | 4: %; 5: 103; 7: 103; 12: 72734.05 | [26 empty] | НР Линии электропередачи
| Пр/774-027.0 | СП Линии электропередачи |  |  |  | 4: %; 5: 60; 7: 60; 12: 42369.35 | [26 empty] | СП Линии электропередачи
|  | Всего по позиции |  |  |  | 10: 6696.24; 12: 207583.34 | [27 empty] | Всего по позиции
25 | ГЭСНм08-02-305-04 | Траверса на опоре (доп. УОП,УОК) | [32 empty] | Траверса на опоре (доп. УОП,УОК) | bar: 4 to 7
| 421/пр_2020_прил.10_т.3_п.4_гр.3 | Производство работ осуществляется в охранной зоне действующей воздушной линии электропередачи, вблизи объектов, находящихся под напряжением, внутри объектов капитального строительства, внутренняя проводка в которых не обесточена, если это приведет к ограничению действий рабочих в соответствии с требованиями техники безопасности ОЗП=1,2; ЭМ=1,2 к расх.; ЗПМ=1,2; ТЗ=1,2; ТЗМ=1,2 | [33 empty] | Производство работ осуществляется в охранной зоне действующей воздушной линии электропередачи, вблизи объектов, находящихся под напряжением, внутри объектов капитального строительства, внутренняя проводка в которых не обесточена, если это приведет к ограничению действий рабочих в соответствии с требованиями техники безопасности ОЗП=1,2; ЭМ=1,2 к расх.; ЗПМ=1,2; ТЗ=1,2; ТЗМ=1,2
| 1 | ОТ(ЗТ) |  |  |  | 4: чел.-ч; 7: 0.42; 12: 167.92 | [22 empty] | ОТ(ЗТ)
| 1-100-36 | Средний разряд работы 3,6 |  |  |  | чел.-ч | 0.35 | 1.2 | 0.42 |  |  | 399.81 |  | 167.92 | [23 empty] | Средний разряд работы 3,6
| 2 | ЭМ |  |  |  | 12: 288.81 | [22 empty] | ЭМ
|  | ОТм(ЗТм) |  |  |  | 4: чел.-ч; 7: 0.18; 12: 101.2 | [22 empty] | ОТм(ЗТм)
| 91.05.05-015 | Краны на автомобильном ходу, грузоподъемность 16 т |  |  |  | маш.-ч | 0.15 | 1.2 | 0.18 |  |  | 1604.51 |  | 288.81 | [23 empty] | Краны на автомобильном ходу, грузоподъемность 16 т
| 4-100-060 | ОТм(Зтм) Средний разряд машинистов 6 |  |  |  | чел.-ч | 0.15 | 1.2 | 0.18 |  |  | 562.23 |  | 101.2 | [24 empty] | ОТм(Зтм) Средний разряд машинистов 6
|  | Итого прямые затраты |  |  |  | 12: 557.93 | [25 empty] | Итого прямые затраты
25.1 | 421/пр_2020_п.75_пп.а | Вспомогательные ненормируемые материальные ресурсы |  |  |  | 4: %; 5: 2; 7: 2; 12: 2.8 | [29 empty] | Вспомогательные ненормируемые материальные ресурсы
|  | ФОТ |  |  |  | 12: 269.12 | [26 empty] | ФОТ
| Пр/812-049.3-1 | НР Электротехнические установки на других объектах |  |  |  | 4: %; 5: 97; 7: 97; 12: 261.05 | [26 empty] | НР Электротехнические установки на других объектах
| Пр/774-049.3 | СП Электротехнические установки на других объектах |  |  |  | 4: %; 5: 51; 7: 51; 12: 137.25 | [26 empty] | СП Электротехнические установки на других объектах
|  | Всего по позиции |  |  |  | 10: 959.03; 12: 959.03 | [27 empty] | Всего по позиции
|  | Итоги по разделу 1 Строительно-монтажные работы : | [42 empty] | Итоги по разделу 1 Строительно-монтажные работы :
|  | Всего прямые затраты (справочно) |  |  |  | 12: 286602.95 | [31 empty] | Всего прямые затраты (справочно)
|  | в том числе: | [43 empty] | в том числе:
|  | Оплата труда рабочих |  |  |  | 12: 183723.62 | [31 empty] | Оплата труда рабочих
|  | Эксплуатация машин |  |  |  | 12: 62413.22 | [31 empty] | Эксплуатация машин
|  | Оплата труда машинистов (Отм) |  |  |  | 12: 38623.93 | [31 empty] | Оплата труда машинистов (Отм)
|  | Материалы |  |  |  | 12: 1842.18 | [31 empty] | Материалы
|  | Строительные работы |  |  |  | 12: 646736.14 | [31 empty] | Строительные работы
|  | в том числе: | [43 empty] | в том числе:
|  | оплата труда |  |  |  | 12: 183555.7 | [31 empty] | оплата труда
|  | эксплуатация машин и механизмов |  |  |  | 12: 62124.41 | [31 empty] | эксплуатация машин и механизмов
|  | оплата труда машинистов (Отм) |  |  |  | 12: 38522.73 | [31 empty] | оплата труда машинистов (Отм)
|  | материалы |  |  |  | 12: 1839.38 | [31 empty] | материалы
|  | накладные расходы |  |  |  | 12: 228207.99 | [31 empty] | накладные расходы
|  | сметная прибыль |  |  |  | 12: 132485.93 | [31 empty] | сметная прибыль
|  | Монтажные работы |  |  |  | 12: 959.03 | [31 empty] | Монтажные работы
|  | в том числе: | [43 empty] | в том числе:
|  | оплата труда |  |  |  | 12: 167.92 | [31 empty] | оплата труда
|  | эксплуатация машин и механизмов |  |  |  | 12: 288.81 | [31 empty] | эксплуатация машин и механизмов
|  | оплата труда машинистов (Отм) |  |  |  | 12: 101.2 | [31 empty] | оплата труда машинистов (Отм)
|  | материалы |  |  |  | 12: 2.8 | [31 empty] | материалы
|  | накладные расходы |  |  |  | 12: 261.05 | [31 empty] | накладные расходы
|  | сметная прибыль |  |  |  | 12: 137.25 | [31 empty] | сметная прибыль
|  | Всего ФОТ (справочно) |  |  |  | 12: 222347.55 | [31 empty] | Всего ФОТ (справочно)
|  | Всего накладные расходы (справочно) |  |  |  | 12: 228469.04 | [31 empty] | Всего накладные расходы (справочно)
|  | Всего сметная прибыль (справочно) |  |  |  | 12: 132623.18 | [31 empty] | Всего сметная прибыль (справочно)
|  | Всего по разделу 1 Строительно-монтажные работы |  |  |  | 12: 647695.17 | [32 empty] | Всего по разделу 1 Строительно-монтажные работы
|  | справочно: | [43 empty] | справочно:
|  | Затраты труда рабочих |  |  |  | 7: 466,112616 | [33 empty] | Затраты труда рабочих
|  | Затраты труда машинистов |  |  |  | 7: 90,542208 | [33 empty] | Затраты труда машинистов
Раздел 2. Материалы из ФСБЦ | [33 empty] | Раздел 2. Материалы из ФСБЦ
26 | ФСБЦ-21.2.01.02-0089 Сплит-форма Тульская область на 2 квартал 2026 года.xlsx | Провод неизолированный для воздушных линий электропередачи АС 120/19 |  |  |  | т | 0.001413 | 1 | 0.001413 | 257155.88 | 1.19 | 306015.5 |  | 432.4 | [20 empty] | Провод неизолированный для воздушных линий электропередачи АС 120/19
|  | Объем=3*0,471/1000 | [40 empty] | Объем=3*0,471/1000
|  | Всего по позиции |  |  |  | 12: 432.4 | [27 empty] | Всего по позиции
27 | ФСБЦ-20.1.01.02-0049 Сплит-форма Тульская область на 2 квартал 2026 года.xlsx | Зажимы аппаратные прессуемые А2А-120-Т |  |  |  | 100 шт | 0.06 | 1 | 0.06 | 16438.09 | 1.16 | 19068.18 |  | 1144.09 | [20 empty] | Зажимы аппаратные прессуемые А2А-120-Т
|  | Объем=6 / 100 | [40 empty] | Объем=6 / 100
|  | Всего по позиции |  |  |  | 12: 1144.09 | [27 empty] | Всего по позиции
28 | ФСБЦ-20.1.02.23-1032 Сплит-форма Тульская область на 2 квартал 2026 года.xlsx | Вязка спиральная алюминиевая с полимерным покрытием для крепления защищенных проводов на штыревых изоляторах, номинальное сечение провода 120-150 мм2 |  |  |  | шт | 164 | 1 | 164 | 149.43 | 1.3 | 194.26 |  | 31858.64 | [20 empty] | Вязка спиральная алюминиевая с полимерным покрытием для крепления защищенных проводов на штыревых изоляторах, номинальное сечение провода 120-150 мм2
|  | Всего по позиции |  |  |  | 12: 31858.64 | [27 empty] | Всего по позиции
29 | ФСБЦ-20.5.04.04-0004 Сплит-форма Тульская область на 2 квартал 2026 года.xlsx | Зажим натяжной болтовый НБ-3-6Б |  |  |  | шт | 66 | 1 | 66 | 1455.96 | 1.16 | 1688.91 |  | 111468.06 | [20 empty] | Зажим натяжной болтовый НБ-3-6Б
|  | Всего по позиции |  |  |  | 12: 111468.06 | [27 empty] | Всего по позиции
30 | ФСБЦ-20.1.02.22-0006 Сплит-форма Тульская область на 2 квартал 2026 года.xlsx | Ушко однолапчатое У1-12-16 |  |  |  | шт | 66 | 1 | 66 | 252.18 | 1.38 | 348.01 |  | 22968.66 | [20 empty] | Ушко однолапчатое У1-12-16
|  | Всего по позиции |  |  |  | 12: 22968.66 | [27 empty] | Всего по позиции
31 | ФСБЦ-22.2.01.03-1014 Сплит-форма Тульская область на 2 квартал 2026 года.xlsx | Изолятор подвесной стеклянный ПС-70Е |  |  |  | шт | 132 | 1 | 132 | 993.22 | 0.92 | 913.76 |  | 120616.32 | [20 empty] | Изолятор подвесной стеклянный ПС-70Е
|  | Всего по позиции |  |  |  | 12: 120616.32 | [27 empty] | Всего по позиции
32 | ФСБЦ-22.2.01.04-0002 Сплит-форма Тульская область на 2 квартал 2026 года.xlsx | Изоляторы линейные штыревые фарфоровые ШФ 20-Г |  |  |  | 100 шт | 0.82 | 1 | 0.82 | 43543.49 | 1.62 | 70540.45 |  | 57843.17 | [20 empty] | Изоляторы линейные штыревые фарфоровые ШФ 20-Г
|  | Объем=82 / 100 | [40 empty] | Объем=82 / 100
|  | Всего по позиции |  |  |  | 12: 57843.17 | [27 empty] | Всего по позиции
33 | ФСБЦ-20.2.02.04-0012 Сплит-форма Тульская область на 2 квартал 2026 года.xlsx | Колпачки изолирующие, диапазон сечений 16-150 мм2 |  |  |  | 100 шт | 0.82 | 1 | 0.82 | 2045.3 | 1.38 | 2822.51 |  | 2314.46 | [20 empty] | Колпачки изолирующие, диапазон сечений 16-150 мм2
|  | Объем=82 / 100 | [40 empty] | Объем=82 / 100
|  | Всего по позиции |  |  |  | 12: 2314.46 | [27 empty] | Всего по позиции
34 | ФСБЦ-25.2.02.11-0051 Сплит-форма Тульская область на 2 квартал 2026 года.xlsx | Скрепы для фиксации на промежуточных опорах, размер 20 мм |  |  |  | 100 шт | 0.22 | 1 | 0.22 | 1926.82 | 1.2 | 2312.18 |  | 508.68 | [20 empty] | Скрепы для фиксации на промежуточных опорах, размер 20 мм
|  | Объем=22 / 100 | [40 empty] | Объем=22 / 100
|  | Всего по позиции |  |  |  | 12: 508.68 | [27 empty] | Всего по позиции
35 | ФСБЦ-25.2.02.11-0021 Сплит-форма Тульская область на 2 квартал 2026 года.xlsx | Лента крепления из нержавеющей стали в пластмассовой коробке с кабельной бухтой, ширина 20 мм, толщина 0,7 мм, длина 50 м |  |  |  | 50м. | 0.44 | 1 | 0.44 | 2940.8 | 1.38 | 4058.3 |  | 1785.65 | [20 empty] | Лента крепления из нержавеющей стали в пластмассовой коробке с кабельной бухтой, ширина 20 мм, толщина 0,7 мм, длина 50 м
|  | Объем=22/50 | [40 empty] | Объем=22/50
|  | Всего по позиции |  |  |  | 12: 1785.65 | [27 empty] | Всего по позиции
36 | ФСБЦ-08.3.04.02-0095 Сплит-форма Тульская область на 2 квартал 2026 года.xlsx | Прокат стальной горячекатаный круглый, марки стали Ст3сп, Ст3пс, диаметр 14-50 мм |  |  |  | т | 0.072 | 1 | 0.072 | 66456.5 | 0.71 | 47184.12 |  | 3397.26 | [20 empty] | Прокат стальной горячекатаный круглый, марки стали Ст3сп, Ст3пс, диаметр 14-50 мм
|  | Объем=72/1000 | [40 empty] | Объем=72/1000
|  | Всего по позиции |  |  |  | 12: 3397.26 | [27 empty] | Всего по позиции
37 | ФСБЦ-08.3.07.01-0071 Сплит-форма Тульская область на 2 квартал 2026 года.xlsx | Прокат стальной горячекатаный полосовой, марки стали Ст3сп, Ст3пс, размеры 40х5 мм |  |  |  | т | 0.0458 | 1 | 0.0458 | 72093.09 | 0.71 | 51186.09 |  | 2344.32 | [20 empty] | Прокат стальной горячекатаный полосовой, марки стали Ст3сп, Ст3пс, размеры 40х5 мм
|  | Объем=45,8/1000 | [40 empty] | Объем=45,8/1000
|  | Всего по позиции |  |  |  | 12: 2344.32 | [27 empty] | Всего по позиции
|  | Итоги по разделу 2 Материалы из ФСБЦ : | [42 empty] | Итоги по разделу 2 Материалы из ФСБЦ :
|  | Всего прямые затраты (справочно) |  |  |  | 12: 356681.71 | [31 empty] | Всего прямые затраты (справочно)
|  | в том числе: | [43 empty] | в том числе:
|  | Материалы |  |  |  | 12: 356681.71 | [31 empty] | Материалы
|  | Строительные работы |  |  |  | 12: 356681.71 | [31 empty] | Строительные работы
|  | в том числе: | [43 empty] | в том числе:
|  | материалы |  |  |  | 12: 356681.71 | [31 empty] | материалы
|  | Всего по разделу 2 Материалы из ФСБЦ |  |  |  | 12: 356681.71 | [32 empty] | Всего по разделу 2 Материалы из ФСБЦ
Раздел 3. Материалы в текущих ценах | [33 empty] | Раздел 3. Материалы в текущих ценах
38 | ТЦ_21.2.01.01_71_710705837611 | Провод СИПн-3 1х120-20 |  |  |  | км | 2.452 | 1 | 2.452 |  |  | 362900 | 1.02 | 907627.42 | [20 empty] | Провод СИПн-3 1х120-20
| Приказ от 04.08.2020 № 421/пр п.92а (в ред. пр. № 55/пр от 30.01.2024) | Заготовительно-складские расходы для материальных ресурсов (за исключением металлических конструкций) - 2% ПЗ=2% (ОЗП=2%; ЭМ=2%; МАТ=2%) | [33 empty] | Заготовительно-складские расходы для материальных ресурсов (за исключением металлических конструкций) - 2% ПЗ=2% (ОЗП=2%; ЭМ=2%; МАТ=2%)
|  | Всего по позиции |  |  |  | 12: 907627.42 | [27 empty] | Всего по позиции
39 | ТЦ_05.1.02.07_71_710705837611 | Стойка железобетонная вибрированная СВп-110-5 (ТУ 5863-007-40691155-2023) |  |  |  | шт | 6 | 1 | 6 |  |  | 24790 | 1.02 | 151714.8 | [20 empty] | Стойка железобетонная вибрированная СВп-110-5 (ТУ 5863-007-40691155-2023)
| Приказ от 04.08.2020 № 421/пр п.92а (в ред. пр. № 55/пр от 30.01.2024) | Заготовительно-складские расходы для материальных ресурсов (за исключением металлических конструкций) - 2% ПЗ=2% (ОЗП=2%; ЭМ=2%; МАТ=2%) | [33 empty] | Заготовительно-складские расходы для материальных ресурсов (за исключением металлических конструкций) - 2% ПЗ=2% (ОЗП=2%; ЭМ=2%; МАТ=2%)
|  | Всего по позиции |  |  |  | 12: 151714.8 | [27 empty] | Всего по позиции
40 | ТЦ_25.3.14.01_71_710705837611 | Звено промежуточное ПРТ-12-1 |  |  |  | шт | 66 | 1 | 66 |  |  | 1013.41 | 1.02 | 68222.76 | [20 empty] | Звено промежуточное ПРТ-12-1
| Приказ от 04.08.2020 № 421/пр п.92а (в ред. пр. № 55/пр от 30.01.2024) | Заготовительно-складские расходы для материальных ресурсов (за исключением металлических конструкций) - 2% ПЗ=2% (ОЗП=2%; ЭМ=2%; МАТ=2%) | [33 empty] | Заготовительно-складские расходы для материальных ресурсов (за исключением металлических конструкций) - 2% ПЗ=2% (ОЗП=2%; ЭМ=2%; МАТ=2%)
|  | Всего по позиции |  |  |  | 12: 68222.76 | [27 empty] | Всего по позиции
41 | ТЦ_59.1.20.01_71_710705837611 | Зажим прокалывающий ответвительный ORP150 |  |  |  | шт. | 3 | 1 | 3 |  |  | 601 | 1.02 | 1839.06 | [20 empty] | Зажим прокалывающий ответвительный ORP150
| Приказ от 04.08.2020 № 421/пр п.92а (в ред. пр. № 55/пр от 30.01.2024) | Заготовительно-складские расходы для материальных ресурсов (за исключением металлических конструкций) - 2% ПЗ=2% (ОЗП=2%; ЭМ=2%; МАТ=2%) | [33 empty] | Заготовительно-складские расходы для материальных ресурсов (за исключением металлических конструкций) - 2% ПЗ=2% (ОЗП=2%; ЭМ=2%; МАТ=2%)
|  | Всего по позиции |  |  |  | 12: 1839.06 | [27 empty] | Всего по позиции
42 | ТЦ_59.1.20.01_71_710705837611 | Зажим прокалывающий ответвительный ORPN150 |  |  |  | шт. | 6 | 1 | 6 |  |  | 615 | 1.02 | 3763.8 | [20 empty] | Зажим прокалывающий ответвительный ORPN150
| Приказ от 04.08.2020 № 421/пр п.92а (в ред. пр. № 55/пр от 30.01.2024) | Заготовительно-складские расходы для материальных ресурсов (за исключением металлических конструкций) - 2% ПЗ=2% (ОЗП=2%; ЭМ=2%; МАТ=2%) | [33 empty] | Заготовительно-складские расходы для материальных ресурсов (за исключением металлических конструкций) - 2% ПЗ=2% (ОЗП=2%; ЭМ=2%; МАТ=2%)
|  | Всего по позиции |  |  |  | 12: 3763.8 | [27 empty] | Всего по позиции
43 | ТЦ_25.1.06.03_71_710705837611 | Информационный знак ВЛ 210х280 "Охранная зона ВЛ" |  |  |  | шт. | 5 | 1 | 5 |  |  | 520 | 1.02 | 2652 | [20 empty] | Информационный знак ВЛ 210х280 "Охранная зона ВЛ"
| 421/пр_2020_п.92_пп.а | Заготовительно-складские расходы для материальных ресурсов (за исключением металлических конструкций) - 2% ПЗ=2% (ОЗП=2%; ЭМ=2%; МАТ=2%) | [33 empty] | Заготовительно-складские расходы для материальных ресурсов (за исключением металлических конструкций) - 2% ПЗ=2% (ОЗП=2%; ЭМ=2%; МАТ=2%)
|  | Всего по позиции |  |  |  | 12: 2652 | [27 empty] | Всего по позиции
44 | ТЦ_25.1.06.03_71_710705837611 | Предупреждающая табличка 300х150 "Не влезай, убьет"(ПВХ,4 мм) |  |  |  | шт. | 5 | 1 | 5 |  |  | 577.7 | 1.02 | 2946.27 | [20 empty] | Предупреждающая табличка 300х150 "Не влезай, убьет"(ПВХ,4 мм)
| 421/пр_2020_п.92_пп.а | Заготовительно-складские расходы для материальных ресурсов (за исключением металлических конструкций) - 2% ПЗ=2% (ОЗП=2%; ЭМ=2%; МАТ=2%) | [33 empty] | Заготовительно-складские расходы для материальных ресурсов (за исключением металлических конструкций) - 2% ПЗ=2% (ОЗП=2%; ЭМ=2%; МАТ=2%)
|  | Всего по позиции |  |  |  | 12: 2946.27 | [27 empty] | Всего по позиции
|  | Итоги по разделу 3 Материалы в текущих ценах : | [42 empty] | Итоги по разделу 3 Материалы в текущих ценах :
|  | Всего прямые затраты (справочно) |  |  |  | 12: 1138766.11 | [31 empty] | Всего прямые затраты (справочно)
|  | в том числе: | [43 empty] | в том числе:
|  | Материалы |  |  |  | 12: 1138766.11 | [31 empty] | Материалы
|  | Строительные работы |  |  |  | 12: 1138766.11 | [31 empty] | Строительные работы
|  | в том числе: | [43 empty] | в том числе:
|  | материалы |  |  |  | 12: 1138766.11 | [31 empty] | материалы
|  | Всего по разделу 3 Материалы в текущих ценах |  |  |  | 12: 1138766.11 | [32 empty] | Всего по разделу 3 Материалы в текущих ценах
Раздел 4. Металлоконструкции в текущих ценах | [33 empty] | Раздел 4. Металлоконструкции в текущих ценах
45 | ТЦ_22.2.02.19_71_710705837611 | Проводник заземл. ЗП-1 (оцинкованный) |  |  |  | м | 4.5 | 1 | 4.5 |  |  | 633 | 1.0075 | 2869.86 | [20 empty] | Проводник заземл. ЗП-1 (оцинкованный)
| Приказ от 04.08.2020 № 421/пр п.92б (в ред. пр. № 55/пр от 30.01.2024) | Заготовительно-складские расходы для металлических конструкций - 0,75% ПЗ=0,75% (ОЗП=0,75%; ЭМ=0,75%; МАТ=0,75%) | [33 empty] | Заготовительно-складские расходы для металлических конструкций - 0,75% ПЗ=0,75% (ОЗП=0,75%; ЭМ=0,75%; МАТ=0,75%)
|  | Всего по позиции |  |  |  | 12: 2869.86 | [27 empty] | Всего по позиции
46 | ТЦ_22.2.02.18_71_710705837611 | Траверса ТМ2 (оцинкованная) |  |  |  | шт. | 1 | 1 | 1 |  |  | 6493.5 | 1.0075 | 6542.2 | [20 empty] | Траверса ТМ2 (оцинкованная)
| Приказ от 04.08.2020 № 421/пр п.92б (в ред. пр. № 55/пр от 30.01.2024) | Заготовительно-складские расходы для металлических конструкций - 0,75% ПЗ=0,75% (ОЗП=0,75%; ЭМ=0,75%; МАТ=0,75%) | [33 empty] | Заготовительно-складские расходы для металлических конструкций - 0,75% ПЗ=0,75% (ОЗП=0,75%; ЭМ=0,75%; МАТ=0,75%)
|  | Всего по позиции |  |  |  | 12: 6542.2 | [27 empty] | Всего по позиции
47 | ТЦ_22.2.02.18_71_710705837611 | Траверса ТМ3 (оцинкованная) |  |  |  | шт. | 1 | 1 | 1 |  |  | 9537 | 1.0075 | 9608.53 | [20 empty] | Траверса ТМ3 (оцинкованная)
| Приказ от 04.08.2020 № 421/пр п.92б (в ред. пр. № 55/пр от 30.01.2024) | Заготовительно-складские расходы для металлических конструкций - 0,75% ПЗ=0,75% (ОЗП=0,75%; ЭМ=0,75%; МАТ=0,75%) | [33 empty] | Заготовительно-складские расходы для металлических конструкций - 0,75% ПЗ=0,75% (ОЗП=0,75%; ЭМ=0,75%; МАТ=0,75%)
|  | Всего по позиции |  |  |  | 12: 9608.53 | [27 empty] | Всего по позиции
48 | ТЦ_22.2.02.18_71_710705837611 | Траверса ТМ63 (оцинкованная) |  |  |  | шт. | 1 | 1 | 1 |  |  | 12988 | 1.0075 | 13085.41 | [20 empty] | Траверса ТМ63 (оцинкованная)
| Приказ от 04.08.2020 № 421/пр п.92б (в ред. пр. № 55/пр от 30.01.2024) | Заготовительно-складские расходы для металлических конструкций - 0,75% ПЗ=0,75% (ОЗП=0,75%; ЭМ=0,75%; МАТ=0,75%) | [33 empty] | Заготовительно-складские расходы для металлических конструкций - 0,75% ПЗ=0,75% (ОЗП=0,75%; ЭМ=0,75%; МАТ=0,75%)
|  | Всего по позиции |  |  |  | 12: 13085.41 | [27 empty] | Всего по позиции
49 | ТЦ_22.2.02.18_71_710705837611 | Траверса ТМ65 (оцинкованная) |  |  |  | шт. | 1 | 1 | 1 |  |  | 8608 | 1.0075 | 8672.56 | [20 empty] | Траверса ТМ65 (оцинкованная)
| Приказ от 04.08.2020 № 421/пр п.92б (в ред. пр. № 55/пр от 30.01.2024) | Заготовительно-складские расходы для металлических конструкций - 0,75% ПЗ=0,75% (ОЗП=0,75%; ЭМ=0,75%; МАТ=0,75%) | [33 empty] | Заготовительно-складские расходы для металлических конструкций - 0,75% ПЗ=0,75% (ОЗП=0,75%; ЭМ=0,75%; МАТ=0,75%)
|  | Всего по позиции |  |  |  | 12: 8672.56 | [27 empty] | Всего по позиции
50 | ТЦ_22.2.02.18_71_710705837611 | Траверса ТМ66 (оцинкованная) |  |  |  | шт. | 1 | 1 | 1 |  |  | 2870 | 1.0075 | 2891.53 | [20 empty] | Траверса ТМ66 (оцинкованная)
| Приказ от 04.08.2020 № 421/пр п.92б (в ред. пр. № 55/пр от 30.01.2024) | Заготовительно-складские расходы для металлических конструкций - 0,75% ПЗ=0,75% (ОЗП=0,75%; ЭМ=0,75%; МАТ=0,75%) | [33 empty] | Заготовительно-складские расходы для металлических конструкций - 0,75% ПЗ=0,75% (ОЗП=0,75%; ЭМ=0,75%; МАТ=0,75%)
|  | Всего по позиции |  |  |  | 12: 2891.53 | [27 empty] | Всего по позиции
51 | ТЦ_22.2.02.18_71_710705837611 | Траверса ТМ67 (оцинкованная) |  |  |  | шт. | 1 | 1 | 1 |  |  | 1635 | 1.0075 | 1647.26 | [20 empty] | Траверса ТМ67 (оцинкованная)
| Приказ от 04.08.2020 № 421/пр п.92б (в ред. пр. № 55/пр от 30.01.2024) | Заготовительно-складские расходы для металлических конструкций - 0,75% ПЗ=0,75% (ОЗП=0,75%; ЭМ=0,75%; МАТ=0,75%) | [33 empty] | Заготовительно-складские расходы для металлических конструкций - 0,75% ПЗ=0,75% (ОЗП=0,75%; ЭМ=0,75%; МАТ=0,75%)
|  | Всего по позиции |  |  |  | 12: 1647.26 | [27 empty] | Всего по позиции
52 | ТЦ_22.2.02.18_71_710705837611 | Траверса ТМ68 (оцинкованная) |  |  |  | шт. | 1 | 1 | 1 |  |  | 19480 | 1.0075 | 19626.1 | [20 empty] | Траверса ТМ68 (оцинкованная)
| Приказ от 04.08.2020 № 421/пр п.92б (в ред. пр. № 55/пр от 30.01.2024) | Заготовительно-складские расходы для металлических конструкций - 0,75% ПЗ=0,75% (ОЗП=0,75%; ЭМ=0,75%; МАТ=0,75%) | [33 empty] | Заготовительно-складские расходы для металлических конструкций - 0,75% ПЗ=0,75% (ОЗП=0,75%; ЭМ=0,75%; МАТ=0,75%)
|  | Всего по позиции |  |  |  | 12: 19626.1 | [27 empty] | Всего по позиции
53 | ТЦ_22.2.02.08_71_710705837611 | Кронштейн У52 (оцинк) |  |  |  | шт | 2 | 1 | 2 |  |  | 3001.7 | 1.0075 | 6048.43 | [20 empty] | Кронштейн У52 (оцинк)
| Приказ от 04.08.2020 № 421/пр п.92б (в ред. пр. № 55/пр от 30.01.2024) | Заготовительно-складские расходы для металлических конструкций - 0,75% ПЗ=0,75% (ОЗП=0,75%; ЭМ=0,75%; МАТ=0,75%) | [33 empty] | Заготовительно-складские расходы для металлических конструкций - 0,75% ПЗ=0,75% (ОЗП=0,75%; ЭМ=0,75%; МАТ=0,75%)
|  | Всего по позиции |  |  |  | 12: 6048.43 | [27 empty] | Всего по позиции
54 | ТЦ_22.2.02.20_71_710705837611 | Хомут Х42 (оцинкованный) |  |  |  | шт. | 4 | 1 | 4 |  |  | 549 | 1.0075 | 2212.47 | [20 empty] | Хомут Х42 (оцинкованный)
| Приказ от 04.08.2020 № 421/пр п.92б (в ред. пр. № 55/пр от 30.01.2024) | Заготовительно-складские расходы для металлических конструкций - 0,75% ПЗ=0,75% (ОЗП=0,75%; ЭМ=0,75%; МАТ=0,75%) | [33 empty] | Заготовительно-складские расходы для металлических конструкций - 0,75% ПЗ=0,75% (ОЗП=0,75%; ЭМ=0,75%; МАТ=0,75%)
|  | Всего по позиции |  |  |  | 12: 2212.47 | [27 empty] | Всего по позиции
55 | ТЦ_22.2.02.20_71_710705837611 | Хомут Х51 (оцинкованный) |  |  |  | шт. | 3 | 1 | 3 |  |  | 1125 | 1.0075 | 3400.31 | [20 empty] | Хомут Х51 (оцинкованный)
| Приказ от 04.08.2020 № 421/пр п.92б (в ред. пр. № 55/пр от 30.01.2024) | Заготовительно-складские расходы для металлических конструкций - 0,75% ПЗ=0,75% (ОЗП=0,75%; ЭМ=0,75%; МАТ=0,75%) | [33 empty] | Заготовительно-складские расходы для металлических конструкций - 0,75% ПЗ=0,75% (ОЗП=0,75%; ЭМ=0,75%; МАТ=0,75%)
|  | Всего по позиции |  |  |  | 12: 3400.31 | [27 empty] | Всего по позиции
|  | Итоги по разделу 4 Металлоконструкции в текущих ценах : | [42 empty] | Итоги по разделу 4 Металлоконструкции в текущих ценах :
|  | Всего прямые затраты (справочно) |  |  |  | 12: 76604.66 | [31 empty] | Всего прямые затраты (справочно)
|  | в том числе: | [43 empty] | в том числе:
|  | Материалы |  |  |  | 12: 76604.66 | [31 empty] | Материалы
|  | Строительные работы |  |  |  | 12: 76604.66 | [31 empty] | Строительные работы
|  | в том числе: | [43 empty] | в том числе:
|  | материалы |  |  |  | 12: 76604.66 | [31 empty] | материалы
|  | Всего по разделу 4 Металлоконструкции в текущих ценах |  |  |  | 12: 76604.66 | [32 empty] | Всего по разделу 4 Металлоконструкции в текущих ценах
Раздел 5. Оборудование в текущих ценах | [33 empty] | Раздел 5. Оборудование в текущих ценах
56 О | ТЦ_20.5.05.03_71_710705837611 | Разрядник РМК -20-IV УХЛ1/021 |  |  |  | компл. | 31 | 1 | 31 |  |  | 16263 |  | 510245.65 | [20 empty] | Разрядник РМК -20-IV УХЛ1/021
| Приказ от 04.08.2020 № 421/пр п.92в (в ред. пр. № 55/пр от 30.01.2024) | Заготовительно-складские расходы для оборудования - 1,2% ПЗ=1,2% (ОЗП=1,2%; ЭМ=1,2%; МАТ=1,2%) | [33 empty] | Заготовительно-складские расходы для оборудования - 1,2% ПЗ=1,2% (ОЗП=1,2%; ЭМ=1,2%; МАТ=1,2%)
56 | ТЦ_20.5.05.03_71_710705837611 | Разрядник РМК -20-IV УХЛ1/021 |  |  |  | компл. | 31 |  | 31 |  |  | 16263 | 1.012 | 510202.84 | [34 empty] | Разрядник РМК -20-IV УХЛ1/021
56.1 | ТЦ_20.5.05.03_71_710705837611_51-1 | Погрузка в автотранспортное средство: прочие материалы, детали (с использованием погрузчика) |  |  |  | 4: 1т груза; 7: 0.0279; 10: 535.56; 12: 14.94 | [35 empty] | Погрузка в автотранспортное средство: прочие материалы, детали (с использованием погрузчика)
56.2 | ТЦ_20.5.05.03_71_710705837611_51-2 | Разгрузка с автотранспортного средства: прочие материалы, детали (с использованием погрузчика) |  |  |  | 4: 1т груза; 7: 0.0279; 10: 397.33; 12: 11.09 | [35 empty] | Разгрузка с автотранспортного средства: прочие материалы, детали (с использованием погрузчика)
56.3 | ТЦ_20.5.05.03_71_710705837611_01-20-1-01-0029 | Перевозка грузов I класса автомобилями бортовыми грузоподъемностью до 20 т по дорогам с усовершенствованным (асфальтобетонным, цементобетонным, железобетонным, обработанным органическим вяжущим) дорожным покрытием на расстояние 29 км |  |  |  | 4: 1т груза; 7: 0.0279; 10: 601.48; 12: 16.78 | [35 empty] | Перевозка грузов I класса автомобилями бортовыми грузоподъемностью до 20 т по дорогам с усовершенствованным (асфальтобетонным, цементобетонным, железобетонным, обработанным органическим вяжущим) дорожным покрытием на расстояние 29 км
|  | Всего по позиции |  |  |  | 12: 510245.65 | [27 empty] | Всего по позиции
|  | Итоги по разделу 5 Оборудование в текущих ценах : | [42 empty] | Итоги по разделу 5 Оборудование в текущих ценах :
|  | Оборудование |  |  |  | 12: 510245.65 | [31 empty] | Оборудование
|  | Всего по разделу 5 Оборудование в текущих ценах |  |  |  | 12: 510245.65 | [32 empty] | Всего по разделу 5 Оборудование в текущих ценах
Раздел 6. Перевозка материалов от п.Иншинский (база ООО Ион) - Ленинский район д.Кутепово, 29 км | [33 empty] | Раздел 6. Перевозка материалов от п.Иншинский (база ООО Ион) - Ленинский район д.Кутепово, 29 км
57 | 03-1 Сплит-форма Тульская область на 2 квартал 2026 года.xlsx | Погрузка в автотранспортное средство: изделия из сборного железобетона, бетона, керамзитобетона массой до 3 т |  |  |  | 1т груза | 6.78 | 1 | 6.78 |  |  | 328.98 |  | 2230.48 | [20 empty] | Погрузка в автотранспортное средство: изделия из сборного железобетона, бетона, керамзитобетона массой до 3 т
|  | Объем=1,13*6 | [40 empty] | Объем=1,13*6
|  | Всего по позиции |  |  |  | 12: 2230.48 | [27 empty] | Всего по позиции
58 | 03-2 Сплит-форма Тульская область на 2 квартал 2026 года.xlsx | Разгрузка с автотранспортного средства: изделия из сборного железобетона, бетона, керамзитобетона массой до 3 т |  |  |  | 1т груза | 6.78 | 1 | 6.78 |  |  | 328.98 |  | 2230.48 | [20 empty] | Разгрузка с автотранспортного средства: изделия из сборного железобетона, бетона, керамзитобетона массой до 3 т
|  | Всего по позиции |  |  |  | 12: 2230.48 | [27 empty] | Всего по позиции
59 | 15-1 Сплит-форма Тульская область на 2 квартал 2026 года.xlsx | Погрузка в автотранспортное средство: металлические конструкции весом до 1 т |  |  |  | 1т груза | 0.13675 | 1 | 0.13675 |  |  | 681.48 |  | 93.19 | [20 empty] | Погрузка в автотранспортное средство: металлические конструкции весом до 1 т
|  | Объем=(4,5*0,9+2,5+10,9+10,1+22,3+18,8+6,7+3,9+33+2*7+4*1,2+3*1,9)/1000 | [40 empty] | Объем=(4,5*0,9+2,5+10,9+10,1+22,3+18,8+6,7+3,9+33+2*7+4*1,2+3*1,9)/1000
|  | Всего по позиции |  |  |  | 12: 93.19 | [27 empty] | Всего по позиции
60 | 15-2 Сплит-форма Тульская область на 2 квартал 2026 года.xlsx | Разгрузка с автотранспортного средства: металлические конструкции весом до 1 т |  |  |  | 1т груза | 0.13675 | 1 | 0.13675 |  |  | 681.48 |  | 93.19 | [20 empty] | Разгрузка с автотранспортного средства: металлические конструкции весом до 1 т
|  | Всего по позиции |  |  |  | 12: 93.19 | [27 empty] | Всего по позиции
61 | 51-1 Сплит-форма Тульская область на 2 квартал 2026 года.xlsx | Погрузка в автотранспортное средство: прочие материалы, детали (с использованием погрузчика) |  |  |  | 1т груза | 2.2708 | 1 | 2.2708 |  |  | 535.56 |  | 1216.15 | [20 empty] | Погрузка в автотранспортное средство: прочие материалы, детали (с использованием погрузчика)
|  | Объем=(2,46*445+3*0,48+6*0,48+6*0,08+164*0,1+18+82*0,03+66*2,84+66*1,15+132*3,9+66*1,05+82*3,5)/1000 | [40 empty] | Объем=(2,46*445+3*0,48+6*0,48+6*0,08+164*0,1+18+82*0,03+66*2,84+66*1,15+132*3,9+66*1,05+82*3,5)/1000
|  | Всего по позиции |  |  |  | 12: 1216.15 | [27 empty] | Всего по позиции
62 | 51-2 Сплит-форма Тульская область на 2 квартал 2026 года.xlsx | Разгрузка с автотранспортного средства: прочие материалы, детали (с использованием погрузчика) |  |  |  | 1т груза | 2.2708 | 1 | 2.2708 |  |  | 397.33 |  | 902.26 | [20 empty] | Разгрузка с автотранспортного средства: прочие материалы, детали (с использованием погрузчика)
|  | Всего по позиции |  |  |  | 12: 902.26 | [27 empty] | Всего по позиции
63 | 01-20-1-01-0029 Сплит-форма Тульская область на 2 квартал 2026 года.xlsx | Перевозка грузов I класса автомобилями бортовыми грузоподъемностью до 20 т по дорогам с усовершенствованным (асфальтобетонным, цементобетонным, железобетонным, обработанным органическим вяжущим) дорожным покрытием на расстояние 29 км |  |  |  | 1т груза | 9.1875 | 1 | 9.1875 |  |  | 601.48 |  | 5526.13 | [20 empty] | Перевозка грузов I класса автомобилями бортовыми грузоподъемностью до 20 т по дорогам с усовершенствованным (асфальтобетонным, цементобетонным, железобетонным, обработанным органическим вяжущим) дорожным покрытием на расстояние 29 км
|  | Объем=Ф1+Ф4+Ф6 | [40 empty] | Объем=Ф1+Ф4+Ф6
|  | Всего по позиции |  |  |  | 12: 5526.13 | [27 empty] | Всего по позиции
|  | Итоги по разделу 6 Перевозка материалов от п.Иншинский (база ООО Ион) - Ленинский район д.Кутепово, 29 км : | [42 empty] | Итоги по разделу 6 Перевозка материалов от п.Иншинский (база ООО Ион) - Ленинский район д.Кутепово, 29 км :
|  | Всего прямые затраты (справочно) |  |  |  | 12: 12291.88 | [31 empty] | Всего прямые затраты (справочно)
|  | в том числе: | [43 empty] | в том числе:
|  | Материалы |  |  |  | 12: 12291.88 | [31 empty] | Материалы
|  | Строительные работы |  |  |  | 12: 12291.88 | [31 empty] | Строительные работы
|  | в том числе: | [43 empty] | в том числе:
|  | материалы |  |  |  | 12: 12291.88 | [31 empty] | материалы
|  | Всего по разделу 6 Перевозка материалов от п.Иншинский (база ООО Ион) - Ленинский район д.Кутепово, 29 км |  |  |  | 12: 12291.88 | [32 empty] | Всего по разделу 6 Перевозка материалов от п.Иншинский (база ООО Ион) - Ленинский район д.Кутепово, 29 км
|  | Итоги по смете: | [48 empty] | Итоги по смете:
|  | Всего прямые затраты (справочно) |  |  |  | 12: 1870947.31 | [37 empty] | Всего прямые затраты (справочно)
|  | в том числе: | [49 empty] | в том числе:
|  | Оплата труда рабочих |  |  |  | 12: 183723.62 | [37 empty] | Оплата труда рабочих
|  | Эксплуатация машин |  |  |  | 12: 62413.22 | [37 empty] | Эксплуатация машин
|  | Оплата труда машинистов (Отм) |  |  |  | 12: 38623.93 | [37 empty] | Оплата труда машинистов (Отм)
|  | Материалы |  |  |  | 12: 1586186.54 | [37 empty] | Материалы
|  | Строительные работы |  |  |  | 12: 2231080.5 | [37 empty] | Строительные работы
|  | в том числе: | [49 empty] | в том числе:
|  | оплата труда |  |  |  | 12: 183555.7 | [37 empty] | оплата труда
|  | эксплуатация машин и механизмов |  |  |  | 12: 62124.41 | [37 empty] | эксплуатация машин и механизмов
|  | оплата труда машинистов (Отм) |  |  |  | 12: 38522.73 | [37 empty] | оплата труда машинистов (Отм)
|  | материалы |  |  |  | 12: 1586183.74 | [37 empty] | материалы
|  | накладные расходы |  |  |  | 12: 228207.99 | [37 empty] | накладные расходы
|  | сметная прибыль |  |  |  | 12: 132485.93 | [37 empty] | сметная прибыль
|  | Монтажные работы |  |  |  | 12: 959.03 | [37 empty] | Монтажные работы
|  | в том числе: | [49 empty] | в том числе:
|  | оплата труда |  |  |  | 12: 167.92 | [37 empty] | оплата труда
|  | эксплуатация машин и механизмов |  |  |  | 12: 288.81 | [37 empty] | эксплуатация машин и механизмов
|  | оплата труда машинистов (Отм) |  |  |  | 12: 101.2 | [37 empty] | оплата труда машинистов (Отм)
|  | материалы |  |  |  | 12: 2.8 | [37 empty] | материалы
|  | накладные расходы |  |  |  | 12: 261.05 | [37 empty] | накладные расходы
|  | сметная прибыль |  |  |  | 12: 137.25 | [37 empty] | сметная прибыль
|  | Оборудование |  |  |  | 12: 510245.65 | [37 empty] | Оборудование
|  | Всего ФОТ (справочно) |  |  |  | 12: 222347.55 | [37 empty] | Всего ФОТ (справочно)
|  | Всего накладные расходы (справочно) |  |  |  | 12: 228469.04 | [37 empty] | Всего накладные расходы (справочно)
|  | Всего сметная прибыль (справочно) |  |  |  | 12: 132623.18 | [37 empty] | Всего сметная прибыль (справочно)
|  | ВСЕГО по смете |  |  |  | 12: 2742285.18 | [38 empty] | ВСЕГО по смете
|  | справочно: | [49 empty] | справочно:
|  | Затраты труда рабочих |  |  |  | 7: 466,112616 | [39 empty] | Затраты труда рабочих
|  | Затраты труда машинистов |  |  |  | 7: 90,542208 | [39 empty] | Затраты труда машинистов
Составил:
[должность, подпись (инициалы, фамилия)]
Проверил:
[должность, подпись (инициалы, фамилия)]

## 7. Реконструкция ВЛ 6кВ Сельэле (hidden)
Приложение № 3
Утверждено приказом Минстроя РФ № 421/пр от 4 августа 2020 г. в редакции приказа № 557/пр от 7 июля 2022 г.
Наименование программного продукта |  |  |  |  | ГРАНД-Смета, версия 2026.2
Наименование редакции сметных нормативов |  |  |  |  | Приказ Минстроя России от 30.12.2021 № 1046/пр; Приказ Минстроя России от 04.08.2020 № 421/пр; Приказ Минстроя России от 21.12.2020 № 812/пр; Приказ Минстроя России от 11.12.2020 № 774/пр; Приказ Минстроя России от 02.08.2023 № 551/пр; Приказ Минстроя России от 14.11.2023 № 817/пр; Приказ Минстроя России от 16.02.2024 № 102/пр; Приказ Минстроя России от 13.05.2024 №323/пр; Приказ Минстроя России от 09.08.2024 №524/пр; Приказ Минстроя России от 07.11.2024 №747/пр; Приказ Минстроя России от 23.01.2025 №30/пр; Приказ Минстроя России от 07.02.2025 №69/пр; Приказ Минстроя России от 19.05.2025 №299/пр; Приказ Минстроя России от 14.08.2025 №490/пр; Приказ Минстроя России от 12.11.2025 №696/пр; Приказ Минстроя России от 17.02.2026 №91/пр; Приказ Минстроя России от 18.05.2026 №301/пр; Приказ Минстроя России от 09.07.2026 №435/пр | [11 empty] | Наименование редакции сметных нормативов | Приказ Минстроя России от 30.12.2021 № 1046/пр; Приказ Минстроя России от 04.08.2020 № 421/пр; Приказ Минстроя России от 21.12.2020 № 812/пр; Приказ Минстроя России от 11.12.2020 № 774/пр; Приказ Минстроя России от 02.08.2023 № 551/пр; Приказ Минстроя России от 14.11.2023 № 817/пр; Приказ Минстроя России от 16.02.2024 № 102/пр; Приказ Минстроя России от 13.05.2024 №323/пр; Приказ Минстроя России от 09.08.2024 №524/пр; Приказ Минстроя России от 07.11.2024 №747/пр; Приказ Минстроя России от 23.01.2025 №30/пр; Приказ Минстроя России от 07.02.2025 №69/пр; Приказ Минстроя России от 19.05.2025 №299/пр; Приказ Минстроя России от 14.08.2025 №490/пр; Приказ Минстроя России от 12.11.2025 №696/пр; Приказ Минстроя России от 17.02.2026 №91/пр; Приказ Минстроя России от 18.05.2026 №301/пр; Приказ Минстроя России от 09.07.2026 №435/пр
Реквизиты приказа Минстроя России об утверждении дополнений и изменений к сметным нормативам |  |  |  |  | Приказ Минстроя России от 18 мая 2022 г. № 378/пр, Приказ Минстроя России от 26 августа 2022 г. № 703/пр, Приказ Минстроя России от 26 октября 2022 г. № 905/пр, Приказ Минстроя России от 27 декабря 2022 г. № 1133/пр, Приказ Минстроя России от 10 февраля 2023 г. № 84/пр, Приказ Минстроя России от 11.05.2023 №335/пр; Приказ Минстроя России от 07.07.2022 № 557/пр; Приказ Минстроя России от 02.09.2021 № 636/пр, Приказ Минстроя России от 26.07.2022 № 611/пр; Приказ Минстроя России от 22.04.2022 № 317/пр; Приказ Минстроя России от 02.08.2023 № 551/пр; Приказ Минстроя России от 14.11.2023 № 817/пр; Приказ Минстроя России от 30.01.2024 № 55/пр; Приказ Минстроя России от 16.02.2024 № 102/пр; Приказ Минстроя России от 13.05.2024 №323/пр; Приказ Минстроя России от 09.08.2024 №524/пр; Приказ Минстроя России от 07.11.2024 №747/пр; Приказ Минстроя России от 23.01.2025 №30/пр; Приказ Минстроя России от 07.02.2025 №69/пр; Приказ Минстроя России от 19.05.2025 №299/пр; Приказ Минстроя России от 14.08.2025 №490/пр; Приказ Минстроя России от 12.11.2025 №696/пр; Приказ Минстроя России от 17.02.2026 №91/пр; Приказ Минстроя России от 18.05.2026 №301/пр; Приказ Минстроя России от 09.07.2026 №435/пр | [13 empty] | Реквизиты приказа Минстроя России об утверждении дополнений и изменений к сметным нормативам | Приказ Минстроя России от 18 мая 2022 г. № 378/пр, Приказ Минстроя России от 26 августа 2022 г. № 703/пр, Приказ Минстроя России от 26 октября 2022 г. № 905/пр, Приказ Минстроя России от 27 декабря 2022 г. № 1133/пр, Приказ Минстроя России от 10 февраля 2023 г. № 84/пр, Приказ Минстроя России от 11.05.2023 №335/пр; Приказ Минстроя России от 07.07.2022 № 557/пр; Приказ Минстроя России от 02.09.2021 № 636/пр, Приказ Минстроя России от 26.07.2022 № 611/пр; Приказ Минстроя России от 22.04.2022 № 317/пр; Приказ Минстроя России от 02.08.2023 № 551/пр; Приказ Минстроя России от 14.11.2023 № 817/пр; Приказ Минстроя России от 30.01.2024 № 55/пр; Приказ Минстроя России от 16.02.2024 № 102/пр; Приказ Минстроя России от 13.05.2024 №323/пр; Приказ Минстроя России от 09.08.2024 №524/пр; Приказ Минстроя России от 07.11.2024 №747/пр; Приказ Минстроя России от 23.01.2025 №30/пр; Приказ Минстроя России от 07.02.2025 №69/пр; Приказ Минстроя России от 19.05.2025 №299/пр; Приказ Минстроя России от 14.08.2025 №490/пр; Приказ Минстроя России от 12.11.2025 №696/пр; Приказ Минстроя России от 17.02.2026 №91/пр; Приказ Минстроя России от 18.05.2026 №301/пр; Приказ Минстроя России от 09.07.2026 №435/пр
Реквизиты письма Минстроя России об индексах изменения сметной стоимости строительства, включаемые в федеральный реестр сметных нормативов и размещаемые в федеральной государственной информационной системе ценообразования в строительстве, подготовленного в соответствии пунктом 85 Методики расчета индексов изменения сметной стоимости строительства, утвержденной приказом Министерства строительства и жилищно-коммунального хозяйства Российской Федерации от 5 июня 2019 г. № 326/пр |  |  |  |  | Письмо Минстроя России от 22.05.2026 № 31076-ИФ/09 | [9 empty] | Реквизиты письма Минстроя России об индексах изменения сметной стоимости строительства, включаемые в федеральный реестр сметных нормативов и размещаемые в федеральной государственной информационной системе ценообразования в строительстве, подготовленного в соответствии пунктом 85 Методики расчета индексов изменения сметной стоимости строительства, утвержденной приказом Министерства строительства и жилищно-коммунального хозяйства Российской Федерации от 5 июня 2019 г. № 326/пр¹ | Письмо Минстроя России от 22.05.2026 № 31076-ИФ/09 |  |  |  |  | Реквизиты письма Минстроя России об индексах изменения сметной стоимости строительства, включаемые в федеральный реестр сметных нормативов и размещаемые в федеральной государственной информационной системе ценообразования в строительстве, подготовленного в соответствии пунктом 85 Методики расчета индексов изменения сметной стоимости строительства, утвержденной приказом Министерства строительства и жилищно-коммунального хозяйства Российской Федерации от 5 июня 2019 г. № 326/пр | Письмо Минстроя России от 22.05.2026 № 31076-ИФ/09
Реквизиты нормативного правового акта об утверждении оплаты труда, утверждаемый в соответствии с пунктом 22(1) Правилами мониторинга цен, утвержденными постановлением Правительства Российской Федерации от 23 декабря 2016 г. № 1452 |  |  |  |  | Приказ министерства строительства Тульской области от 20.02.2026 № 33 | [9 empty] | Реквизиты нормативного правового акта об утверждении оплаты труда, утверждаемый в соответствии с пунктом 22(1) Правилами мониторинга цен, утвержденными постановлением Правительства Российской Федерации от 23 декабря 2016 г. № 1452 | Приказ министерства строительства Тульской области от 20.02.2026 № 33 | [6 empty] | Реквизиты нормативного правового акта об утверждении оплаты труда, утверждаемый в соответствии с пунктом 22(1) Правилами мониторинга цен, утвержденными постановлением Правительства Российской Федерации от 23 декабря 2016 г. № 1452 | Приказ министерства строительства Тульской области от 20.02.2026 № 33
Обоснование принятых текущих цен на строительные ресурсы | [24 empty] | Обоснование принятых текущих цен на строительные ресурсы
Наименование субъекта Российской Федерации |  |  |  |  | 71. Тульская область | [10 empty] | 71. Тульская область | [9 empty] | Наименование субъекта Российской Федерации | 71. Тульская область
Наименование зоны субъекта Российской Федерации |  |  |  |  | Тульская область | [10 empty] | Тульская область | [11 empty] | Наименование зоны субъекта Российской Федерации | Тульская область
«Реконструкция ВЛ 6 кВ «Сельэлектро-2» ПС №20 «Барсуки» в Ленинском районе Тульской области, протяженностью 18,043 км, с реконструкцией участка ВЛ 6 кВ «Сельэлектро-3» ПС №20 «Барсуки», протяженностью 0,782 км (общая протяженность 18,825 км) (TUE-00116-032) | [29 empty] | «Реконструкция ВЛ 6 кВ «Сельэлектро-2» ПС №20 «Барсуки» в Ленинском районе Тульской области, протяженностью 18,043 км, с реконструкцией участка ВЛ 6 кВ «Сельэлектро-3» ПС №20 «Барсуки», протяженностью 0,782 км (общая протяженность 18,825 км) (TUE-00116-032)
(наименование стройки)
(наименование объекта капитального строительства)
ЛОКАЛЬНЫЙ СМЕТНЫЙ РАСЧЕТ (СМЕТА) № 7
Реконструкция участка ВЛ 6кВ Сельэлектро-3, протяженностью 0,902 км | [30 empty] | Реконструкция участка ВЛ 6кВ Сельэлектро-3, протяженностью 0,902 км
(наименование работ и затрат)
Составлен | ресурсно-индексным | методом
Основание | Проект №004/26-ЭС | [30 empty] | Проект №004/26-ЭС
(проектная и (или) иная техническая документация)
Составлен(а) в текущем уровне цен |  | II квартал 2026 года | [30 empty] | II квартал 2026 года
Сметная стоимость |  |  | 2742.29 | тыс.руб.
в том числе:
| строительных работ |  | 2231.08 | тыс.руб. |  |  |  |  | Средства на оплату труда рабочих |  |  |  | 183.72 | тыс.руб.
| монтажных работ |  | 0.96 | тыс.руб. |  |  |  |  | Средства на оплату труда машинистов |  |  |  | 38.62 | тыс.руб.
| оборудования |  | 510.25 | тыс.руб. |  |  |  |  | Нормативные затраты труда рабочих |  |  |  | 466.11 | чел.-ч.
| прочих затрат |  | 0 | тыс.руб. |  |  |  |  | Нормативные затраты труда машинистов |  |  |  | 90.54 | чел.-ч.
№ п/п | Обоснование | Наименование работ и затрат |  |  |  | Единица измерения | Количество |  |  | Сметная стоимость, руб.
[7 empty] | на единицу измерения | коэффициенты | всего с учетом коэффициентов | на единицу измерения в базисном уровне цен | индекс | на единицу измерения в текущем уровне цен | коэффициенты | всего в текущем уровне цен
1 | 2 | 3 |  |  |  | 4 | 5 | 6 | 7 | 8 | 9 | 10 | 11 | 12
Раздел 1. Строительно-монтажные работы | [33 empty] | Раздел 1. Строительно-монтажные работы
1 | ГЭСН33-04-016-02 | Развозка конструкций и материалов опор ВЛ 0,38-10 кВ по трассе: одностоечных железобетонных опор |  |  |  | 4: шт; 5: 6; 6: 1; 7: 6 | [20 empty] | Развозка конструкций и материалов опор ВЛ 0,38-10 кВ по трассе: одностоечных железобетонных опор
| 421/пр_2020_прил.10_т.3_п.4_гр.3 | Производство работ осуществляется в охранной зоне действующей воздушной линии электропередачи, вблизи объектов, находящихся под напряжением, внутри объектов капитального строительства, внутренняя проводка в которых не обесточена, если это приведет к ограничению действий рабочих в соответствии с требованиями техники безопасности ОЗП=1,2; ЭМ=1,2 к расх.; ЗПМ=1,2; ТЗ=1,2; ТЗМ=1,2 | [33 empty] | Производство работ осуществляется в охранной зоне действующей воздушной линии электропередачи, вблизи объектов, находящихся под напряжением, внутри объектов капитального строительства, внутренняя проводка в которых не обесточена, если это приведет к ограничению действий рабочих в соответствии с требованиями техники безопасности ОЗП=1,2; ЭМ=1,2 к расх.; ЗПМ=1,2; ТЗ=1,2; ТЗМ=1,2
| 1 | ОТ(ЗТ) |  |  |  | 4: чел.-ч; 7: 3.168; 12: 1128.06 | [22 empty] | ОТ(ЗТ)
| 1-100-25 | Средний разряд работы 2,5 |  |  |  | чел.-ч | 0.44 | 1.2 | 3.168 |  |  | 356.08 |  | 1128.06 | [23 empty] | Средний разряд работы 2,5
| 2 | ЭМ |  |  |  | 12: 3930.01 | [22 empty] | ЭМ
|  | ОТм(ЗТм) |  |  |  | 4: чел.-ч; 7: 3.456; 12: 1694.78 | [22 empty] | ОТм(ЗТм)
| 91.05.05-015 | Краны на автомобильном ходу, грузоподъемность 16 т |  |  |  | маш.-ч | 0.24 | 1.2 | 1.728 |  |  | 1604.51 |  | 2772.59 | [23 empty] | Краны на автомобильном ходу, грузоподъемность 16 т
| 4-100-060 | ОТм(Зтм) Средний разряд машинистов 6 |  |  |  | чел.-ч | 0.24 | 1.2 | 1.728 |  |  | 562.23 |  | 971.53 | [24 empty] | ОТм(Зтм) Средний разряд машинистов 6
| 91.15.01-001 | Прицепы тракторные, грузоподъемность до 2 т |  |  |  | маш.-ч | 0.24 | 1.2 | 1.728 |  |  | 14.35 |  | 24.8 | [23 empty] | Прицепы тракторные, грузоподъемность до 2 т
| 91.15.03-014 | Тракторы на пневмоколесном ходу, мощность 59 кВт (80 л.с.) |  |  |  | маш.-ч | 0.24 | 1.2 | 1.728 |  |  | 655.45 |  | 1132.62 | [23 empty] | Тракторы на пневмоколесном ходу, мощность 59 кВт (80 л.с.)
| 4-100-040 | ОТм(Зтм) Средний разряд машинистов 4 |  |  |  | чел.-ч | 0.24 | 1.2 | 1.728 |  |  | 418.55 |  | 723.25 | [24 empty] | ОТм(Зтм) Средний разряд машинистов 4
|  | Итого прямые затраты |  |  |  | 12: 6752.85 | [25 empty] | Итого прямые затраты
|  | ФОТ |  |  |  | 12: 2822.84 | [26 empty] | ФОТ
| Пр/812-027.0-1 | НР Линии электропередачи |  |  |  | 4: %; 5: 103; 7: 103; 12: 2907.53 | [26 empty] | НР Линии электропередачи
| Пр/774-027.0 | СП Линии электропередачи |  |  |  | 4: %; 5: 60; 7: 60; 12: 1693.7 | [26 empty] | СП Линии электропередачи
|  | Всего по позиции |  |  |  | 10: 1892.35; 12: 11354.08 | [27 empty] | Всего по позиции
2 | ГЭСН33-04-016-05 | Развозка конструкций и материалов опор ВЛ 0,38-10 кВ по трассе: материалов оснастки одностоечных опор |  |  |  | 4: шт; 5: 2; 6: 1; 7: 2 | [20 empty] | Развозка конструкций и материалов опор ВЛ 0,38-10 кВ по трассе: материалов оснастки одностоечных опор
| 421/пр_2020_прил.10_т.3_п.4_гр.3 | Производство работ осуществляется в охранной зоне действующей воздушной линии электропередачи, вблизи объектов, находящихся под напряжением, внутри объектов капитального строительства, внутренняя проводка в которых не обесточена, если это приведет к ограничению действий рабочих в соответствии с требованиями техники безопасности ОЗП=1,2; ЭМ=1,2 к расх.; ЗПМ=1,2; ТЗ=1,2; ТЗМ=1,2 | [33 empty] | Производство работ осуществляется в охранной зоне действующей воздушной линии электропередачи, вблизи объектов, находящихся под напряжением, внутри объектов капитального строительства, внутренняя проводка в которых не обесточена, если это приведет к ограничению действий рабочих в соответствии с требованиями техники безопасности ОЗП=1,2; ЭМ=1,2 к расх.; ЗПМ=1,2; ТЗ=1,2; ТЗМ=1,2
| 1 | ОТ(ЗТ) |  |  |  | 4: чел.-ч; 7: 0.6; 12: 213.65 | [22 empty] | ОТ(ЗТ)
| 1-100-25 | Средний разряд работы 2,5 |  |  |  | чел.-ч | 0.25 | 1.2 | 0.6 |  |  | 356.08 |  | 213.65 | [23 empty] | Средний разряд работы 2,5
| 2 | ЭМ |  |  |  | 12: 225.05 | [22 empty] | ЭМ
|  | ОТм(ЗТм) |  |  |  | 4: чел.-ч; 7: 0.336; 12: 140.63 | [22 empty] | ОТм(ЗТм)
| 91.15.01-001 | Прицепы тракторные, грузоподъемность до 2 т |  |  |  | маш.-ч | 0.14 | 1.2 | 0.336 |  |  | 14.35 |  | 4.82 | [23 empty] | Прицепы тракторные, грузоподъемность до 2 т
| 91.15.03-014 | Тракторы на пневмоколесном ходу, мощность 59 кВт (80 л.с.) |  |  |  | маш.-ч | 0.14 | 1.2 | 0.336 |  |  | 655.45 |  | 220.23 | [23 empty] | Тракторы на пневмоколесном ходу, мощность 59 кВт (80 л.с.)
| 4-100-040 | ОТм(Зтм) Средний разряд машинистов 4 |  |  |  | чел.-ч | 0.14 | 1.2 | 0.336 |  |  | 418.55 |  | 140.63 | [24 empty] | ОТм(Зтм) Средний разряд машинистов 4
|  | Итого прямые затраты |  |  |  | 12: 579.33 | [25 empty] | Итого прямые затраты
|  | ФОТ |  |  |  | 12: 354.28 | [26 empty] | ФОТ
| Пр/812-027.0-1 | НР Линии электропередачи |  |  |  | 4: %; 5: 103; 7: 103; 12: 364.91 | [26 empty] | НР Линии электропередачи
| Пр/774-027.0 | СП Линии электропередачи |  |  |  | 4: %; 5: 60; 7: 60; 12: 212.57 | [26 empty] | СП Линии электропередачи
|  | Всего по позиции |  |  |  | 10: 578.41; 12: 1156.81 | [27 empty] | Всего по позиции
3 | ГЭСН33-04-016-06 | Развозка конструкций и материалов опор ВЛ 0,38-10 кВ по трассе: материалов оснастки сложных опор |  |  |  | 4: шт; 5: 2; 6: 1; 7: 2 | [20 empty] | Развозка конструкций и материалов опор ВЛ 0,38-10 кВ по трассе: материалов оснастки сложных опор
| 421/пр_2020_прил.10_т.3_п.4_гр.3 | Производство работ осуществляется в охранной зоне действующей воздушной линии электропередачи, вблизи объектов, находящихся под напряжением, внутри объектов капитального строительства, внутренняя проводка в которых не обесточена, если это приведет к ограничению действий рабочих в соответствии с требованиями техники безопасности ОЗП=1,2; ЭМ=1,2 к расх.; ЗПМ=1,2; ТЗ=1,2; ТЗМ=1,2 | [33 empty] | Производство работ осуществляется в охранной зоне действующей воздушной линии электропередачи, вблизи объектов, находящихся под напряжением, внутри объектов капитального строительства, внутренняя проводка в которых не обесточена, если это приведет к ограничению действий рабочих в соответствии с требованиями техники безопасности ОЗП=1,2; ЭМ=1,2 к расх.; ЗПМ=1,2; ТЗ=1,2; ТЗМ=1,2
| 1 | ОТ(ЗТ) |  |  |  | 4: чел.-ч; 7: 0.72; 12: 256.38 | [22 empty] | ОТ(ЗТ)
| 1-100-25 | Средний разряд работы 2,5 |  |  |  | чел.-ч | 0.3 | 1.2 | 0.72 |  |  | 356.08 |  | 256.38 | [23 empty] | Средний разряд работы 2,5
| 2 | ЭМ |  |  |  | 12: 257.2 | [22 empty] | ЭМ
|  | ОТм(ЗТм) |  |  |  | 4: чел.-ч; 7: 0.384; 12: 160.72 | [22 empty] | ОТм(ЗТм)
| 91.15.01-001 | Прицепы тракторные, грузоподъемность до 2 т |  |  |  | маш.-ч | 0.16 | 1.2 | 0.384 |  |  | 14.35 |  | 5.51 | [23 empty] | Прицепы тракторные, грузоподъемность до 2 т
| 91.15.03-014 | Тракторы на пневмоколесном ходу, мощность 59 кВт (80 л.с.) |  |  |  | маш.-ч | 0.16 | 1.2 | 0.384 |  |  | 655.45 |  | 251.69 | [23 empty] | Тракторы на пневмоколесном ходу, мощность 59 кВт (80 л.с.)
| 4-100-040 | ОТм(Зтм) Средний разряд машинистов 4 |  |  |  | чел.-ч | 0.16 | 1.2 | 0.384 |  |  | 418.55 |  | 160.72 | [24 empty] | ОТм(Зтм) Средний разряд машинистов 4
|  | Итого прямые затраты |  |  |  | 12: 674.3 | [25 empty] | Итого прямые затраты
|  | ФОТ |  |  |  | 12: 417.1 | [26 empty] | ФОТ
| Пр/812-027.0-1 | НР Линии электропередачи |  |  |  | 4: %; 5: 103; 7: 103; 12: 429.61 | [26 empty] | НР Линии электропередачи
| Пр/774-027.0 | СП Линии электропередачи |  |  |  | 4: %; 5: 60; 7: 60; 12: 250.26 | [26 empty] | СП Линии электропередачи
|  | Всего по позиции |  |  |  | 10: 677.09; 12: 1354.17 | [27 empty] | Всего по позиции
4 | ГЭСН33-04-003-01 | Установка железобетонных опор ВЛ 0,38; 6-10 кВ с траверсами без приставок: одностоечных |  |  |  | 4: шт; 5: 2; 6: 1; 7: 2 | [20 empty] | Установка железобетонных опор ВЛ 0,38; 6-10 кВ с траверсами без приставок: одностоечных
| 421/пр_2020_прил.10_т.3_п.4_гр.3 | Производство работ осуществляется в охранной зоне действующей воздушной линии электропередачи, вблизи объектов, находящихся под напряжением, внутри объектов капитального строительства, внутренняя проводка в которых не обесточена, если это приведет к ограничению действий рабочих в соответствии с требованиями техники безопасности ОЗП=1,2; ЭМ=1,2 к расх.; ЗПМ=1,2; ТЗ=1,2; ТЗМ=1,2 | [33 empty] | Производство работ осуществляется в охранной зоне действующей воздушной линии электропередачи, вблизи объектов, находящихся под напряжением, внутри объектов капитального строительства, внутренняя проводка в которых не обесточена, если это приведет к ограничению действий рабочих в соответствии с требованиями техники безопасности ОЗП=1,2; ЭМ=1,2 к расх.; ЗПМ=1,2; ТЗ=1,2; ТЗМ=1,2
| 1 | ОТ(ЗТ) |  |  |  | 4: чел.-ч; 7: 7.344; 12: 2832.95 | [22 empty] | ОТ(ЗТ)
| 1-100-33 | Средний разряд работы 3,3 |  |  |  | чел.-ч | 3.06 | 1.2 | 7.344 |  |  | 385.75 |  | 2832.95 | [23 empty] | Средний разряд работы 3,3
| 2 | ЭМ |  |  |  | 12: 4650.21 | [22 empty] | ЭМ
|  | ОТм(ЗТм) |  |  |  | 4: чел.-ч; 7: 2.088; 12: 975.88 | [22 empty] | ОТм(ЗТм)
| 91.04.01-031 | Машины бурильно-крановые на автомобильном ходу, диаметр бурения до 800 мм, глубина бурения до 5 м |  |  |  | маш.-ч | 0.68 | 1.2 | 1.632 | 2088.77 | 1.29 | 2694.51 |  | 4397.44 | [23 empty] | Машины бурильно-крановые на автомобильном ходу, диаметр бурения до 800 мм, глубина бурения до 5 м
| 4-100-050 | ОТм(Зтм) Средний разряд машинистов 5 |  |  |  | чел.-ч | 0.68 | 1.2 | 1.632 |  |  | 481.02 |  | 785.02 | [24 empty] | ОТм(Зтм) Средний разряд машинистов 5
| 91.14.02-001 | Автомобили бортовые, грузоподъемность до 5 т |  |  |  | маш.-ч | 0.19 | 1.2 | 0.456 |  |  | 554.31 |  | 252.77 | [23 empty] | Автомобили бортовые, грузоподъемность до 5 т
| 4-100-040 | ОТм(Зтм) Средний разряд машинистов 4 |  |  |  | чел.-ч | 0.19 | 1.2 | 0.456 |  |  | 418.55 |  | 190.86 | [24 empty] | ОТм(Зтм) Средний разряд машинистов 4
| 4 | М |  |  |  | 12: 332.57 | [22 empty] | М
| 01.3.01.06-0038 | Смазка защитная электросетевая |  |  |  | кг | 0.1 |  | 0.2 | 185.43 | 1.54 | 285.56 |  | 57.11 | [23 empty] | Смазка защитная электросетевая
| 01.3.01.06-0051 | Смазка солидол жировой Ж |  |  |  | кг | 0.03 |  | 0.06 | 58.53 | 1.54 | 90.14 |  | 5.41 | [23 empty] | Смазка солидол жировой Ж
| 01.7.20.08-0051 | Ветошь хлопчатобумажная цветная |  |  |  | кг | 0.02 |  | 0.04 | 56.11 | 1.6 | 89.78 |  | 3.59 | [23 empty] | Ветошь хлопчатобумажная цветная
| 14.4.02.04-0182 | Краска масляная МА-15, цветная |  |  |  | кг | 0.4 |  | 0.8 | 61.28 | 1.46 | 89.47 |  | 71.58 | [23 empty] | Краска масляная МА-15, цветная
| 14.4.03.03-0102 | Лак битумный БТ-577 |  |  |  | т | 0.0001 |  | 0.0002 | 80020.98 | 1.3 | 104027.27 |  | 20.81 | [23 empty] | Лак битумный БТ-577
| 20.2.02.04-0006 | Колпачки полиэтиленовые К-6 |  |  |  | 4: 100 шт; 5: 0.06; 7: 0.12; 10: 1450.6; 12: 174.07 | [23 empty] | Колпачки полиэтиленовые К-6
|  | Итого прямые затраты |  |  |  | 12: 8791.61 | [25 empty] | Итого прямые затраты
|  | ФОТ |  |  |  | 12: 3808.83 | [26 empty] | ФОТ
| Пр/812-027.0-1 | НР Линии электропередачи |  |  |  | 4: %; 5: 103; 7: 103; 12: 3923.09 | [26 empty] | НР Линии электропередачи
| Пр/774-027.0 | СП Линии электропередачи |  |  |  | 4: %; 5: 60; 7: 60; 12: 2285.3 | [26 empty] | СП Линии электропередачи
|  | Всего по позиции |  |  |  | 10: 7500; 12: 15000 | [27 empty] | Всего по позиции
5 | ФСБЦ-20.2.02.04-0006 Сплит-форма Тульская область на 2 квартал 2026 года.xlsx | Колпачки полиэтиленовые К-6 |  |  |  | 100 шт | -0.12 | 1 | -0.12 |  |  | 1450.6 |  | -174.07 | [20 empty] | Колпачки полиэтиленовые К-6
|  | Всего по позиции |  |  |  | 12: -174.07 | [27 empty] | Всего по позиции
6 | ГЭСН33-04-019-01 | Затраты на бурение котлованов, учтенные нормами: 33-04-001-01, 33-04-003-01 |  |  |  | 4: шт; 5: -2; 6: 1; 7: -2 | [20 empty] | Затраты на бурение котлованов, учтенные нормами: 33-04-001-01, 33-04-003-01
| 421/пр_2020_прил.10_т.3_п.4_гр.3 | Производство работ осуществляется в охранной зоне действующей воздушной линии электропередачи, вблизи объектов, находящихся под напряжением, внутри объектов капитального строительства, внутренняя проводка в которых не обесточена, если это приведет к ограничению действий рабочих в соответствии с требованиями техники безопасности ОЗП=1,2; ЭМ=1,2 к расх.; ЗПМ=1,2; ТЗ=1,2; ТЗМ=1,2 | [33 empty] | Производство работ осуществляется в охранной зоне действующей воздушной линии электропередачи, вблизи объектов, находящихся под напряжением, внутри объектов капитального строительства, внутренняя проводка в которых не обесточена, если это приведет к ограничению действий рабочих в соответствии с требованиями техники безопасности ОЗП=1,2; ЭМ=1,2 к расх.; ЗПМ=1,2; ТЗ=1,2; ТЗМ=1,2
| 1 | ОТ(ЗТ) |  |  |  | 4: чел.-ч; 7: -0.528; 12: -203.68 | [22 empty] | ОТ(ЗТ)
| 1-100-33 | Средний разряд работы 3,3 |  |  |  | чел.-ч | 0.22 | 1.2 | -0.528 |  |  | 385.75 |  | -203.68 | [23 empty] | Средний разряд работы 3,3
| 2 | ЭМ |  |  |  | 12: -1487.37 | [22 empty] | ЭМ
|  | ОТм(ЗТм) |  |  |  | 4: чел.-ч; 7: -0.552; 12: -265.52 | [22 empty] | ОТм(ЗТм)
| 91.04.01-031 | Машины бурильно-крановые на автомобильном ходу, диаметр бурения до 800 мм, глубина бурения до 5 м |  |  |  | маш.-ч | 0.23 | 1.2 | -0.552 | 2088.77 | 1.29 | 2694.51 |  | -1487.37 | [23 empty] | Машины бурильно-крановые на автомобильном ходу, диаметр бурения до 800 мм, глубина бурения до 5 м
| 4-100-050 | ОТм(Зтм) Средний разряд машинистов 5 |  |  |  | чел.-ч | 0.23 | 1.2 | -0.552 |  |  | 481.02 |  | -265.52 | [24 empty] | ОТм(Зтм) Средний разряд машинистов 5
|  | Итого прямые затраты |  |  |  | 12: -1956.57 | [25 empty] | Итого прямые затраты
|  | ФОТ |  |  |  | 12: -469.2 | [26 empty] | ФОТ
| Пр/812-027.0-1 | НР Линии электропередачи |  |  |  | 4: %; 5: 103; 7: 103; 12: -483.28 | [26 empty] | НР Линии электропередачи
| Пр/774-027.0 | СП Линии электропередачи |  |  |  | 4: %; 5: 60; 7: 60; 12: -281.52 | [26 empty] | СП Линии электропередачи
|  | Всего по позиции |  |  |  | 10: 1360.69; 12: -2721.37 | [27 empty] | Всего по позиции
7 | ГЭСН33-04-019-01 | Затраты на бурение котлованов, учтенные нормами: 33-04-001-01, 33-04-003-01 |  |  |  | 4: шт; 5: 2; 6: 1; 7: 2 | [20 empty] | Затраты на бурение котлованов, учтенные нормами: 33-04-001-01, 33-04-003-01
| 421/пр_2020_прил.10_т.3_п.4_гр.3 | Производство работ осуществляется в охранной зоне действующей воздушной линии электропередачи, вблизи объектов, находящихся под напряжением, внутри объектов капитального строительства, внутренняя проводка в которых не обесточена, если это приведет к ограничению действий рабочих в соответствии с требованиями техники безопасности ОЗП=1,2; ЭМ=1,2 к расх.; ЗПМ=1,2; ТЗ=1,2; ТЗМ=1,2 | [33 empty] | Производство работ осуществляется в охранной зоне действующей воздушной линии электропередачи, вблизи объектов, находящихся под напряжением, внутри объектов капитального строительства, внутренняя проводка в которых не обесточена, если это приведет к ограничению действий рабочих в соответствии с требованиями техники безопасности ОЗП=1,2; ЭМ=1,2 к расх.; ЗПМ=1,2; ТЗ=1,2; ТЗМ=1,2
| Прил.33.4 п.3.6 | При изменении технических решений: При бурении котлованов для опор ВЛ 0,38-10 кВ на глубину более 2-х метров к затратам на бурение (с последующим уточнением норм) ОЗП=1,25; ЭМ=1,25 к расх.; ЗПМ=1,25; ТЗ=1,25; ТЗМ=1,25 | [33 empty] | При изменении технических решений: При бурении котлованов для опор ВЛ 0,38-10 кВ на глубину более 2-х метров к затратам на бурение (с последующим уточнением норм) ОЗП=1,25; ЭМ=1,25 к расх.; ЗПМ=1,25; ТЗ=1,25; ТЗМ=1,25
| 1 | ОТ(ЗТ) |  |  |  | 4: чел.-ч; 7: 0.66; 12: 254.6 | [22 empty] | ОТ(ЗТ)
| 1-100-33 | Средний разряд работы 3,3 |  |  |  | чел.-ч | 0.22 | 1,5 (1,2*1,25) | 0.66 |  |  | 385.75 |  | 254.6 | [23 empty] | Средний разряд работы 3,3
| 2 | ЭМ |  |  |  | 12: 1859.21 | [22 empty] | ЭМ
|  | ОТм(ЗТм) |  |  |  | 4: чел.-ч; 7: 0.69; 12: 331.9 | [22 empty] | ОТм(ЗТм)
| 91.04.01-031 | Машины бурильно-крановые на автомобильном ходу, диаметр бурения до 800 мм, глубина бурения до 5 м |  |  |  | маш.-ч | 0.23 | 1,5 (1,2*1,25) | 0.69 | 2088.77 | 1.29 | 2694.51 |  | 1859.21 | [23 empty] | Машины бурильно-крановые на автомобильном ходу, диаметр бурения до 800 мм, глубина бурения до 5 м
| 4-100-050 | ОТм(Зтм) Средний разряд машинистов 5 |  |  |  | чел.-ч | 0.23 | 1,5 (1,2*1,25) | 0.69 |  |  | 481.02 |  | 331.9 | [24 empty] | ОТм(Зтм) Средний разряд машинистов 5
|  | Итого прямые затраты |  |  |  | 12: 2445.71 | [25 empty] | Итого прямые затраты
|  | ФОТ |  |  |  | 12: 586.5 | [26 empty] | ФОТ
| Пр/812-027.0-1 | НР Линии электропередачи |  |  |  | 4: %; 5: 103; 7: 103; 12: 604.1 | [26 empty] | НР Линии электропередачи
| Пр/774-027.0 | СП Линии электропередачи |  |  |  | 4: %; 5: 60; 7: 60; 12: 351.9 | [26 empty] | СП Линии электропередачи
|  | Всего по позиции |  |  |  | 10: 1700.86; 12: 3401.71 | [27 empty] | Всего по позиции
8 | ГЭСН33-04-003-02 | Установка железобетонных опор ВЛ 0,38; 6-10 кВ с траверсами без приставок: одностоечных с одним подкосом |  |  |  | 4: шт; 5: 2; 6: 1; 7: 2 | [20 empty] | Установка железобетонных опор ВЛ 0,38; 6-10 кВ с траверсами без приставок: одностоечных с одним подкосом
| 421/пр_2020_прил.10_т.3_п.4_гр.3 | Производство работ осуществляется в охранной зоне действующей воздушной линии электропередачи, вблизи объектов, находящихся под напряжением, внутри объектов капитального строительства, внутренняя проводка в которых не обесточена, если это приведет к ограничению действий рабочих в соответствии с требованиями техники безопасности ОЗП=1,2; ЭМ=1,2 к расх.; ЗПМ=1,2; ТЗ=1,2; ТЗМ=1,2 | [33 empty] | Производство работ осуществляется в охранной зоне действующей воздушной линии электропередачи, вблизи объектов, находящихся под напряжением, внутри объектов капитального строительства, внутренняя проводка в которых не обесточена, если это приведет к ограничению действий рабочих в соответствии с требованиями техники безопасности ОЗП=1,2; ЭМ=1,2 к расх.; ЗПМ=1,2; ТЗ=1,2; ТЗМ=1,2
| 1 | ОТ(ЗТ) |  |  |  | 4: чел.-ч; 7: 14.352; 12: 5536.28 | [22 empty] | ОТ(ЗТ)
| 1-100-33 | Средний разряд работы 3,3 |  |  |  | чел.-ч | 5.98 | 1.2 | 14.352 |  |  | 385.75 |  | 5536.28 | [23 empty] | Средний разряд работы 3,3
| 2 | ЭМ |  |  |  | 12: 10879.06 | [22 empty] | ЭМ
|  | ОТм(ЗТм) |  |  |  | 4: чел.-ч; 7: 4.8; 12: 2248.93 | [22 empty] | ОТм(ЗТм)
| 91.04.01-031 | Машины бурильно-крановые на автомобильном ходу, диаметр бурения до 800 мм, глубина бурения до 5 м |  |  |  | маш.-ч | 1.6 | 1.2 | 3.84 | 2088.77 | 1.29 | 2694.51 |  | 10346.92 | [23 empty] | Машины бурильно-крановые на автомобильном ходу, диаметр бурения до 800 мм, глубина бурения до 5 м
| 4-100-050 | ОТм(Зтм) Средний разряд машинистов 5 |  |  |  | чел.-ч | 1.6 | 1.2 | 3.84 |  |  | 481.02 |  | 1847.12 | [24 empty] | ОТм(Зтм) Средний разряд машинистов 5
| 91.14.02-001 | Автомобили бортовые, грузоподъемность до 5 т |  |  |  | маш.-ч | 0.4 | 1.2 | 0.96 |  |  | 554.31 |  | 532.14 | [23 empty] | Автомобили бортовые, грузоподъемность до 5 т
| 4-100-040 | ОТм(Зтм) Средний разряд машинистов 4 |  |  |  | чел.-ч | 0.4 | 1.2 | 0.96 |  |  | 418.55 |  | 401.81 | [24 empty] | ОТм(Зтм) Средний разряд машинистов 4
| 4 | М |  |  |  | 12: 332.57 | [22 empty] | М
| 01.3.01.06-0038 | Смазка защитная электросетевая |  |  |  | кг | 0.1 |  | 0.2 | 185.43 | 1.54 | 285.56 |  | 57.11 | [23 empty] | Смазка защитная электросетевая
| 01.3.01.06-0051 | Смазка солидол жировой Ж |  |  |  | кг | 0.03 |  | 0.06 | 58.53 | 1.54 | 90.14 |  | 5.41 | [23 empty] | Смазка солидол жировой Ж
| 01.7.20.08-0051 | Ветошь хлопчатобумажная цветная |  |  |  | кг | 0.02 |  | 0.04 | 56.11 | 1.6 | 89.78 |  | 3.59 | [23 empty] | Ветошь хлопчатобумажная цветная
| 14.4.02.04-0182 | Краска масляная МА-15, цветная |  |  |  | кг | 0.4 |  | 0.8 | 61.28 | 1.46 | 89.47 |  | 71.58 | [23 empty] | Краска масляная МА-15, цветная
| 14.4.03.03-0102 | Лак битумный БТ-577 |  |  |  | т | 0.0001 |  | 0.0002 | 80020.98 | 1.3 | 104027.27 |  | 20.81 | [23 empty] | Лак битумный БТ-577
| 20.2.02.04-0006 | Колпачки полиэтиленовые К-6 |  |  |  | 4: 100 шт; 5: 0.06; 7: 0.12; 10: 1450.6; 12: 174.07 | [23 empty] | Колпачки полиэтиленовые К-6
|  | Итого прямые затраты |  |  |  | 12: 18996.84 | [25 empty] | Итого прямые затраты
|  | ФОТ |  |  |  | 12: 7785.21 | [26 empty] | ФОТ
| Пр/812-027.0-1 | НР Линии электропередачи |  |  |  | 4: %; 5: 103; 7: 103; 12: 8018.77 | [26 empty] | НР Линии электропередачи
| Пр/774-027.0 | СП Линии электропередачи |  |  |  | 4: %; 5: 60; 7: 60; 12: 4671.13 | [26 empty] | СП Линии электропередачи
|  | Всего по позиции |  |  |  | 10: 15843.37; 12: 31686.74 | [27 empty] | Всего по позиции
9 | ФСБЦ-20.2.02.04-0006 Сплит-форма Тульская область на 2 квартал 2026 года.xlsx | Колпачки полиэтиленовые К-6 |  |  |  | 100 шт | -0.12 | 1 | -0.12 |  |  | 1450.6 |  | -174.07 | [20 empty] | Колпачки полиэтиленовые К-6
|  | Всего по позиции |  |  |  | 12: -174.07 | [27 empty] | Всего по позиции
10 | ГЭСН33-04-019-19 | Затраты на бурение котлованов, учтенные нормой: 33-04-003-02 |  |  |  | 4: шт; 5: -2; 6: 1; 7: -2 | [20 empty] | Затраты на бурение котлованов, учтенные нормой: 33-04-003-02
| 421/пр_2020_прил.10_т.3_п.4_гр.3 | Производство работ осуществляется в охранной зоне действующей воздушной линии электропередачи, вблизи объектов, находящихся под напряжением, внутри объектов капитального строительства, внутренняя проводка в которых не обесточена, если это приведет к ограничению действий рабочих в соответствии с требованиями техники безопасности ОЗП=1,2; ЭМ=1,2 к расх.; ЗПМ=1,2; ТЗ=1,2; ТЗМ=1,2 | [33 empty] | Производство работ осуществляется в охранной зоне действующей воздушной линии электропередачи, вблизи объектов, находящихся под напряжением, внутри объектов капитального строительства, внутренняя проводка в которых не обесточена, если это приведет к ограничению действий рабочих в соответствии с требованиями техники безопасности ОЗП=1,2; ЭМ=1,2 к расх.; ЗПМ=1,2; ТЗ=1,2; ТЗМ=1,2
| 1 | ОТ(ЗТ) |  |  |  | 4: чел.-ч; 7: -1.992; 12: -768.41 | [22 empty] | ОТ(ЗТ)
| 1-100-33 | Средний разряд работы 3,3 |  |  |  | чел.-ч | 0.83 | 1.2 | -1.992 |  |  | 385.75 |  | -768.41 | [23 empty] | Средний разряд работы 3,3
| 2 | ЭМ |  |  |  | 12: -4591.45 | [22 empty] | ЭМ
|  | ОТм(ЗТм) |  |  |  | 4: чел.-ч; 7: -1.704; 12: -819.66 | [22 empty] | ОТм(ЗТм)
| 91.04.01-031 | Машины бурильно-крановые на автомобильном ходу, диаметр бурения до 800 мм, глубина бурения до 5 м |  |  |  | маш.-ч | 0.71 | 1.2 | -1.704 | 2088.77 | 1.29 | 2694.51 |  | -4591.45 | [23 empty] | Машины бурильно-крановые на автомобильном ходу, диаметр бурения до 800 мм, глубина бурения до 5 м
| 4-100-050 | ОТм(Зтм) Средний разряд машинистов 5 |  |  |  | чел.-ч | 0.71 | 1.2 | -1.704 |  |  | 481.02 |  | -819.66 | [24 empty] | ОТм(Зтм) Средний разряд машинистов 5
|  | Итого прямые затраты |  |  |  | 12: -6179.52 | [25 empty] | Итого прямые затраты
|  | ФОТ |  |  |  | 12: -1588.07 | [26 empty] | ФОТ
| Пр/812-027.0-1 | НР Линии электропередачи |  |  |  | 4: %; 5: 103; 7: 103; 12: -1635.71 | [26 empty] | НР Линии электропередачи
| Пр/774-027.0 | СП Линии электропередачи |  |  |  | 4: %; 5: 60; 7: 60; 12: -952.84 | [26 empty] | СП Линии электропередачи
|  | Всего по позиции |  |  |  | 10: 4384.04; 12: -8768.07 | [27 empty] | Всего по позиции
11 | ГЭСН33-04-019-19 | Затраты на бурение котлованов, учтенные нормой: 33-04-003-02 |  |  |  | 4: шт; 5: 2; 6: 1; 7: 2 | [20 empty] | Затраты на бурение котлованов, учтенные нормой: 33-04-003-02
| 421/пр_2020_прил.10_т.3_п.4_гр.3 | Производство работ осуществляется в охранной зоне действующей воздушной линии электропередачи, вблизи объектов, находящихся под напряжением, внутри объектов капитального строительства, внутренняя проводка в которых не обесточена, если это приведет к ограничению действий рабочих в соответствии с требованиями техники безопасности ОЗП=1,2; ЭМ=1,2 к расх.; ЗПМ=1,2; ТЗ=1,2; ТЗМ=1,2 | [33 empty] | Производство работ осуществляется в охранной зоне действующей воздушной линии электропередачи, вблизи объектов, находящихся под напряжением, внутри объектов капитального строительства, внутренняя проводка в которых не обесточена, если это приведет к ограничению действий рабочих в соответствии с требованиями техники безопасности ОЗП=1,2; ЭМ=1,2 к расх.; ЗПМ=1,2; ТЗ=1,2; ТЗМ=1,2
| Прил.33.4 п.3.6 | При изменении технических решений: При бурении котлованов для опор ВЛ 0,38-10 кВ на глубину более 2-х метров к затратам на бурение (с последующим уточнением норм) ОЗП=1,25; ЭМ=1,25 к расх.; ЗПМ=1,25; ТЗ=1,25; ТЗМ=1,25 | [33 empty] | При изменении технических решений: При бурении котлованов для опор ВЛ 0,38-10 кВ на глубину более 2-х метров к затратам на бурение (с последующим уточнением норм) ОЗП=1,25; ЭМ=1,25 к расх.; ЗПМ=1,25; ТЗ=1,25; ТЗМ=1,25
| 1 | ОТ(ЗТ) |  |  |  | 4: чел.-ч; 7: 2.49; 12: 960.52 | [22 empty] | ОТ(ЗТ)
| 1-100-33 | Средний разряд работы 3,3 |  |  |  | чел.-ч | 0.83 | 1,5 (1,2*1,25) | 2.49 |  |  | 385.75 |  | 960.52 | [23 empty] | Средний разряд работы 3,3
| 2 | ЭМ |  |  |  | 12: 5739.31 | [22 empty] | ЭМ
|  | ОТм(ЗТм) |  |  |  | 4: чел.-ч; 7: 2.13; 12: 1024.57 | [22 empty] | ОТм(ЗТм)
| 91.04.01-031 | Машины бурильно-крановые на автомобильном ходу, диаметр бурения до 800 мм, глубина бурения до 5 м |  |  |  | маш.-ч | 0.71 | 1,5 (1,2*1,25) | 2.13 | 2088.77 | 1.29 | 2694.51 |  | 5739.31 | [23 empty] | Машины бурильно-крановые на автомобильном ходу, диаметр бурения до 800 мм, глубина бурения до 5 м
| 4-100-050 | ОТм(Зтм) Средний разряд машинистов 5 |  |  |  | чел.-ч | 0.71 | 1,5 (1,2*1,25) | 2.13 |  |  | 481.02 |  | 1024.57 | [24 empty] | ОТм(Зтм) Средний разряд машинистов 5
|  | Итого прямые затраты |  |  |  | 12: 7724.4 | [25 empty] | Итого прямые затраты
|  | ФОТ |  |  |  | 12: 1985.09 | [26 empty] | ФОТ
| Пр/812-027.0-1 | НР Линии электропередачи |  |  |  | 4: %; 5: 103; 7: 103; 12: 2044.64 | [26 empty] | НР Линии электропередачи
| Пр/774-027.0 | СП Линии электропередачи |  |  |  | 4: %; 5: 60; 7: 60; 12: 1191.05 | [26 empty] | СП Линии электропередачи
|  | Всего по позиции |  |  |  | 10: 5480.05; 12: 10960.09 | [27 empty] | Всего по позиции
12 | ГЭСН33-04-020-01 | Подвеска провода СИП-3 на опорах, (3 провода) при 21 опоре на км линии: с использованием автогидроподъемника |  |  |  | 4: км; 5: 0.556; 6: 1; 7: 0.556 | [20 empty] | Подвеска провода СИП-3 на опорах, (3 провода) при 21 опоре на км линии: с использованием автогидроподъемника
|  | Объем=0,782-0,054-0,037-0,014-0,035-0,035-0,023-0,015-0,013 | [40 empty] | Объем=0,782-0,054-0,037-0,014-0,035-0,035-0,023-0,015-0,013
| 421/пр_2020_прил.10_т.3_п.4_гр.3 | Производство работ осуществляется в охранной зоне действующей воздушной линии электропередачи, вблизи объектов, находящихся под напряжением, внутри объектов капитального строительства, внутренняя проводка в которых не обесточена, если это приведет к ограничению действий рабочих в соответствии с требованиями техники безопасности ОЗП=1,2; ЭМ=1,2 к расх.; ЗПМ=1,2; ТЗ=1,2; ТЗМ=1,2 | [33 empty] | Производство работ осуществляется в охранной зоне действующей воздушной линии электропередачи, вблизи объектов, находящихся под напряжением, внутри объектов капитального строительства, внутренняя проводка в которых не обесточена, если это приведет к ограничению действий рабочих в соответствии с требованиями техники безопасности ОЗП=1,2; ЭМ=1,2 к расх.; ЗПМ=1,2; ТЗ=1,2; ТЗМ=1,2
| 1 | ОТ(ЗТ) |  |  |  | 4: чел.-ч; 7: 52.2284; 12: 21399.08 | [22 empty] | ОТ(ЗТ)
| 2-100-02 | Рабочий 2 разряда |  |  |  | чел.-ч | 0.91 | 1.2 | 0.60715 |  |  | 340.46 |  | 206.71 | [23 empty] | Рабочий 2 разряда
| 2-100-03 | Рабочий 3 разряда |  |  |  | чел.-ч | 38.89 | 1.2 | 25.9474 |  |  | 371.7 |  | 9644.65 | [23 empty] | Рабочий 3 разряда
| 2-100-04 | Рабочий 4 разряда |  |  |  | чел.-ч | 19.24 | 1.2 | 12.8369 |  |  | 418.55 |  | 5372.9 | [23 empty] | Рабочий 4 разряда
| 2-100-05 | Рабочий 5 разряда |  |  |  | чел.-ч | 19.24 | 1.2 | 12.8369 |  |  | 481.02 |  | 6174.82 | [23 empty] | Рабочий 5 разряда
| 2 | ЭМ |  |  |  | 12: 7492.64 | [22 empty] | ЭМ
|  | ОТм(ЗТм) |  |  |  | 4: чел.-ч; 7: 14.8385; 12: 6272.02 | [22 empty] | ОТм(ЗТм)
| 91.05.05-015 | Краны на автомобильном ходу, грузоподъемность 16 т |  |  |  | маш.-ч | 0.64 | 1.2 | 0.42701 |  |  | 1604.51 |  | 685.14 | [23 empty] | Краны на автомобильном ходу, грузоподъемность 16 т
| 4-100-060 | ОТм(Зтм) Средний разряд машинистов 6 |  |  |  | чел.-ч | 0.64 | 1.2 | 0.42701 |  |  | 562.23 |  | 240.08 | [24 empty] | ОТм(Зтм) Средний разряд машинистов 6
| 91.06.03-055 | Лебедки электрические тяговым усилием 19,62 кН (2 т) |  |  |  | маш.-ч | 2.4 | 1.2 | 1.6013 | 11.45 | 1.53 | 17.52 |  | 28.05 | [23 empty] | Лебедки электрические тяговым усилием 19,62 кН (2 т)
| 91.06.06-011 | Автогидроподъемники, высота подъема 12 м |  |  |  | маш.-ч | 18.68 | 1.2 | 12.4633 | 346.73 | 1.45 | 502.76 |  | 6266.05 | [23 empty] | Автогидроподъемники, высота подъема 12 м
| 4-100-040 | ОТм(Зтм) Средний разряд машинистов 4 |  |  |  | чел.-ч | 18.68 | 1.2 | 12.4633 |  |  | 418.55 |  | 5216.51 | [24 empty] | ОТм(Зтм) Средний разряд машинистов 4
| 91.14.02-001 | Автомобили бортовые, грузоподъемность до 5 т |  |  |  | маш.-ч | 0.52 | 1.2 | 0.34694 |  |  | 554.31 |  | 192.31 | [23 empty] | Автомобили бортовые, грузоподъемность до 5 т
| 4-100-040 | ОТм(Зтм) Средний разряд машинистов 4 |  |  |  | чел.-ч | 0.52 | 1.2 | 0.34694 |  |  | 418.55 |  | 145.21 | [24 empty] | ОТм(Зтм) Средний разряд машинистов 4
| 91.17.04-544 | Генераторы бензиновые портативные, мощность до 6 кВт |  |  |  | маш.-ч | 2.4 | 1.2 | 1.6013 |  |  | 200.52 |  | 321.09 | [23 empty] | Генераторы бензиновые портативные, мощность до 6 кВт
| 4-100-040 | ОТм(Зтм) Средний разряд машинистов 4 |  |  |  | чел.-ч | 2.4 | 1.2 | 1.6013 |  |  | 418.55 |  | 670.22 | [24 empty] | ОТм(Зтм) Средний разряд машинистов 4
|  | Итого прямые затраты |  |  |  | 12: 35163.74 | [25 empty] | Итого прямые затраты
|  | ФОТ |  |  |  | 12: 27671.1 | [26 empty] | ФОТ
| Пр/812-027.0-1 | НР Линии электропередачи |  |  |  | 4: %; 5: 103; 7: 103; 12: 28501.23 | [26 empty] | НР Линии электропередачи
| Пр/774-027.0 | СП Линии электропередачи |  |  |  | 4: %; 5: 60; 7: 60; 12: 16602.66 | [26 empty] | СП Линии электропередачи
|  | Всего по позиции |  |  |  | 10: 144366.24; 12: 80267.63 | [27 empty] | Всего по позиции
13 | ГЭСН33-04-011-04 | Подвеска проводов ВЛ 10 кВ на переходах через препятствия: автомобильные дороги 2 и 3 категории с двумя линиями связи ((общ.L пересечения =0,054км (+доп.пересечения мост+ВЛ0,4)(Пересечение №2 ) |  |  |  | 4: переход; 5: 1; 6: 1; 7: 1 | [20 empty] | Подвеска проводов ВЛ 10 кВ на переходах через препятствия: автомобильные дороги 2 и 3 категории с двумя линиями связи ((общ.L пересечения =0,054км (+доп.пересечения мост+ВЛ0,4)(Пересечение №2 )
| 421/пр_2020_прил.10_т.3_п.4_гр.3 | Производство работ осуществляется в охранной зоне действующей воздушной линии электропередачи, вблизи объектов, находящихся под напряжением, внутри объектов капитального строительства, внутренняя проводка в которых не обесточена, если это приведет к ограничению действий рабочих в соответствии с требованиями техники безопасности ОЗП=1,2; ЭМ=1,2 к расх.; ЗПМ=1,2; ТЗ=1,2; ТЗМ=1,2 | [33 empty] | Производство работ осуществляется в охранной зоне действующей воздушной линии электропередачи, вблизи объектов, находящихся под напряжением, внутри объектов капитального строительства, внутренняя проводка в которых не обесточена, если это приведет к ограничению действий рабочих в соответствии с требованиями техники безопасности ОЗП=1,2; ЭМ=1,2 к расх.; ЗПМ=1,2; ТЗ=1,2; ТЗМ=1,2
|  | ПЗ=1,25 (ОЗП=1,25; ЭМ=1,25 к расх.; ЗПМ=1,25; МАТ=1,25 к расх.; ТЗ=1,25; ТЗМ=1,25) | [33 empty] | ПЗ=1,25 (ОЗП=1,25; ЭМ=1,25 к расх.; ЗПМ=1,25; МАТ=1,25 к расх.; ТЗ=1,25; ТЗМ=1,25)
| 1 | ОТ(ЗТ) |  |  |  | 4: чел.-ч; 7: 30.15; 12: 12054.27 | [22 empty] | ОТ(ЗТ)
| 1-100-36 | Средний разряд работы 3,6 |  |  |  | чел.-ч | 20.1 | 1,5 (1,2*1,25) | 30.15 |  |  | 399.81 |  | 12054.27 | [23 empty] | Средний разряд работы 3,6
| 2 | ЭМ |  |  |  | 12: 839.78 | [22 empty] | ЭМ
|  | ОТм(ЗТм) |  |  |  | 4: чел.-ч; 7: 1.515; 12: 634.1 | [22 empty] | ОТм(ЗТм)
| 91.14.02-001 | Автомобили бортовые, грузоподъемность до 5 т |  |  |  | маш.-ч | 1.01 | 1,5 (1,2*1,25) | 1.515 |  |  | 554.31 |  | 839.78 | [23 empty] | Автомобили бортовые, грузоподъемность до 5 т
| 4-100-040 | ОТм(Зтм) Средний разряд машинистов 4 |  |  |  | чел.-ч | 1.01 | 1,5 (1,2*1,25) | 1.515 |  |  | 418.55 |  | 634.1 | [24 empty] | ОТм(Зтм) Средний разряд машинистов 4
|  | Итого прямые затраты |  |  |  | 12: 13528.15 | [25 empty] | Итого прямые затраты
|  | ФОТ |  |  |  | 12: 12688.37 | [26 empty] | ФОТ
| Пр/812-027.0-1 | НР Линии электропередачи |  |  |  | 4: %; 5: 103; 7: 103; 12: 13069.02 | [26 empty] | НР Линии электропередачи
| Пр/774-027.0 | СП Линии электропередачи |  |  |  | 4: %; 5: 60; 7: 60; 12: 7613.02 | [26 empty] | СП Линии электропередачи
|  | Всего по позиции |  |  |  | 10: 34210.19; 12: 34210.19 | [27 empty] | Всего по позиции
14 | ГЭСН33-04-011-07 | Подвеска проводов ВЛ 10 кВ на переходах через препятствия: водные преграды (+доп.пересечение в Пересечении №2)) |  |  |  | 4: переход; 5: 1; 6: 1; 7: 1 | [20 empty] | Подвеска проводов ВЛ 10 кВ на переходах через препятствия: водные преграды (+доп.пересечение в Пересечении №2))
| 421/пр_2020_прил.10_т.3_п.4_гр.3 | Производство работ осуществляется в охранной зоне действующей воздушной линии электропередачи, вблизи объектов, находящихся под напряжением, внутри объектов капитального строительства, внутренняя проводка в которых не обесточена, если это приведет к ограничению действий рабочих в соответствии с требованиями техники безопасности ОЗП=1,2; ЭМ=1,2 к расх.; ЗПМ=1,2; ТЗ=1,2; ТЗМ=1,2 | [33 empty] | Производство работ осуществляется в охранной зоне действующей воздушной линии электропередачи, вблизи объектов, находящихся под напряжением, внутри объектов капитального строительства, внутренняя проводка в которых не обесточена, если это приведет к ограничению действий рабочих в соответствии с требованиями техники безопасности ОЗП=1,2; ЭМ=1,2 к расх.; ЗПМ=1,2; ТЗ=1,2; ТЗМ=1,2
|  | ПЗ=0,25 (ОЗП=0,25; ЭМ=0,25 к расх.; ЗПМ=0,25; МАТ=0,25 к расх.; ТЗ=0,25; ТЗМ=0,25) | [33 empty] | ПЗ=0,25 (ОЗП=0,25; ЭМ=0,25 к расх.; ЗПМ=0,25; МАТ=0,25 к расх.; ТЗ=0,25; ТЗМ=0,25)
| 1 | ОТ(ЗТ) |  |  |  | 4: чел.-ч; 7: 4.95; 12: 1979.06 | [22 empty] | ОТ(ЗТ)
| 1-100-36 | Средний разряд работы 3,6 |  |  |  | чел.-ч | 16.5 | 0,3 (1,2*0,25) | 4.95 |  |  | 399.81 |  | 1979.06 | [23 empty] | Средний разряд работы 3,6
| 2 | ЭМ |  |  |  | 12: 138.02 | [22 empty] | ЭМ
|  | ОТм(ЗТм) |  |  |  | 4: чел.-ч; 7: 0.249; 12: 104.22 | [22 empty] | ОТм(ЗТм)
| 91.14.02-001 | Автомобили бортовые, грузоподъемность до 5 т |  |  |  | маш.-ч | 0.83 | 0,3 (1,2*0,25) | 0.249 |  |  | 554.31 |  | 138.02 | [23 empty] | Автомобили бортовые, грузоподъемность до 5 т
| 4-100-040 | ОТм(Зтм) Средний разряд машинистов 4 |  |  |  | чел.-ч | 0.83 | 0,3 (1,2*0,25) | 0.249 |  |  | 418.55 |  | 104.22 | [24 empty] | ОТм(Зтм) Средний разряд машинистов 4
|  | Итого прямые затраты |  |  |  | 12: 2221.3 | [25 empty] | Итого прямые затраты
|  | ФОТ |  |  |  | 12: 2083.28 | [26 empty] | ФОТ
| Пр/812-027.0-1 | НР Линии электропередачи |  |  |  | 4: %; 5: 103; 7: 103; 12: 2145.78 | [26 empty] | НР Линии электропередачи
| Пр/774-027.0 | СП Линии электропередачи |  |  |  | 4: %; 5: 60; 7: 60; 12: 1249.97 | [26 empty] | СП Линии электропередачи
|  | Всего по позиции |  |  |  | 10: 5617.05; 12: 5617.05 | [27 empty] | Всего по позиции
15 | ГЭСН33-04-011-06 | Подвеска проводов ВЛ 10 кВ на переходах через препятствия: автомобильные дороги 1 и 2 категории (общ. L пересечений =0,085км (№4,№5,№7,№9)) |  |  |  | 4: переход; 5: 4; 6: 1; 7: 4 | [20 empty] | Подвеска проводов ВЛ 10 кВ на переходах через препятствия: автомобильные дороги 1 и 2 категории (общ. L пересечений =0,085км (№4,№5,№7,№9))
| 421/пр_2020_прил.10_т.3_п.4_гр.3 | Производство работ осуществляется в охранной зоне действующей воздушной линии электропередачи, вблизи объектов, находящихся под напряжением, внутри объектов капитального строительства, внутренняя проводка в которых не обесточена, если это приведет к ограничению действий рабочих в соответствии с требованиями техники безопасности ОЗП=1,2; ЭМ=1,2 к расх.; ЗПМ=1,2; ТЗ=1,2; ТЗМ=1,2 | [33 empty] | Производство работ осуществляется в охранной зоне действующей воздушной линии электропередачи, вблизи объектов, находящихся под напряжением, внутри объектов капитального строительства, внутренняя проводка в которых не обесточена, если это приведет к ограничению действий рабочих в соответствии с требованиями техники безопасности ОЗП=1,2; ЭМ=1,2 к расх.; ЗПМ=1,2; ТЗ=1,2; ТЗМ=1,2
| 1 | ОТ(ЗТ) |  |  |  | 4: чел.-ч; 7: 66.72; 12: 26675.32 | [22 empty] | ОТ(ЗТ)
| 1-100-36 | Средний разряд работы 3,6 |  |  |  | чел.-ч | 13.9 | 1.2 | 66.72 |  |  | 399.81 |  | 26675.32 | [23 empty] | Средний разряд работы 3,6
| 2 | ЭМ |  |  |  | 12: 1862.48 | [22 empty] | ЭМ
|  | ОТм(ЗТм) |  |  |  | 4: чел.-ч; 7: 3.36; 12: 1406.33 | [22 empty] | ОТм(ЗТм)
| 91.14.02-001 | Автомобили бортовые, грузоподъемность до 5 т |  |  |  | маш.-ч | 0.7 | 1.2 | 3.36 |  |  | 554.31 |  | 1862.48 | [23 empty] | Автомобили бортовые, грузоподъемность до 5 т
| 4-100-040 | ОТм(Зтм) Средний разряд машинистов 4 |  |  |  | чел.-ч | 0.7 | 1.2 | 3.36 |  |  | 418.55 |  | 1406.33 | [24 empty] | ОТм(Зтм) Средний разряд машинистов 4
|  | Итого прямые затраты |  |  |  | 12: 29944.13 | [25 empty] | Итого прямые затраты
|  | ФОТ |  |  |  | 12: 28081.65 | [26 empty] | ФОТ
| Пр/812-027.0-1 | НР Линии электропередачи |  |  |  | 4: %; 5: 103; 7: 103; 12: 28924.1 | [26 empty] | НР Линии электропередачи
| Пр/774-027.0 | СП Линии электропередачи |  |  |  | 4: %; 5: 60; 7: 60; 12: 16848.99 | [26 empty] | СП Линии электропередачи
|  | Всего по позиции |  |  |  | 10: 18929.31; 12: 75717.22 | [27 empty] | Всего по позиции
16 | ГЭСН33-04-011-04 | Подвеска проводов ВЛ 10 кВ на переходах через препятствия: автомобильные дороги 2 и 3 категории с двумя линиями связи (общ. L пересечений =0,050км (№6,№8)) |  |  |  | 4: переход; 5: 2; 6: 1; 7: 2 | [20 empty] | Подвеска проводов ВЛ 10 кВ на переходах через препятствия: автомобильные дороги 2 и 3 категории с двумя линиями связи (общ. L пересечений =0,050км (№6,№8))
| 421/пр_2020_прил.10_т.3_п.4_гр.3 | Производство работ осуществляется в охранной зоне действующей воздушной линии электропередачи, вблизи объектов, находящихся под напряжением, внутри объектов капитального строительства, внутренняя проводка в которых не обесточена, если это приведет к ограничению действий рабочих в соответствии с требованиями техники безопасности ОЗП=1,2; ЭМ=1,2 к расх.; ЗПМ=1,2; ТЗ=1,2; ТЗМ=1,2 | [33 empty] | Производство работ осуществляется в охранной зоне действующей воздушной линии электропередачи, вблизи объектов, находящихся под напряжением, внутри объектов капитального строительства, внутренняя проводка в которых не обесточена, если это приведет к ограничению действий рабочих в соответствии с требованиями техники безопасности ОЗП=1,2; ЭМ=1,2 к расх.; ЗПМ=1,2; ТЗ=1,2; ТЗМ=1,2
| 1 | ОТ(ЗТ) |  |  |  | 4: чел.-ч; 7: 48.24; 12: 19286.83 | [22 empty] | ОТ(ЗТ)
| 1-100-36 | Средний разряд работы 3,6 |  |  |  | чел.-ч | 20.1 | 1.2 | 48.24 |  |  | 399.81 |  | 19286.83 | [23 empty] | Средний разряд работы 3,6
| 2 | ЭМ |  |  |  | 12: 1343.65 | [22 empty] | ЭМ
|  | ОТм(ЗТм) |  |  |  | 4: чел.-ч; 7: 2.424; 12: 1014.57 | [22 empty] | ОТм(ЗТм)
| 91.14.02-001 | Автомобили бортовые, грузоподъемность до 5 т |  |  |  | маш.-ч | 1.01 | 1.2 | 2.424 |  |  | 554.31 |  | 1343.65 | [23 empty] | Автомобили бортовые, грузоподъемность до 5 т
| 4-100-040 | ОТм(Зтм) Средний разряд машинистов 4 |  |  |  | чел.-ч | 1.01 | 1.2 | 2.424 |  |  | 418.55 |  | 1014.57 | [24 empty] | ОТм(Зтм) Средний разряд машинистов 4
|  | Итого прямые затраты |  |  |  | 12: 21645.05 | [25 empty] | Итого прямые затраты
|  | ФОТ |  |  |  | 12: 20301.4 | [26 empty] | ФОТ
| Пр/812-027.0-1 | НР Линии электропередачи |  |  |  | 4: %; 5: 103; 7: 103; 12: 20910.44 | [26 empty] | НР Линии электропередачи
| Пр/774-027.0 | СП Линии электропередачи |  |  |  | 4: %; 5: 60; 7: 60; 12: 12180.84 | [26 empty] | СП Линии электропередачи
|  | Всего по позиции |  |  |  | 10: 27368.17; 12: 54736.33 | [27 empty] | Всего по позиции
17 | ГЭСН33-04-011-04 | Подвеска проводов ВЛ 10 кВ на переходах через препятствия: автомобильные дороги 2 и 3 категории с двумя линиями связи (общ. L пересечений =0,037км (№3)) |  |  |  | 4: переход; 5: 1; 6: 1; 7: 1 | [20 empty] | Подвеска проводов ВЛ 10 кВ на переходах через препятствия: автомобильные дороги 2 и 3 категории с двумя линиями связи (общ. L пересечений =0,037км (№3))
| 421/пр_2020_прил.10_т.3_п.4_гр.3 | Производство работ осуществляется в охранной зоне действующей воздушной линии электропередачи, вблизи объектов, находящихся под напряжением, внутри объектов капитального строительства, внутренняя проводка в которых не обесточена, если это приведет к ограничению действий рабочих в соответствии с требованиями техники безопасности ОЗП=1,2; ЭМ=1,2 к расх.; ЗПМ=1,2; ТЗ=1,2; ТЗМ=1,2 | [33 empty] | Производство работ осуществляется в охранной зоне действующей воздушной линии электропередачи, вблизи объектов, находящихся под напряжением, внутри объектов капитального строительства, внутренняя проводка в которых не обесточена, если это приведет к ограничению действий рабочих в соответствии с требованиями техники безопасности ОЗП=1,2; ЭМ=1,2 к расх.; ЗПМ=1,2; ТЗ=1,2; ТЗМ=1,2
|  | ПЗ=1,25 (ОЗП=1,25; ЭМ=1,25 к расх.; ЗПМ=1,25; МАТ=1,25 к расх.; ТЗ=1,25; ТЗМ=1,25) | [33 empty] | ПЗ=1,25 (ОЗП=1,25; ЭМ=1,25 к расх.; ЗПМ=1,25; МАТ=1,25 к расх.; ТЗ=1,25; ТЗМ=1,25)
| 1 | ОТ(ЗТ) |  |  |  | 4: чел.-ч; 7: 30.15; 12: 12054.27 | [22 empty] | ОТ(ЗТ)
| 1-100-36 | Средний разряд работы 3,6 |  |  |  | чел.-ч | 20.1 | 1,5 (1,2*1,25) | 30.15 |  |  | 399.81 |  | 12054.27 | [23 empty] | Средний разряд работы 3,6
| 2 | ЭМ |  |  |  | 12: 839.78 | [22 empty] | ЭМ
|  | ОТм(ЗТм) |  |  |  | 4: чел.-ч; 7: 1.515; 12: 634.1 | [22 empty] | ОТм(ЗТм)
| 91.14.02-001 | Автомобили бортовые, грузоподъемность до 5 т |  |  |  | маш.-ч | 1.01 | 1,5 (1,2*1,25) | 1.515 |  |  | 554.31 |  | 839.78 | [23 empty] | Автомобили бортовые, грузоподъемность до 5 т
| 4-100-040 | ОТм(Зтм) Средний разряд машинистов 4 |  |  |  | чел.-ч | 1.01 | 1,5 (1,2*1,25) | 1.515 |  |  | 418.55 |  | 634.1 | [24 empty] | ОТм(Зтм) Средний разряд машинистов 4
|  | Итого прямые затраты |  |  |  | 12: 13528.15 | [25 empty] | Итого прямые затраты
|  | ФОТ |  |  |  | 12: 12688.37 | [26 empty] | ФОТ
| Пр/812-027.0-1 | НР Линии электропередачи |  |  |  | 4: %; 5: 103; 7: 103; 12: 13069.02 | [26 empty] | НР Линии электропередачи
| Пр/774-027.0 | СП Линии электропередачи |  |  |  | 4: %; 5: 60; 7: 60; 12: 7613.02 | [26 empty] | СП Линии электропередачи
|  | Всего по позиции |  |  |  | 10: 34210.19; 12: 34210.19 | [27 empty] | Всего по позиции
18 | ГЭСН33-04-020-03 | При изменении количества опор на 1 км ВЛЗ добавлять или исключать: к норме 33-04-020-01 (провод подвешивается на 33 опорах, в т.ч. 29 сущ.) |  |  |  | 4: шт; 5: 17; 6: 1; 7: 17 | [20 empty] | При изменении количества опор на 1 км ВЛЗ добавлять или исключать: к норме 33-04-020-01 (провод подвешивается на 33 опорах, в т.ч. 29 сущ.)
| 421/пр_2020_прил.10_т.3_п.4_гр.3 | Производство работ осуществляется в охранной зоне действующей воздушной линии электропередачи, вблизи объектов, находящихся под напряжением, внутри объектов капитального строительства, внутренняя проводка в которых не обесточена, если это приведет к ограничению действий рабочих в соответствии с требованиями техники безопасности ОЗП=1,2; ЭМ=1,2 к расх.; ЗПМ=1,2; ТЗ=1,2; ТЗМ=1,2 | [33 empty] | Производство работ осуществляется в охранной зоне действующей воздушной линии электропередачи, вблизи объектов, находящихся под напряжением, внутри объектов капитального строительства, внутренняя проводка в которых не обесточена, если это приведет к ограничению действий рабочих в соответствии с требованиями техники безопасности ОЗП=1,2; ЭМ=1,2 к расх.; ЗПМ=1,2; ТЗ=1,2; ТЗМ=1,2
| 1 | ОТ(ЗТ) |  |  |  | 4: чел.-ч; 7: 42.432; 12: 17422.25 | [22 empty] | ОТ(ЗТ)
| 2-100-02 | Рабочий 2 разряда |  |  |  | чел.-ч | 0.01 | 1.2 | 0.204 |  |  | 340.46 |  | 69.45 | [23 empty] | Рабочий 2 разряда
| 2-100-03 | Рабочий 3 разряда |  |  |  | чел.-ч | 1.03 | 1.2 | 21.012 |  |  | 371.7 |  | 7810.16 | [23 empty] | Рабочий 3 разряда
| 2-100-04 | Рабочий 4 разряда |  |  |  | чел.-ч | 0.52 | 1.2 | 10.608 |  |  | 418.55 |  | 4439.98 | [23 empty] | Рабочий 4 разряда
| 2-100-05 | Рабочий 5 разряда |  |  |  | чел.-ч | 0.52 | 1.2 | 10.608 |  |  | 481.02 |  | 5102.66 | [23 empty] | Рабочий 5 разряда
| 2 | ЭМ |  |  |  | 12: 5340.31 | [22 empty] | ЭМ
|  | ОТм(ЗТм) |  |  |  | 4: чел.-ч; 7: 10.3856; 12: 4361.85 | [22 empty] | ОТм(ЗТм)
| 91.05.05-015 | Краны на автомобильном ходу, грузоподъемность 16 т |  |  |  | маш.-ч | 0.0051 | 1.2 | 0.10404 |  |  | 1604.51 |  | 166.93 | [23 empty] | Краны на автомобильном ходу, грузоподъемность 16 т
| 4-100-060 | ОТм(Зтм) Средний разряд машинистов 6 |  |  |  | чел.-ч | 0.0051 | 1.2 | 0.10404 |  |  | 562.23 |  | 58.49 | [24 empty] | ОТм(Зтм) Средний разряд машинистов 6
| 91.06.06-011 | Автогидроподъемники, высота подъема 12 м |  |  |  | маш.-ч | 0.5 | 1.2 | 10.2 | 346.73 | 1.45 | 502.76 |  | 5128.15 | [23 empty] | Автогидроподъемники, высота подъема 12 м
| 4-100-040 | ОТм(Зтм) Средний разряд машинистов 4 |  |  |  | чел.-ч | 0.5 | 1.2 | 10.2 |  |  | 418.55 |  | 4269.21 | [24 empty] | ОТм(Зтм) Средний разряд машинистов 4
| 91.14.02-001 | Автомобили бортовые, грузоподъемность до 5 т |  |  |  | маш.-ч | 0.004 | 1.2 | 0.0816 |  |  | 554.31 |  | 45.23 | [23 empty] | Автомобили бортовые, грузоподъемность до 5 т
| 4-100-040 | ОТм(Зтм) Средний разряд машинистов 4 |  |  |  | чел.-ч | 0.004 | 1.2 | 0.0816 |  |  | 418.55 |  | 34.15 | [24 empty] | ОТм(Зтм) Средний разряд машинистов 4
|  | Итого прямые затраты |  |  |  | 12: 27124.41 | [25 empty] | Итого прямые затраты
|  | ФОТ |  |  |  | 12: 21784.1 | [26 empty] | ФОТ
| Пр/812-027.0-1 | НР Линии электропередачи |  |  |  | 4: %; 5: 103; 7: 103; 12: 22437.62 | [26 empty] | НР Линии электропередачи
| Пр/774-027.0 | СП Линии электропередачи |  |  |  | 4: %; 5: 60; 7: 60; 12: 13070.46 | [26 empty] | СП Линии электропередачи
|  | Всего по позиции |  |  |  | 10: 3684.26; 12: 62632.49 | [27 empty] | Всего по позиции
19 | ГЭСН01-02-057-02 | Разработка грунта вручную в траншеях глубиной до 2 м без креплений с откосами, группа грунтов: 2 |  |  |  | 4: 100 м3; 5: 0.039; 6: 1; 7: 0.039 | [20 empty] | Разработка грунта вручную в траншеях глубиной до 2 м без креплений с откосами, группа грунтов: 2
|  | Объем=(4*6,5*0,3*0,5) / 100 | [40 empty] | Объем=(4*6,5*0,3*0,5) / 100
| 421/пр_2020_прил.10_т.3_п.4_гр.3 | Производство работ осуществляется в охранной зоне действующей воздушной линии электропередачи, вблизи объектов, находящихся под напряжением, внутри объектов капитального строительства, внутренняя проводка в которых не обесточена, если это приведет к ограничению действий рабочих в соответствии с требованиями техники безопасности ОЗП=1,2; ЭМ=1,2 к расх.; ЗПМ=1,2; ТЗ=1,2; ТЗМ=1,2 | [33 empty] | Производство работ осуществляется в охранной зоне действующей воздушной линии электропередачи, вблизи объектов, находящихся под напряжением, внутри объектов капитального строительства, внутренняя проводка в которых не обесточена, если это приведет к ограничению действий рабочих в соответствии с требованиями техники безопасности ОЗП=1,2; ЭМ=1,2 к расх.; ЗПМ=1,2; ТЗ=1,2; ТЗМ=1,2
| 1 | ОТ(ЗТ) |  |  |  | 4: чел.-ч; 7: 7.2072; 12: 2453.76 | [22 empty] | ОТ(ЗТ)
| 1-100-20 | Средний разряд работы 2,0 |  |  |  | чел.-ч | 154 | 1.2 | 7.2072 |  |  | 340.46 |  | 2453.76 | [23 empty] | Средний разряд работы 2,0
|  | Итого прямые затраты |  |  |  | 12: 2453.76 | [25 empty] | Итого прямые затраты
|  | ФОТ |  |  |  | 12: 2453.76 | [26 empty] | ФОТ
| Пр/812-001.2-1 | НР Земляные работы, выполняемые ручным способом |  |  |  | 4: %; 5: 89; 7: 89; 12: 2183.85 | [26 empty] | НР Земляные работы, выполняемые ручным способом
| Пр/774-001.2 | СП Земляные работы, выполняемые ручным способом |  |  |  | 4: %; 5: 40; 7: 40; 12: 981.5 | [26 empty] | СП Земляные работы, выполняемые ручным способом
|  | Всего по позиции |  |  |  | 10: 144079.74; 12: 5619.11 | [27 empty] | Всего по позиции
20 | ГЭСН01-02-061-01 | Засыпка вручную траншей, пазух котлованов и ям, группа грунтов: 1 |  |  |  | 4: 100 м3; 5: 0.039; 6: 1; 7: 0.039 | [20 empty] | Засыпка вручную траншей, пазух котлованов и ям, группа грунтов: 1
|  | Объем=(4*6,5*0,3*0,5) / 100 | [40 empty] | Объем=(4*6,5*0,3*0,5) / 100
| 421/пр_2020_прил.10_т.3_п.4_гр.3 | Производство работ осуществляется в охранной зоне действующей воздушной линии электропередачи, вблизи объектов, находящихся под напряжением, внутри объектов капитального строительства, внутренняя проводка в которых не обесточена, если это приведет к ограничению действий рабочих в соответствии с требованиями техники безопасности ОЗП=1,2; ЭМ=1,2 к расх.; ЗПМ=1,2; ТЗ=1,2; ТЗМ=1,2 | [33 empty] | Производство работ осуществляется в охранной зоне действующей воздушной линии электропередачи, вблизи объектов, находящихся под напряжением, внутри объектов капитального строительства, внутренняя проводка в которых не обесточена, если это приведет к ограничению действий рабочих в соответствии с требованиями техники безопасности ОЗП=1,2; ЭМ=1,2 к расх.; ЗПМ=1,2; ТЗ=1,2; ТЗМ=1,2
| 1 | ОТ(ЗТ) |  |  |  | 4: чел.-ч; 7: 4.1418; 12: 1351.92 | [22 empty] | ОТ(ЗТ)
| 1-100-15 | Средний разряд работы 1,5 |  |  |  | чел.-ч | 88.5 | 1.2 | 4.1418 |  |  | 326.41 |  | 1351.92 | [23 empty] | Средний разряд работы 1,5
|  | Итого прямые затраты |  |  |  | 12: 1351.92 | [25 empty] | Итого прямые затраты
|  | ФОТ |  |  |  | 12: 1351.92 | [26 empty] | ФОТ
| Пр/812-001.2-1 | НР Земляные работы, выполняемые ручным способом |  |  |  | 4: %; 5: 89; 7: 89; 12: 1203.21 | [26 empty] | НР Земляные работы, выполняемые ручным способом
| Пр/774-001.2 | СП Земляные работы, выполняемые ручным способом |  |  |  | 4: %; 5: 40; 7: 40; 12: 540.77 | [26 empty] | СП Земляные работы, выполняемые ручным способом
|  | Всего по позиции |  |  |  | 10: 79382.05; 12: 3095.9 | [27 empty] | Всего по позиции
21 | ГЭСН33-03-004-01 | Забивка вертикальных заземлителей механизированная на глубину до 5 м |  |  |  | 4: шт; 5: 12; 6: 1; 7: 12 | [20 empty] | Забивка вертикальных заземлителей механизированная на глубину до 5 м
|  | Объем=4*3 | [40 empty] | Объем=4*3
| 421/пр_2020_прил.10_т.3_п.4_гр.3 | Производство работ осуществляется в охранной зоне действующей воздушной линии электропередачи, вблизи объектов, находящихся под напряжением, внутри объектов капитального строительства, внутренняя проводка в которых не обесточена, если это приведет к ограничению действий рабочих в соответствии с требованиями техники безопасности ОЗП=1,2; ЭМ=1,2 к расх.; ЗПМ=1,2; ТЗ=1,2; ТЗМ=1,2 | [33 empty] | Производство работ осуществляется в охранной зоне действующей воздушной линии электропередачи, вблизи объектов, находящихся под напряжением, внутри объектов капитального строительства, внутренняя проводка в которых не обесточена, если это приведет к ограничению действий рабочих в соответствии с требованиями техники безопасности ОЗП=1,2; ЭМ=1,2 к расх.; ЗПМ=1,2; ТЗ=1,2; ТЗМ=1,2
| 1 | ОТ(ЗТ) |  |  |  | 4: чел.-ч; 7: 6.48; 12: 2388.33 | [22 empty] | ОТ(ЗТ)
| 1-100-29 | Средний разряд работы 2,9 |  |  |  | чел.-ч | 0.45 | 1.2 | 6.48 |  |  | 368.57 |  | 2388.33 | [23 empty] | Средний разряд работы 2,9
| 2 | ЭМ |  |  |  | 12: 2334.97 | [22 empty] | ЭМ
|  | ОТм(ЗТм) |  |  |  | 4: чел.-ч; 7: 4.608; 12: 1928.68 | [22 empty] | ОТм(ЗТм)
| 91.17.04-034 | Агрегаты сварочные с двигателем внутреннего сгорания для ручной дуговой сварки, сварочный ток до 400 А, количество постов 1 |  |  |  | маш.-ч | 0.12 | 1.2 | 1.728 |  |  | 104.99 |  | 181.42 | [23 empty] | Агрегаты сварочные с двигателем внутреннего сгорания для ручной дуговой сварки, сварочный ток до 400 А, количество постов 1
| 91.18.01-007 | Компрессоры винтовые передвижные с двигателем внутреннего сгорания, давление до 0,7 МПа (7 атм), производительность до 5,4 м3/мин |  |  |  | маш.-ч | 0.32 | 1.2 | 4.608 |  |  | 388.67 |  | 1790.99 | [23 empty] | Компрессоры винтовые передвижные с двигателем внутреннего сгорания, давление до 0,7 МПа (7 атм), производительность до 5,4 м3/мин
| 4-100-040 | ОТм(Зтм) Средний разряд машинистов 4 |  |  |  | чел.-ч | 0.32 | 1.2 | 4.608 |  |  | 418.55 |  | 1928.68 | [24 empty] | ОТм(Зтм) Средний разряд машинистов 4
| 91.21.22-195 | Машины пневматические при работе от передвижных компрессорных установок для забивания в грунт под любым углом наклона к горизонту и извлечения стержней диаметром от 12 до 25 мм, длиной от 2 до 15 м |  |  |  | маш.-ч | 0.32 | 1.2 | 4.608 | 73.53 | 1.07 | 78.68 |  | 362.56 | [23 empty] | Машины пневматические при работе от передвижных компрессорных установок для забивания в грунт под любым углом наклона к горизонту и извлечения стержней диаметром от 12 до 25 мм, длиной от 2 до 15 м
| 4 | М |  |  |  | 12: 2249.81 | [22 empty] | М
| 01.7.11.07-0227 | Электроды сварочные для сварки низколегированных и углеродистых сталей УОНИ 13/45, Э42А, диаметр 4-5 мм |  |  |  | кг | 0.03 |  | 0.36 | 155.63 | 0.83 | 129.17 |  | 46.5 | [23 empty] | Электроды сварочные для сварки низколегированных и углеродистых сталей УОНИ 13/45, Э42А, диаметр 4-5 мм
| 08.4.03.02-0002 | Сталь арматурная горячекатаная гладкая, класс A-I, диаметр 6-22 мм |  |  |  | 4: т; 5: 0.005; 7: 0.06; 10: 36721.85; 12: 2203.31 | [23 empty] | Сталь арматурная горячекатаная гладкая, класс A-I, диаметр 6-22 мм
|  | Итого прямые затраты |  |  |  | 12: 8901.79 | [25 empty] | Итого прямые затраты
|  | ФОТ |  |  |  | 12: 4317.01 | [26 empty] | ФОТ
| Пр/812-027.0-1 | НР Линии электропередачи |  |  |  | 4: %; 5: 103; 7: 103; 12: 4446.52 | [26 empty] | НР Линии электропередачи
| Пр/774-027.0 | СП Линии электропередачи |  |  |  | 4: %; 5: 60; 7: 60; 12: 2590.21 | [26 empty] | СП Линии электропередачи
|  | Всего по позиции |  |  |  | 10: 1328.21; 12: 15938.52 | [27 empty] | Всего по позиции
22 | ФСБЦ-08.4.03.02-0002 Сплит-форма Тульская область на 2 квартал 2026 года.xlsx | Сталь арматурная горячекатаная гладкая, класс A-I, диаметр 6-22 мм |  |  |  | т | -0.06 | 1 | -0.06 |  |  | 36721.85 |  | -2203.31 | [20 empty] | Сталь арматурная горячекатаная гладкая, класс A-I, диаметр 6-22 мм
|  | Всего по позиции |  |  |  | 12: -2203.31 | [27 empty] | Всего по позиции
23 | ГЭСН33-04-015-01 | Устройство шин заземления опор ВЛ и подстанций |  |  |  | 4: 10 м; 5: 2.92; 6: 1; 7: 2.92 | [20 empty] | Устройство шин заземления опор ВЛ и подстанций
|  | Объем=4*7,3/10 | [40 empty] | Объем=4*7,3/10
| 421/пр_2020_прил.10_т.3_п.4_гр.3 | Производство работ осуществляется в охранной зоне действующей воздушной линии электропередачи, вблизи объектов, находящихся под напряжением, внутри объектов капитального строительства, внутренняя проводка в которых не обесточена, если это приведет к ограничению действий рабочих в соответствии с требованиями техники безопасности ОЗП=1,2; ЭМ=1,2 к расх.; ЗПМ=1,2; ТЗ=1,2; ТЗМ=1,2 | [33 empty] | Производство работ осуществляется в охранной зоне действующей воздушной линии электропередачи, вблизи объектов, находящихся под напряжением, внутри объектов капитального строительства, внутренняя проводка в которых не обесточена, если это приведет к ограничению действий рабочих в соответствии с требованиями техники безопасности ОЗП=1,2; ЭМ=1,2 к расх.; ЗПМ=1,2; ТЗ=1,2; ТЗМ=1,2
| 1 | ОТ(ЗТ) |  |  |  | 4: чел.-ч; 7: 6.3072; 12: 2324.64 | [22 empty] | ОТ(ЗТ)
| 1-100-29 | Средний разряд работы 2,9 |  |  |  | чел.-ч | 1.8 | 1.2 | 6.3072 |  |  | 368.57 |  | 2324.64 | [23 empty] | Средний разряд работы 2,9
| 2 | ЭМ |  |  |  | 12: 37.81 | [22 empty] | ЭМ
|  | ОТм(ЗТм) |  |  |  | 4: чел.-ч; 7: 0.03504; 12: 14.67 | [22 empty] | ОТм(ЗТм)
| 91.14.02-001 | Автомобили бортовые, грузоподъемность до 5 т |  |  |  | маш.-ч | 0.01 | 1.2 | 0.03504 |  |  | 554.31 |  | 19.42 | [23 empty] | Автомобили бортовые, грузоподъемность до 5 т
| 4-100-040 | ОТм(Зтм) Средний разряд машинистов 4 |  |  |  | чел.-ч | 0.01 | 1.2 | 0.03504 |  |  | 418.55 |  | 14.67 | [24 empty] | ОТм(Зтм) Средний разряд машинистов 4
| 91.17.04-034 | Агрегаты сварочные с двигателем внутреннего сгорания для ручной дуговой сварки, сварочный ток до 400 А, количество постов 1 |  |  |  | маш.-ч | 0.05 | 1.2 | 0.1752 |  |  | 104.99 |  | 18.39 | [23 empty] | Агрегаты сварочные с двигателем внутреннего сгорания для ручной дуговой сварки, сварочный ток до 400 А, количество постов 1
| 4 | М |  |  |  | 12: 45.26 | [22 empty] | М
| 01.7.11.07-0227 | Электроды сварочные для сварки низколегированных и углеродистых сталей УОНИ 13/45, Э42А, диаметр 4-5 мм |  |  |  | кг | 0.12 |  | 0.3504 | 155.63 | 0.83 | 129.17 |  | 45.26 | [23 empty] | Электроды сварочные для сварки низколегированных и углеродистых сталей УОНИ 13/45, Э42А, диаметр 4-5 мм
|  | Итого прямые затраты |  |  |  | 12: 2422.38 | [25 empty] | Итого прямые затраты
|  | ФОТ |  |  |  | 12: 2339.31 | [26 empty] | ФОТ
| Пр/812-027.0-1 | НР Линии электропередачи |  |  |  | 4: %; 5: 103; 7: 103; 12: 2409.49 | [26 empty] | НР Линии электропередачи
| Пр/774-027.0 | СП Линии электропередачи |  |  |  | 4: %; 5: 60; 7: 60; 12: 1403.59 | [26 empty] | СП Линии электропередачи
|  | Всего по позиции |  |  |  | 10: 2135.43; 12: 6235.46 | [27 empty] | Всего по позиции
24 | ГЭСН33-04-030-01 | Установка разрядников: с помощью механизмов |  |  |  | 4: компл; 5: 31; 6: 1; 7: 31 | [20 empty] | Установка разрядников: с помощью механизмов
| 421/пр_2020_прил.10_т.3_п.4_гр.3 | Производство работ осуществляется в охранной зоне действующей воздушной линии электропередачи, вблизи объектов, находящихся под напряжением, внутри объектов капитального строительства, внутренняя проводка в которых не обесточена, если это приведет к ограничению действий рабочих в соответствии с требованиями техники безопасности ОЗП=1,2; ЭМ=1,2 к расх.; ЗПМ=1,2; ТЗ=1,2; ТЗМ=1,2 | [33 empty] | Производство работ осуществляется в охранной зоне действующей воздушной линии электропередачи, вблизи объектов, находящихся под напряжением, внутри объектов капитального строительства, внутренняя проводка в которых не обесточена, если это приведет к ограничению действий рабочих в соответствии с требованиями техники безопасности ОЗП=1,2; ЭМ=1,2 к расх.; ЗПМ=1,2; ТЗ=1,2; ТЗМ=1,2
| 1 | ОТ(ЗТ) |  |  |  | 4: чел.-ч; 7: 139.872; 12: 53955.62 | [22 empty] | ОТ(ЗТ)
| 1-100-33 | Средний разряд работы 3,3 |  |  |  | чел.-ч | 3.76 | 1.2 | 139.872 |  |  | 385.75 |  | 53955.62 | [23 empty] | Средний разряд работы 3,3
| 2 | ЭМ |  |  |  | 12: 20433.74 | [22 empty] | ЭМ
|  | ОТм(ЗТм) |  |  |  | 4: чел.-ч; 7: 39.804; 12: 16659.96 | [22 empty] | ОТм(ЗТм)
| 91.06.06-011 | Автогидроподъемники, высота подъема 12 м |  |  |  | маш.-ч | 0.85 | 1.2 | 31.62 | 346.73 | 1.45 | 502.76 |  | 15897.27 | [23 empty] | Автогидроподъемники, высота подъема 12 м
| 4-100-040 | ОТм(Зтм) Средний разряд машинистов 4 |  |  |  | чел.-ч | 0.85 | 1.2 | 31.62 |  |  | 418.55 |  | 13234.55 | [24 empty] | ОТм(Зтм) Средний разряд машинистов 4
| 91.14.02-001 | Автомобили бортовые, грузоподъемность до 5 т |  |  |  | маш.-ч | 0.22 | 1.2 | 8.184 |  |  | 554.31 |  | 4536.47 | [23 empty] | Автомобили бортовые, грузоподъемность до 5 т
| 4-100-040 | ОТм(Зтм) Средний разряд машинистов 4 |  |  |  | чел.-ч | 0.22 | 1.2 | 8.184 |  |  | 418.55 |  | 3425.41 | [24 empty] | ОТм(Зтм) Средний разряд машинистов 4
| 4 | М |  |  |  | 12: 1430.62 | [22 empty] | М
| 01.3.01.06-0038 | Смазка защитная электросетевая |  |  |  | кг | 0.1 |  | 3.1 | 185.43 | 1.54 | 285.56 |  | 885.24 | [23 empty] | Смазка защитная электросетевая
| 01.3.01.06-0051 | Смазка солидол жировой Ж |  |  |  | кг | 0.03 |  | 0.93 | 58.53 | 1.54 | 90.14 |  | 83.83 | [23 empty] | Смазка солидол жировой Ж
| 01.7.20.08-0051 | Ветошь хлопчатобумажная цветная |  |  |  | кг | 0.02 |  | 0.62 | 56.11 | 1.6 | 89.78 |  | 55.66 | [23 empty] | Ветошь хлопчатобумажная цветная
| 14.4.03.03-0102 | Лак битумный БТ-577 |  |  |  | т | 0.0001 |  | 0.0031 | 80020.98 | 1.3 | 104027.27 |  | 322.48 | [23 empty] | Лак битумный БТ-577
| 14.5.09.11-0102 | Уайт-спирит |  |  |  | кг | 0.03 |  | 0.93 | 60.6 | 1.48 | 89.69 |  | 83.41 | [23 empty] | Уайт-спирит
|  | Итого прямые затраты |  |  |  | 12: 92479.94 | [25 empty] | Итого прямые затраты
|  | ФОТ |  |  |  | 12: 70615.58 | [26 empty] | ФОТ
| Пр/812-027.0-1 | НР Линии электропередачи |  |  |  | 4: %; 5: 103; 7: 103; 12: 72734.05 | [26 empty] | НР Линии электропередачи
| Пр/774-027.0 | СП Линии электропередачи |  |  |  | 4: %; 5: 60; 7: 60; 12: 42369.35 | [26 empty] | СП Линии электропередачи
|  | Всего по позиции |  |  |  | 10: 6696.24; 12: 207583.34 | [27 empty] | Всего по позиции
25 | ГЭСНм08-02-305-04 | Траверса на опоре (доп. УОП,УОК) | [32 empty] | Траверса на опоре (доп. УОП,УОК) | bar: 4 to 7
| 421/пр_2020_прил.10_т.3_п.4_гр.3 | Производство работ осуществляется в охранной зоне действующей воздушной линии электропередачи, вблизи объектов, находящихся под напряжением, внутри объектов капитального строительства, внутренняя проводка в которых не обесточена, если это приведет к ограничению действий рабочих в соответствии с требованиями техники безопасности ОЗП=1,2; ЭМ=1,2 к расх.; ЗПМ=1,2; ТЗ=1,2; ТЗМ=1,2 | [33 empty] | Производство работ осуществляется в охранной зоне действующей воздушной линии электропередачи, вблизи объектов, находящихся под напряжением, внутри объектов капитального строительства, внутренняя проводка в которых не обесточена, если это приведет к ограничению действий рабочих в соответствии с требованиями техники безопасности ОЗП=1,2; ЭМ=1,2 к расх.; ЗПМ=1,2; ТЗ=1,2; ТЗМ=1,2
| 1 | ОТ(ЗТ) |  |  |  | 4: чел.-ч; 7: 0.42; 12: 167.92 | [22 empty] | ОТ(ЗТ)
| 1-100-36 | Средний разряд работы 3,6 |  |  |  | чел.-ч | 0.35 | 1.2 | 0.42 |  |  | 399.81 |  | 167.92 | [23 empty] | Средний разряд работы 3,6
| 2 | ЭМ |  |  |  | 12: 288.81 | [22 empty] | ЭМ
|  | ОТм(ЗТм) |  |  |  | 4: чел.-ч; 7: 0.18; 12: 101.2 | [22 empty] | ОТм(ЗТм)
| 91.05.05-015 | Краны на автомобильном ходу, грузоподъемность 16 т |  |  |  | маш.-ч | 0.15 | 1.2 | 0.18 |  |  | 1604.51 |  | 288.81 | [23 empty] | Краны на автомобильном ходу, грузоподъемность 16 т
| 4-100-060 | ОТм(Зтм) Средний разряд машинистов 6 |  |  |  | чел.-ч | 0.15 | 1.2 | 0.18 |  |  | 562.23 |  | 101.2 | [24 empty] | ОТм(Зтм) Средний разряд машинистов 6
|  | Итого прямые затраты |  |  |  | 12: 557.93 | [25 empty] | Итого прямые затраты
25.1 | 421/пр_2020_п.75_пп.а | Вспомогательные ненормируемые материальные ресурсы |  |  |  | 4: %; 5: 2; 7: 2; 12: 2.8 | [29 empty] | Вспомогательные ненормируемые материальные ресурсы
|  | ФОТ |  |  |  | 12: 269.12 | [26 empty] | ФОТ
| Пр/812-049.3-1 | НР Электротехнические установки на других объектах |  |  |  | 4: %; 5: 97; 7: 97; 12: 261.05 | [26 empty] | НР Электротехнические установки на других объектах
| Пр/774-049.3 | СП Электротехнические установки на других объектах |  |  |  | 4: %; 5: 51; 7: 51; 12: 137.25 | [26 empty] | СП Электротехнические установки на других объектах
|  | Всего по позиции |  |  |  | 10: 959.03; 12: 959.03 | [27 empty] | Всего по позиции
|  | Итоги по разделу 1 Строительно-монтажные работы : | [42 empty] | Итоги по разделу 1 Строительно-монтажные работы :
|  | Всего прямые затраты (справочно) |  |  |  | 12: 286602.95 | [31 empty] | Всего прямые затраты (справочно)
|  | в том числе: | [43 empty] | в том числе:
|  | Оплата труда рабочих |  |  |  | 12: 183723.62 | [31 empty] | Оплата труда рабочих
|  | Эксплуатация машин |  |  |  | 12: 62413.22 | [31 empty] | Эксплуатация машин
|  | Оплата труда машинистов (Отм) |  |  |  | 12: 38623.93 | [31 empty] | Оплата труда машинистов (Отм)
|  | Материалы |  |  |  | 12: 1842.18 | [31 empty] | Материалы
|  | Строительные работы |  |  |  | 12: 646736.14 | [31 empty] | Строительные работы
|  | в том числе: | [43 empty] | в том числе:
|  | оплата труда |  |  |  | 12: 183555.7 | [31 empty] | оплата труда
|  | эксплуатация машин и механизмов |  |  |  | 12: 62124.41 | [31 empty] | эксплуатация машин и механизмов
|  | оплата труда машинистов (Отм) |  |  |  | 12: 38522.73 | [31 empty] | оплата труда машинистов (Отм)
|  | материалы |  |  |  | 12: 1839.38 | [31 empty] | материалы
|  | накладные расходы |  |  |  | 12: 228207.99 | [31 empty] | накладные расходы
|  | сметная прибыль |  |  |  | 12: 132485.93 | [31 empty] | сметная прибыль
|  | Монтажные работы |  |  |  | 12: 959.03 | [31 empty] | Монтажные работы
|  | в том числе: | [43 empty] | в том числе:
|  | оплата труда |  |  |  | 12: 167.92 | [31 empty] | оплата труда
|  | эксплуатация машин и механизмов |  |  |  | 12: 288.81 | [31 empty] | эксплуатация машин и механизмов
|  | оплата труда машинистов (Отм) |  |  |  | 12: 101.2 | [31 empty] | оплата труда машинистов (Отм)
|  | материалы |  |  |  | 12: 2.8 | [31 empty] | материалы
|  | накладные расходы |  |  |  | 12: 261.05 | [31 empty] | накладные расходы
|  | сметная прибыль |  |  |  | 12: 137.25 | [31 empty] | сметная прибыль
|  | Всего ФОТ (справочно) |  |  |  | 12: 222347.55 | [31 empty] | Всего ФОТ (справочно)
|  | Всего накладные расходы (справочно) |  |  |  | 12: 228469.04 | [31 empty] | Всего накладные расходы (справочно)
|  | Всего сметная прибыль (справочно) |  |  |  | 12: 132623.18 | [31 empty] | Всего сметная прибыль (справочно)
|  | Всего по разделу 1 Строительно-монтажные работы |  |  |  | 12: 647695.17 | [32 empty] | Всего по разделу 1 Строительно-монтажные работы
|  | справочно: | [43 empty] | справочно:
|  | Затраты труда рабочих |  |  |  | 7: 466,112616 | [33 empty] | Затраты труда рабочих
|  | Затраты труда машинистов |  |  |  | 7: 90,542208 | [33 empty] | Затраты труда машинистов
Раздел 2. Материалы из ФСБЦ | [33 empty] | Раздел 2. Материалы из ФСБЦ
26 | ФСБЦ-21.2.01.02-0089 Сплит-форма Тульская область на 2 квартал 2026 года.xlsx | Провод неизолированный для воздушных линий электропередачи АС 120/19 |  |  |  | т | 0.001413 | 1 | 0.001413 | 257155.88 | 1.19 | 306015.5 |  | 432.4 | [20 empty] | Провод неизолированный для воздушных линий электропередачи АС 120/19
|  | Объем=3*0,471/1000 | [40 empty] | Объем=3*0,471/1000
|  | Всего по позиции |  |  |  | 12: 432.4 | [27 empty] | Всего по позиции
27 | ФСБЦ-20.1.01.02-0049 Сплит-форма Тульская область на 2 квартал 2026 года.xlsx | Зажимы аппаратные прессуемые А2А-120-Т |  |  |  | 100 шт | 0.06 | 1 | 0.06 | 16438.09 | 1.16 | 19068.18 |  | 1144.09 | [20 empty] | Зажимы аппаратные прессуемые А2А-120-Т
|  | Объем=6 / 100 | [40 empty] | Объем=6 / 100
|  | Всего по позиции |  |  |  | 12: 1144.09 | [27 empty] | Всего по позиции
28 | ФСБЦ-20.1.02.23-1032 Сплит-форма Тульская область на 2 квартал 2026 года.xlsx | Вязка спиральная алюминиевая с полимерным покрытием для крепления защищенных проводов на штыревых изоляторах, номинальное сечение провода 120-150 мм2 |  |  |  | шт | 164 | 1 | 164 | 149.43 | 1.3 | 194.26 |  | 31858.64 | [20 empty] | Вязка спиральная алюминиевая с полимерным покрытием для крепления защищенных проводов на штыревых изоляторах, номинальное сечение провода 120-150 мм2
|  | Всего по позиции |  |  |  | 12: 31858.64 | [27 empty] | Всего по позиции
29 | ФСБЦ-20.5.04.04-0004 Сплит-форма Тульская область на 2 квартал 2026 года.xlsx | Зажим натяжной болтовый НБ-3-6Б |  |  |  | шт | 66 | 1 | 66 | 1455.96 | 1.16 | 1688.91 |  | 111468.06 | [20 empty] | Зажим натяжной болтовый НБ-3-6Б
|  | Всего по позиции |  |  |  | 12: 111468.06 | [27 empty] | Всего по позиции
30 | ФСБЦ-20.1.02.22-0006 Сплит-форма Тульская область на 2 квартал 2026 года.xlsx | Ушко однолапчатое У1-12-16 |  |  |  | шт | 66 | 1 | 66 | 252.18 | 1.38 | 348.01 |  | 22968.66 | [20 empty] | Ушко однолапчатое У1-12-16
|  | Всего по позиции |  |  |  | 12: 22968.66 | [27 empty] | Всего по позиции
31 | ФСБЦ-22.2.01.03-1014 Сплит-форма Тульская область на 2 квартал 2026 года.xlsx | Изолятор подвесной стеклянный ПС-70Е |  |  |  | шт | 132 | 1 | 132 | 993.22 | 0.92 | 913.76 |  | 120616.32 | [20 empty] | Изолятор подвесной стеклянный ПС-70Е
|  | Всего по позиции |  |  |  | 12: 120616.32 | [27 empty] | Всего по позиции
32 | ФСБЦ-22.2.01.04-0002 Сплит-форма Тульская область на 2 квартал 2026 года.xlsx | Изоляторы линейные штыревые фарфоровые ШФ 20-Г |  |  |  | 100 шт | 0.82 | 1 | 0.82 | 43543.49 | 1.62 | 70540.45 |  | 57843.17 | [20 empty] | Изоляторы линейные штыревые фарфоровые ШФ 20-Г
|  | Объем=82 / 100 | [40 empty] | Объем=82 / 100
|  | Всего по позиции |  |  |  | 12: 57843.17 | [27 empty] | Всего по позиции
33 | ФСБЦ-20.2.02.04-0012 Сплит-форма Тульская область на 2 квартал 2026 года.xlsx | Колпачки изолирующие, диапазон сечений 16-150 мм2 |  |  |  | 100 шт | 0.82 | 1 | 0.82 | 2045.3 | 1.38 | 2822.51 |  | 2314.46 | [20 empty] | Колпачки изолирующие, диапазон сечений 16-150 мм2
|  | Объем=82 / 100 | [40 empty] | Объем=82 / 100
|  | Всего по позиции |  |  |  | 12: 2314.46 | [27 empty] | Всего по позиции
34 | ФСБЦ-25.2.02.11-0051 Сплит-форма Тульская область на 2 квартал 2026 года.xlsx | Скрепы для фиксации на промежуточных опорах, размер 20 мм |  |  |  | 100 шт | 0.22 | 1 | 0.22 | 1926.82 | 1.2 | 2312.18 |  | 508.68 | [20 empty] | Скрепы для фиксации на промежуточных опорах, размер 20 мм
|  | Объем=22 / 100 | [40 empty] | Объем=22 / 100
|  | Всего по позиции |  |  |  | 12: 508.68 | [27 empty] | Всего по позиции
35 | ФСБЦ-25.2.02.11-0021 Сплит-форма Тульская область на 2 квартал 2026 года.xlsx | Лента крепления из нержавеющей стали в пластмассовой коробке с кабельной бухтой, ширина 20 мм, толщина 0,7 мм, длина 50 м |  |  |  | 50м. | 0.44 | 1 | 0.44 | 2940.8 | 1.38 | 4058.3 |  | 1785.65 | [20 empty] | Лента крепления из нержавеющей стали в пластмассовой коробке с кабельной бухтой, ширина 20 мм, толщина 0,7 мм, длина 50 м
|  | Объем=22/50 | [40 empty] | Объем=22/50
|  | Всего по позиции |  |  |  | 12: 1785.65 | [27 empty] | Всего по позиции
36 | ФСБЦ-08.3.04.02-0095 Сплит-форма Тульская область на 2 квартал 2026 года.xlsx | Прокат стальной горячекатаный круглый, марки стали Ст3сп, Ст3пс, диаметр 14-50 мм |  |  |  | т | 0.072 | 1 | 0.072 | 66456.5 | 0.71 | 47184.12 |  | 3397.26 | [20 empty] | Прокат стальной горячекатаный круглый, марки стали Ст3сп, Ст3пс, диаметр 14-50 мм
|  | Объем=72/1000 | [40 empty] | Объем=72/1000
|  | Всего по позиции |  |  |  | 12: 3397.26 | [27 empty] | Всего по позиции
37 | ФСБЦ-08.3.07.01-0071 Сплит-форма Тульская область на 2 квартал 2026 года.xlsx | Прокат стальной горячекатаный полосовой, марки стали Ст3сп, Ст3пс, размеры 40х5 мм |  |  |  | т | 0.0458 | 1 | 0.0458 | 72093.09 | 0.71 | 51186.09 |  | 2344.32 | [20 empty] | Прокат стальной горячекатаный полосовой, марки стали Ст3сп, Ст3пс, размеры 40х5 мм
|  | Объем=45,8/1000 | [40 empty] | Объем=45,8/1000
|  | Всего по позиции |  |  |  | 12: 2344.32 | [27 empty] | Всего по позиции
|  | Итоги по разделу 2 Материалы из ФСБЦ : | [42 empty] | Итоги по разделу 2 Материалы из ФСБЦ :
|  | Всего прямые затраты (справочно) |  |  |  | 12: 356681.71 | [31 empty] | Всего прямые затраты (справочно)
|  | в том числе: | [43 empty] | в том числе:
|  | Материалы |  |  |  | 12: 356681.71 | [31 empty] | Материалы
|  | Строительные работы |  |  |  | 12: 356681.71 | [31 empty] | Строительные работы
|  | в том числе: | [43 empty] | в том числе:
|  | материалы |  |  |  | 12: 356681.71 | [31 empty] | материалы
|  | Всего по разделу 2 Материалы из ФСБЦ |  |  |  | 12: 356681.71 | [32 empty] | Всего по разделу 2 Материалы из ФСБЦ
Раздел 3. Материалы в текущих ценах | [33 empty] | Раздел 3. Материалы в текущих ценах
38 | ТЦ_21.2.01.01_71_710705837611 | Провод СИПн-3 1х120-20 |  |  |  | км | 2.452 | 1 | 2.452 |  |  | 362900 | 1.02 | 907627.42 | [20 empty] | Провод СИПн-3 1х120-20
| Приказ от 04.08.2020 № 421/пр п.92а (в ред. пр. № 55/пр от 30.01.2024) | Заготовительно-складские расходы для материальных ресурсов (за исключением металлических конструкций) - 2% ПЗ=2% (ОЗП=2%; ЭМ=2%; МАТ=2%) | [33 empty] | Заготовительно-складские расходы для материальных ресурсов (за исключением металлических конструкций) - 2% ПЗ=2% (ОЗП=2%; ЭМ=2%; МАТ=2%)
|  | Всего по позиции |  |  |  | 12: 907627.42 | [27 empty] | Всего по позиции
39 | ТЦ_05.1.02.07_71_710705837611 | Стойка железобетонная вибрированная СВп-110-5 (ТУ 5863-007-40691155-2023) |  |  |  | шт | 6 | 1 | 6 |  |  | 24790 | 1.02 | 151714.8 | [20 empty] | Стойка железобетонная вибрированная СВп-110-5 (ТУ 5863-007-40691155-2023)
| Приказ от 04.08.2020 № 421/пр п.92а (в ред. пр. № 55/пр от 30.01.2024) | Заготовительно-складские расходы для материальных ресурсов (за исключением металлических конструкций) - 2% ПЗ=2% (ОЗП=2%; ЭМ=2%; МАТ=2%) | [33 empty] | Заготовительно-складские расходы для материальных ресурсов (за исключением металлических конструкций) - 2% ПЗ=2% (ОЗП=2%; ЭМ=2%; МАТ=2%)
|  | Всего по позиции |  |  |  | 12: 151714.8 | [27 empty] | Всего по позиции
40 | ТЦ_25.3.14.01_71_710705837611 | Звено промежуточное ПРТ-12-1 |  |  |  | шт | 66 | 1 | 66 |  |  | 1013.41 | 1.02 | 68222.76 | [20 empty] | Звено промежуточное ПРТ-12-1
| Приказ от 04.08.2020 № 421/пр п.92а (в ред. пр. № 55/пр от 30.01.2024) | Заготовительно-складские расходы для материальных ресурсов (за исключением металлических конструкций) - 2% ПЗ=2% (ОЗП=2%; ЭМ=2%; МАТ=2%) | [33 empty] | Заготовительно-складские расходы для материальных ресурсов (за исключением металлических конструкций) - 2% ПЗ=2% (ОЗП=2%; ЭМ=2%; МАТ=2%)
|  | Всего по позиции |  |  |  | 12: 68222.76 | [27 empty] | Всего по позиции
41 | ТЦ_59.1.20.01_71_710705837611 | Зажим прокалывающий ответвительный ORP150 |  |  |  | шт. | 3 | 1 | 3 |  |  | 601 | 1.02 | 1839.06 | [20 empty] | Зажим прокалывающий ответвительный ORP150
| Приказ от 04.08.2020 № 421/пр п.92а (в ред. пр. № 55/пр от 30.01.2024) | Заготовительно-складские расходы для материальных ресурсов (за исключением металлических конструкций) - 2% ПЗ=2% (ОЗП=2%; ЭМ=2%; МАТ=2%) | [33 empty] | Заготовительно-складские расходы для материальных ресурсов (за исключением металлических конструкций) - 2% ПЗ=2% (ОЗП=2%; ЭМ=2%; МАТ=2%)
|  | Всего по позиции |  |  |  | 12: 1839.06 | [27 empty] | Всего по позиции
42 | ТЦ_59.1.20.01_71_710705837611 | Зажим прокалывающий ответвительный ORPN150 |  |  |  | шт. | 6 | 1 | 6 |  |  | 615 | 1.02 | 3763.8 | [20 empty] | Зажим прокалывающий ответвительный ORPN150
| Приказ от 04.08.2020 № 421/пр п.92а (в ред. пр. № 55/пр от 30.01.2024) | Заготовительно-складские расходы для материальных ресурсов (за исключением металлических конструкций) - 2% ПЗ=2% (ОЗП=2%; ЭМ=2%; МАТ=2%) | [33 empty] | Заготовительно-складские расходы для материальных ресурсов (за исключением металлических конструкций) - 2% ПЗ=2% (ОЗП=2%; ЭМ=2%; МАТ=2%)
|  | Всего по позиции |  |  |  | 12: 3763.8 | [27 empty] | Всего по позиции
43 | ТЦ_25.1.06.03_71_710705837611 | Информационный знак ВЛ 210х280 "Охранная зона ВЛ" |  |  |  | шт. | 5 | 1 | 5 |  |  | 520 | 1.02 | 2652 | [20 empty] | Информационный знак ВЛ 210х280 "Охранная зона ВЛ"
| 421/пр_2020_п.92_пп.а | Заготовительно-складские расходы для материальных ресурсов (за исключением металлических конструкций) - 2% ПЗ=2% (ОЗП=2%; ЭМ=2%; МАТ=2%) | [33 empty] | Заготовительно-складские расходы для материальных ресурсов (за исключением металлических конструкций) - 2% ПЗ=2% (ОЗП=2%; ЭМ=2%; МАТ=2%)
|  | Всего по позиции |  |  |  | 12: 2652 | [27 empty] | Всего по позиции
44 | ТЦ_25.1.06.03_71_710705837611 | Предупреждающая табличка 300х150 "Не влезай, убьет"(ПВХ,4 мм) |  |  |  | шт. | 5 | 1 | 5 |  |  | 577.7 | 1.02 | 2946.27 | [20 empty] | Предупреждающая табличка 300х150 "Не влезай, убьет"(ПВХ,4 мм)
| 421/пр_2020_п.92_пп.а | Заготовительно-складские расходы для материальных ресурсов (за исключением металлических конструкций) - 2% ПЗ=2% (ОЗП=2%; ЭМ=2%; МАТ=2%) | [33 empty] | Заготовительно-складские расходы для материальных ресурсов (за исключением металлических конструкций) - 2% ПЗ=2% (ОЗП=2%; ЭМ=2%; МАТ=2%)
|  | Всего по позиции |  |  |  | 12: 2946.27 | [27 empty] | Всего по позиции
|  | Итоги по разделу 3 Материалы в текущих ценах : | [42 empty] | Итоги по разделу 3 Материалы в текущих ценах :
|  | Всего прямые затраты (справочно) |  |  |  | 12: 1138766.11 | [31 empty] | Всего прямые затраты (справочно)
|  | в том числе: | [43 empty] | в том числе:
|  | Материалы |  |  |  | 12: 1138766.11 | [31 empty] | Материалы
|  | Строительные работы |  |  |  | 12: 1138766.11 | [31 empty] | Строительные работы
|  | в том числе: | [43 empty] | в том числе:
|  | материалы |  |  |  | 12: 1138766.11 | [31 empty] | материалы
|  | Всего по разделу 3 Материалы в текущих ценах |  |  |  | 12: 1138766.11 | [32 empty] | Всего по разделу 3 Материалы в текущих ценах
Раздел 4. Металлоконструкции в текущих ценах | [33 empty] | Раздел 4. Металлоконструкции в текущих ценах
45 | ТЦ_22.2.02.19_71_710705837611 | Проводник заземл. ЗП-1 (оцинкованный) |  |  |  | м | 4.5 | 1 | 4.5 |  |  | 633 | 1.0075 | 2869.86 | [20 empty] | Проводник заземл. ЗП-1 (оцинкованный)
| Приказ от 04.08.2020 № 421/пр п.92б (в ред. пр. № 55/пр от 30.01.2024) | Заготовительно-складские расходы для металлических конструкций - 0,75% ПЗ=0,75% (ОЗП=0,75%; ЭМ=0,75%; МАТ=0,75%) | [33 empty] | Заготовительно-складские расходы для металлических конструкций - 0,75% ПЗ=0,75% (ОЗП=0,75%; ЭМ=0,75%; МАТ=0,75%)
|  | Всего по позиции |  |  |  | 12: 2869.86 | [27 empty] | Всего по позиции
46 | ТЦ_22.2.02.18_71_710705837611 | Траверса ТМ2 (оцинкованная) |  |  |  | шт. | 1 | 1 | 1 |  |  | 6493.5 | 1.0075 | 6542.2 | [20 empty] | Траверса ТМ2 (оцинкованная)
| Приказ от 04.08.2020 № 421/пр п.92б (в ред. пр. № 55/пр от 30.01.2024) | Заготовительно-складские расходы для металлических конструкций - 0,75% ПЗ=0,75% (ОЗП=0,75%; ЭМ=0,75%; МАТ=0,75%) | [33 empty] | Заготовительно-складские расходы для металлических конструкций - 0,75% ПЗ=0,75% (ОЗП=0,75%; ЭМ=0,75%; МАТ=0,75%)
|  | Всего по позиции |  |  |  | 12: 6542.2 | [27 empty] | Всего по позиции
47 | ТЦ_22.2.02.18_71_710705837611 | Траверса ТМ3 (оцинкованная) |  |  |  | шт. | 1 | 1 | 1 |  |  | 9537 | 1.0075 | 9608.53 | [20 empty] | Траверса ТМ3 (оцинкованная)
| Приказ от 04.08.2020 № 421/пр п.92б (в ред. пр. № 55/пр от 30.01.2024) | Заготовительно-складские расходы для металлических конструкций - 0,75% ПЗ=0,75% (ОЗП=0,75%; ЭМ=0,75%; МАТ=0,75%) | [33 empty] | Заготовительно-складские расходы для металлических конструкций - 0,75% ПЗ=0,75% (ОЗП=0,75%; ЭМ=0,75%; МАТ=0,75%)
|  | Всего по позиции |  |  |  | 12: 9608.53 | [27 empty] | Всего по позиции
48 | ТЦ_22.2.02.18_71_710705837611 | Траверса ТМ63 (оцинкованная) |  |  |  | шт. | 1 | 1 | 1 |  |  | 12988 | 1.0075 | 13085.41 | [20 empty] | Траверса ТМ63 (оцинкованная)
| Приказ от 04.08.2020 № 421/пр п.92б (в ред. пр. № 55/пр от 30.01.2024) | Заготовительно-складские расходы для металлических конструкций - 0,75% ПЗ=0,75% (ОЗП=0,75%; ЭМ=0,75%; МАТ=0,75%) | [33 empty] | Заготовительно-складские расходы для металлических конструкций - 0,75% ПЗ=0,75% (ОЗП=0,75%; ЭМ=0,75%; МАТ=0,75%)
|  | Всего по позиции |  |  |  | 12: 13085.41 | [27 empty] | Всего по позиции
49 | ТЦ_22.2.02.18_71_710705837611 | Траверса ТМ65 (оцинкованная) |  |  |  | шт. | 1 | 1 | 1 |  |  | 8608 | 1.0075 | 8672.56 | [20 empty] | Траверса ТМ65 (оцинкованная)
| Приказ от 04.08.2020 № 421/пр п.92б (в ред. пр. № 55/пр от 30.01.2024) | Заготовительно-складские расходы для металлических конструкций - 0,75% ПЗ=0,75% (ОЗП=0,75%; ЭМ=0,75%; МАТ=0,75%) | [33 empty] | Заготовительно-складские расходы для металлических конструкций - 0,75% ПЗ=0,75% (ОЗП=0,75%; ЭМ=0,75%; МАТ=0,75%)
|  | Всего по позиции |  |  |  | 12: 8672.56 | [27 empty] | Всего по позиции
50 | ТЦ_22.2.02.18_71_710705837611 | Траверса ТМ66 (оцинкованная) |  |  |  | шт. | 1 | 1 | 1 |  |  | 2870 | 1.0075 | 2891.53 | [20 empty] | Траверса ТМ66 (оцинкованная)
| Приказ от 04.08.2020 № 421/пр п.92б (в ред. пр. № 55/пр от 30.01.2024) | Заготовительно-складские расходы для металлических конструкций - 0,75% ПЗ=0,75% (ОЗП=0,75%; ЭМ=0,75%; МАТ=0,75%) | [33 empty] | Заготовительно-складские расходы для металлических конструкций - 0,75% ПЗ=0,75% (ОЗП=0,75%; ЭМ=0,75%; МАТ=0,75%)
|  | Всего по позиции |  |  |  | 12: 2891.53 | [27 empty] | Всего по позиции
51 | ТЦ_22.2.02.18_71_710705837611 | Траверса ТМ67 (оцинкованная) |  |  |  | шт. | 1 | 1 | 1 |  |  | 1635 | 1.0075 | 1647.26 | [20 empty] | Траверса ТМ67 (оцинкованная)
| Приказ от 04.08.2020 № 421/пр п.92б (в ред. пр. № 55/пр от 30.01.2024) | Заготовительно-складские расходы для металлических конструкций - 0,75% ПЗ=0,75% (ОЗП=0,75%; ЭМ=0,75%; МАТ=0,75%) | [33 empty] | Заготовительно-складские расходы для металлических конструкций - 0,75% ПЗ=0,75% (ОЗП=0,75%; ЭМ=0,75%; МАТ=0,75%)
|  | Всего по позиции |  |  |  | 12: 1647.26 | [27 empty] | Всего по позиции
52 | ТЦ_22.2.02.18_71_710705837611 | Траверса ТМ68 (оцинкованная) |  |  |  | шт. | 1 | 1 | 1 |  |  | 19480 | 1.0075 | 19626.1 | [20 empty] | Траверса ТМ68 (оцинкованная)
| Приказ от 04.08.2020 № 421/пр п.92б (в ред. пр. № 55/пр от 30.01.2024) | Заготовительно-складские расходы для металлических конструкций - 0,75% ПЗ=0,75% (ОЗП=0,75%; ЭМ=0,75%; МАТ=0,75%) | [33 empty] | Заготовительно-складские расходы для металлических конструкций - 0,75% ПЗ=0,75% (ОЗП=0,75%; ЭМ=0,75%; МАТ=0,75%)
|  | Всего по позиции |  |  |  | 12: 19626.1 | [27 empty] | Всего по позиции
53 | ТЦ_22.2.02.08_71_710705837611 | Кронштейн У52 (оцинк) |  |  |  | шт | 2 | 1 | 2 |  |  | 3001.7 | 1.0075 | 6048.43 | [20 empty] | Кронштейн У52 (оцинк)
| Приказ от 04.08.2020 № 421/пр п.92б (в ред. пр. № 55/пр от 30.01.2024) | Заготовительно-складские расходы для металлических конструкций - 0,75% ПЗ=0,75% (ОЗП=0,75%; ЭМ=0,75%; МАТ=0,75%) | [33 empty] | Заготовительно-складские расходы для металлических конструкций - 0,75% ПЗ=0,75% (ОЗП=0,75%; ЭМ=0,75%; МАТ=0,75%)
|  | Всего по позиции |  |  |  | 12: 6048.43 | [27 empty] | Всего по позиции
54 | ТЦ_22.2.02.20_71_710705837611 | Хомут Х42 (оцинкованный) |  |  |  | шт. | 4 | 1 | 4 |  |  | 549 | 1.0075 | 2212.47 | [20 empty] | Хомут Х42 (оцинкованный)
| Приказ от 04.08.2020 № 421/пр п.92б (в ред. пр. № 55/пр от 30.01.2024) | Заготовительно-складские расходы для металлических конструкций - 0,75% ПЗ=0,75% (ОЗП=0,75%; ЭМ=0,75%; МАТ=0,75%) | [33 empty] | Заготовительно-складские расходы для металлических конструкций - 0,75% ПЗ=0,75% (ОЗП=0,75%; ЭМ=0,75%; МАТ=0,75%)
|  | Всего по позиции |  |  |  | 12: 2212.47 | [27 empty] | Всего по позиции
55 | ТЦ_22.2.02.20_71_710705837611 | Хомут Х51 (оцинкованный) |  |  |  | шт. | 3 | 1 | 3 |  |  | 1125 | 1.0075 | 3400.31 | [20 empty] | Хомут Х51 (оцинкованный)
| Приказ от 04.08.2020 № 421/пр п.92б (в ред. пр. № 55/пр от 30.01.2024) | Заготовительно-складские расходы для металлических конструкций - 0,75% ПЗ=0,75% (ОЗП=0,75%; ЭМ=0,75%; МАТ=0,75%) | [33 empty] | Заготовительно-складские расходы для металлических конструкций - 0,75% ПЗ=0,75% (ОЗП=0,75%; ЭМ=0,75%; МАТ=0,75%)
|  | Всего по позиции |  |  |  | 12: 3400.31 | [27 empty] | Всего по позиции
|  | Итоги по разделу 4 Металлоконструкции в текущих ценах : | [42 empty] | Итоги по разделу 4 Металлоконструкции в текущих ценах :
|  | Всего прямые затраты (справочно) |  |  |  | 12: 76604.66 | [31 empty] | Всего прямые затраты (справочно)
|  | в том числе: | [43 empty] | в том числе:
|  | Материалы |  |  |  | 12: 76604.66 | [31 empty] | Материалы
|  | Строительные работы |  |  |  | 12: 76604.66 | [31 empty] | Строительные работы
|  | в том числе: | [43 empty] | в том числе:
|  | материалы |  |  |  | 12: 76604.66 | [31 empty] | материалы
|  | Всего по разделу 4 Металлоконструкции в текущих ценах |  |  |  | 12: 76604.66 | [32 empty] | Всего по разделу 4 Металлоконструкции в текущих ценах
Раздел 5. Оборудование в текущих ценах | [33 empty] | Раздел 5. Оборудование в текущих ценах
56 О | ТЦ_20.5.05.03_71_710705837611 | Разрядник РМК -20-IV УХЛ1/021 |  |  |  | компл. | 31 | 1 | 31 |  |  | 16263 |  | 510245.65 | [20 empty] | Разрядник РМК -20-IV УХЛ1/021
| Приказ от 04.08.2020 № 421/пр п.92в (в ред. пр. № 55/пр от 30.01.2024) | Заготовительно-складские расходы для оборудования - 1,2% ПЗ=1,2% (ОЗП=1,2%; ЭМ=1,2%; МАТ=1,2%) | [33 empty] | Заготовительно-складские расходы для оборудования - 1,2% ПЗ=1,2% (ОЗП=1,2%; ЭМ=1,2%; МАТ=1,2%)
56 | ТЦ_20.5.05.03_71_710705837611 | Разрядник РМК -20-IV УХЛ1/021 |  |  |  | компл. | 31 |  | 31 |  |  | 16263 | 1.012 | 510202.84 | [34 empty] | Разрядник РМК -20-IV УХЛ1/021
56.1 | ТЦ_20.5.05.03_71_710705837611_51-1 | Погрузка в автотранспортное средство: прочие материалы, детали (с использованием погрузчика) |  |  |  | 4: 1т груза; 7: 0.0279; 10: 535.56; 12: 14.94 | [35 empty] | Погрузка в автотранспортное средство: прочие материалы, детали (с использованием погрузчика)
56.2 | ТЦ_20.5.05.03_71_710705837611_51-2 | Разгрузка с автотранспортного средства: прочие материалы, детали (с использованием погрузчика) |  |  |  | 4: 1т груза; 7: 0.0279; 10: 397.33; 12: 11.09 | [35 empty] | Разгрузка с автотранспортного средства: прочие материалы, детали (с использованием погрузчика)
56.3 | ТЦ_20.5.05.03_71_710705837611_01-20-1-01-0029 | Перевозка грузов I класса автомобилями бортовыми грузоподъемностью до 20 т по дорогам с усовершенствованным (асфальтобетонным, цементобетонным, железобетонным, обработанным органическим вяжущим) дорожным покрытием на расстояние 29 км |  |  |  | 4: 1т груза; 7: 0.0279; 10: 601.48; 12: 16.78 | [35 empty] | Перевозка грузов I класса автомобилями бортовыми грузоподъемностью до 20 т по дорогам с усовершенствованным (асфальтобетонным, цементобетонным, железобетонным, обработанным органическим вяжущим) дорожным покрытием на расстояние 29 км
|  | Всего по позиции |  |  |  | 12: 510245.65 | [27 empty] | Всего по позиции
|  | Итоги по разделу 5 Оборудование в текущих ценах : | [42 empty] | Итоги по разделу 5 Оборудование в текущих ценах :
|  | Оборудование |  |  |  | 12: 510245.65 | [31 empty] | Оборудование
|  | Всего по разделу 5 Оборудование в текущих ценах |  |  |  | 12: 510245.65 | [32 empty] | Всего по разделу 5 Оборудование в текущих ценах
Раздел 6. Перевозка материалов от п.Иншинский (база ООО Ион) - Ленинский район д.Кутепово, 29 км | [33 empty] | Раздел 6. Перевозка материалов от п.Иншинский (база ООО Ион) - Ленинский район д.Кутепово, 29 км
57 | 03-1 Сплит-форма Тульская область на 2 квартал 2026 года.xlsx | Погрузка в автотранспортное средство: изделия из сборного железобетона, бетона, керамзитобетона массой до 3 т |  |  |  | 1т груза | 6.78 | 1 | 6.78 |  |  | 328.98 |  | 2230.48 | [20 empty] | Погрузка в автотранспортное средство: изделия из сборного железобетона, бетона, керамзитобетона массой до 3 т
|  | Объем=1,13*6 | [40 empty] | Объем=1,13*6
|  | Всего по позиции |  |  |  | 12: 2230.48 | [27 empty] | Всего по позиции
58 | 03-2 Сплит-форма Тульская область на 2 квартал 2026 года.xlsx | Разгрузка с автотранспортного средства: изделия из сборного железобетона, бетона, керамзитобетона массой до 3 т |  |  |  | 1т груза | 6.78 | 1 | 6.78 |  |  | 328.98 |  | 2230.48 | [20 empty] | Разгрузка с автотранспортного средства: изделия из сборного железобетона, бетона, керамзитобетона массой до 3 т
|  | Всего по позиции |  |  |  | 12: 2230.48 | [27 empty] | Всего по позиции
59 | 15-1 Сплит-форма Тульская область на 2 квартал 2026 года.xlsx | Погрузка в автотранспортное средство: металлические конструкции весом до 1 т |  |  |  | 1т груза | 0.13675 | 1 | 0.13675 |  |  | 681.48 |  | 93.19 | [20 empty] | Погрузка в автотранспортное средство: металлические конструкции весом до 1 т
|  | Объем=(4,5*0,9+2,5+10,9+10,1+22,3+18,8+6,7+3,9+33+2*7+4*1,2+3*1,9)/1000 | [40 empty] | Объем=(4,5*0,9+2,5+10,9+10,1+22,3+18,8+6,7+3,9+33+2*7+4*1,2+3*1,9)/1000
|  | Всего по позиции |  |  |  | 12: 93.19 | [27 empty] | Всего по позиции
60 | 15-2 Сплит-форма Тульская область на 2 квартал 2026 года.xlsx | Разгрузка с автотранспортного средства: металлические конструкции весом до 1 т |  |  |  | 1т груза | 0.13675 | 1 | 0.13675 |  |  | 681.48 |  | 93.19 | [20 empty] | Разгрузка с автотранспортного средства: металлические конструкции весом до 1 т
|  | Всего по позиции |  |  |  | 12: 93.19 | [27 empty] | Всего по позиции
61 | 51-1 Сплит-форма Тульская область на 2 квартал 2026 года.xlsx | Погрузка в автотранспортное средство: прочие материалы, детали (с использованием погрузчика) |  |  |  | 1т груза | 2.2708 | 1 | 2.2708 |  |  | 535.56 |  | 1216.15 | [20 empty] | Погрузка в автотранспортное средство: прочие материалы, детали (с использованием погрузчика)
|  | Объем=(2,46*445+3*0,48+6*0,48+6*0,08+164*0,1+18+82*0,03+66*2,84+66*1,15+132*3,9+66*1,05+82*3,5)/1000 | [40 empty] | Объем=(2,46*445+3*0,48+6*0,48+6*0,08+164*0,1+18+82*0,03+66*2,84+66*1,15+132*3,9+66*1,05+82*3,5)/1000
|  | Всего по позиции |  |  |  | 12: 1216.15 | [27 empty] | Всего по позиции
62 | 51-2 Сплит-форма Тульская область на 2 квартал 2026 года.xlsx | Разгрузка с автотранспортного средства: прочие материалы, детали (с использованием погрузчика) |  |  |  | 1т груза | 2.2708 | 1 | 2.2708 |  |  | 397.33 |  | 902.26 | [20 empty] | Разгрузка с автотранспортного средства: прочие материалы, детали (с использованием погрузчика)
|  | Всего по позиции |  |  |  | 12: 902.26 | [27 empty] | Всего по позиции
63 | 01-20-1-01-0029 Сплит-форма Тульская область на 2 квартал 2026 года.xlsx | Перевозка грузов I класса автомобилями бортовыми грузоподъемностью до 20 т по дорогам с усовершенствованным (асфальтобетонным, цементобетонным, железобетонным, обработанным органическим вяжущим) дорожным покрытием на расстояние 29 км |  |  |  | 1т груза | 9.1875 | 1 | 9.1875 |  |  | 601.48 |  | 5526.13 | [20 empty] | Перевозка грузов I класса автомобилями бортовыми грузоподъемностью до 20 т по дорогам с усовершенствованным (асфальтобетонным, цементобетонным, железобетонным, обработанным органическим вяжущим) дорожным покрытием на расстояние 29 км
|  | Объем=Ф1+Ф4+Ф6 | [40 empty] | Объем=Ф1+Ф4+Ф6
|  | Всего по позиции |  |  |  | 12: 5526.13 | [27 empty] | Всего по позиции
|  | Итоги по разделу 6 Перевозка материалов от п.Иншинский (база ООО Ион) - Ленинский район д.Кутепово, 29 км : | [42 empty] | Итоги по разделу 6 Перевозка материалов от п.Иншинский (база ООО Ион) - Ленинский район д.Кутепово, 29 км :
|  | Всего прямые затраты (справочно) |  |  |  | 12: 12291.88 | [31 empty] | Всего прямые затраты (справочно)
|  | в том числе: | [43 empty] | в том числе:
|  | Материалы |  |  |  | 12: 12291.88 | [31 empty] | Материалы
|  | Строительные работы |  |  |  | 12: 12291.88 | [31 empty] | Строительные работы
|  | в том числе: | [43 empty] | в том числе:
|  | материалы |  |  |  | 12: 12291.88 | [31 empty] | материалы
|  | Всего по разделу 6 Перевозка материалов от п.Иншинский (база ООО Ион) - Ленинский район д.Кутепово, 29 км |  |  |  | 12: 12291.88 | [32 empty] | Всего по разделу 6 Перевозка материалов от п.Иншинский (база ООО Ион) - Ленинский район д.Кутепово, 29 км
|  | Итоги по смете: | [48 empty] | Итоги по смете:
|  | Всего прямые затраты (справочно) |  |  |  | 12: 1870947.31 | [37 empty] | Всего прямые затраты (справочно)
|  | в том числе: | [49 empty] | в том числе:
|  | Оплата труда рабочих |  |  |  | 12: 183723.62 | [37 empty] | Оплата труда рабочих
|  | Эксплуатация машин |  |  |  | 12: 62413.22 | [37 empty] | Эксплуатация машин
|  | Оплата труда машинистов (Отм) |  |  |  | 12: 38623.93 | [37 empty] | Оплата труда машинистов (Отм)
|  | Материалы |  |  |  | 12: 1586186.54 | [37 empty] | Материалы
|  | Строительные работы |  |  |  | 12: 2231080.5 | [37 empty] | Строительные работы
|  | в том числе: | [49 empty] | в том числе:
|  | оплата труда |  |  |  | 12: 183555.7 | [37 empty] | оплата труда
|  | эксплуатация машин и механизмов |  |  |  | 12: 62124.41 | [37 empty] | эксплуатация машин и механизмов
|  | оплата труда машинистов (Отм) |  |  |  | 12: 38522.73 | [37 empty] | оплата труда машинистов (Отм)
|  | материалы |  |  |  | 12: 1586183.74 | [37 empty] | материалы
|  | накладные расходы |  |  |  | 12: 228207.99 | [37 empty] | накладные расходы
|  | сметная прибыль |  |  |  | 12: 132485.93 | [37 empty] | сметная прибыль
|  | Монтажные работы |  |  |  | 12: 959.03 | [37 empty] | Монтажные работы
|  | в том числе: | [49 empty] | в том числе:
|  | оплата труда |  |  |  | 12: 167.92 | [37 empty] | оплата труда
|  | эксплуатация машин и механизмов |  |  |  | 12: 288.81 | [37 empty] | эксплуатация машин и механизмов
|  | оплата труда машинистов (Отм) |  |  |  | 12: 101.2 | [37 empty] | оплата труда машинистов (Отм)
|  | материалы |  |  |  | 12: 2.8 | [37 empty] | материалы
|  | накладные расходы |  |  |  | 12: 261.05 | [37 empty] | накладные расходы
|  | сметная прибыль |  |  |  | 12: 137.25 | [37 empty] | сметная прибыль
|  | Оборудование |  |  |  | 12: 510245.65 | [37 empty] | Оборудование
|  | Всего ФОТ (справочно) |  |  |  | 12: 222347.55 | [37 empty] | Всего ФОТ (справочно)
|  | Всего накладные расходы (справочно) |  |  |  | 12: 228469.04 | [37 empty] | Всего накладные расходы (справочно)
|  | Всего сметная прибыль (справочно) |  |  |  | 12: 132623.18 | [37 empty] | Всего сметная прибыль (справочно)
|  | ВСЕГО по смете |  |  |  | 12: 2742285.18 | [38 empty] | ВСЕГО по смете
|  | справочно: | [49 empty] | справочно:
|  | Затраты труда рабочих |  |  |  | 7: 466,112616 | [39 empty] | Затраты труда рабочих
|  | Затраты труда машинистов |  |  |  | 7: 90,542208 | [39 empty] | Затраты труда машинистов
Составил:
[должность, подпись (инициалы, фамилия)]
Проверил:
[должность, подпись (инициалы, фамилия)]

## 8. Установка РЛР ВЛ 6кВ Сельэле
Приложение № 3
Утверждено приказом Минстроя РФ № 421/пр от 4 августа 2020 г. в редакции приказа № 557/пр от 7 июля 2022 г.
Наименование программного продукта |  |  |  |  | ГРАНД-Смета, версия 2026.2
Наименование редакции сметных нормативов |  |  |  |  | Приказ Минстроя России от 30.12.2021 № 1046/пр; Приказ Минстроя России от 04.08.2020 № 421/пр; Приказ Минстроя России от 21.12.2020 № 812/пр; Приказ Минстроя России от 11.12.2020 № 774/пр; Приказ Минстроя России от 02.08.2023 № 551/пр; Приказ Минстроя России от 14.11.2023 № 817/пр; Приказ Минстроя России от 16.02.2024 № 102/пр; Приказ Минстроя России от 13.05.2024 №323/пр; Приказ Минстроя России от 09.08.2024 №524/пр; Приказ Минстроя России от 07.11.2024 №747/пр; Приказ Минстроя России от 23.01.2025 №30/пр; Приказ Минстроя России от 07.02.2025 №69/пр; Приказ Минстроя России от 19.05.2025 №299/пр; Приказ Минстроя России от 14.08.2025 №490/пр; Приказ Минстроя России от 12.11.2025 №696/пр; Приказ Минстроя России от 17.02.2026 №91/пр; Приказ Минстроя России от 18.05.2026 №301/пр; Приказ Минстроя России от 09.07.2026 №435/пр | [11 empty] | Наименование редакции сметных нормативов | Приказ Минстроя России от 30.12.2021 № 1046/пр; Приказ Минстроя России от 04.08.2020 № 421/пр; Приказ Минстроя России от 21.12.2020 № 812/пр; Приказ Минстроя России от 11.12.2020 № 774/пр; Приказ Минстроя России от 02.08.2023 № 551/пр; Приказ Минстроя России от 14.11.2023 № 817/пр; Приказ Минстроя России от 16.02.2024 № 102/пр; Приказ Минстроя России от 13.05.2024 №323/пр; Приказ Минстроя России от 09.08.2024 №524/пр; Приказ Минстроя России от 07.11.2024 №747/пр; Приказ Минстроя России от 23.01.2025 №30/пр; Приказ Минстроя России от 07.02.2025 №69/пр; Приказ Минстроя России от 19.05.2025 №299/пр; Приказ Минстроя России от 14.08.2025 №490/пр; Приказ Минстроя России от 12.11.2025 №696/пр; Приказ Минстроя России от 17.02.2026 №91/пр; Приказ Минстроя России от 18.05.2026 №301/пр; Приказ Минстроя России от 09.07.2026 №435/пр
Реквизиты приказа Минстроя России об утверждении дополнений и изменений к сметным нормативам |  |  |  |  | Приказ Минстроя России от 18 мая 2022 г. № 378/пр, Приказ Минстроя России от 26 августа 2022 г. № 703/пр, Приказ Минстроя России от 26 октября 2022 г. № 905/пр, Приказ Минстроя России от 27 декабря 2022 г. № 1133/пр, Приказ Минстроя России от 10 февраля 2023 г. № 84/пр, Приказ Минстроя России от 11.05.2023 №335/пр; Приказ Минстроя России от 07.07.2022 № 557/пр; Приказ Минстроя России от 02.09.2021 № 636/пр, Приказ Минстроя России от 26.07.2022 № 611/пр; Приказ Минстроя России от 22.04.2022 № 317/пр; Приказ Минстроя России от 02.08.2023 № 551/пр; Приказ Минстроя России от 14.11.2023 № 817/пр; Приказ Минстроя России от 30.01.2024 № 55/пр; Приказ Минстроя России от 16.02.2024 № 102/пр; Приказ Минстроя России от 13.05.2024 №323/пр; Приказ Минстроя России от 09.08.2024 №524/пр; Приказ Минстроя России от 07.11.2024 №747/пр; Приказ Минстроя России от 23.01.2025 №30/пр; Приказ Минстроя России от 07.02.2025 №69/пр; Приказ Минстроя России от 19.05.2025 №299/пр; Приказ Минстроя России от 14.08.2025 №490/пр; Приказ Минстроя России от 12.11.2025 №696/пр; Приказ Минстроя России от 17.02.2026 №91/пр; Приказ Минстроя России от 18.05.2026 №301/пр; Приказ Минстроя России от 09.07.2026 №435/пр | [13 empty] | Реквизиты приказа Минстроя России об утверждении дополнений и изменений к сметным нормативам | Приказ Минстроя России от 18 мая 2022 г. № 378/пр, Приказ Минстроя России от 26 августа 2022 г. № 703/пр, Приказ Минстроя России от 26 октября 2022 г. № 905/пр, Приказ Минстроя России от 27 декабря 2022 г. № 1133/пр, Приказ Минстроя России от 10 февраля 2023 г. № 84/пр, Приказ Минстроя России от 11.05.2023 №335/пр; Приказ Минстроя России от 07.07.2022 № 557/пр; Приказ Минстроя России от 02.09.2021 № 636/пр, Приказ Минстроя России от 26.07.2022 № 611/пр; Приказ Минстроя России от 22.04.2022 № 317/пр; Приказ Минстроя России от 02.08.2023 № 551/пр; Приказ Минстроя России от 14.11.2023 № 817/пр; Приказ Минстроя России от 30.01.2024 № 55/пр; Приказ Минстроя России от 16.02.2024 № 102/пр; Приказ Минстроя России от 13.05.2024 №323/пр; Приказ Минстроя России от 09.08.2024 №524/пр; Приказ Минстроя России от 07.11.2024 №747/пр; Приказ Минстроя России от 23.01.2025 №30/пр; Приказ Минстроя России от 07.02.2025 №69/пр; Приказ Минстроя России от 19.05.2025 №299/пр; Приказ Минстроя России от 14.08.2025 №490/пр; Приказ Минстроя России от 12.11.2025 №696/пр; Приказ Минстроя России от 17.02.2026 №91/пр; Приказ Минстроя России от 18.05.2026 №301/пр; Приказ Минстроя России от 09.07.2026 №435/пр
Реквизиты письма Минстроя России об индексах изменения сметной стоимости строительства, включаемые в федеральный реестр сметных нормативов и размещаемые в федеральной государственной информационной системе ценообразования в строительстве, подготовленного в соответствии пунктом 85 Методики расчета индексов изменения сметной стоимости строительства, утвержденной приказом Министерства строительства и жилищно-коммунального хозяйства Российской Федерации от 5 июня 2019 г. № 326/пр |  |  |  |  | Письмо Минстроя России от 22.05.2026 № 31076-ИФ/09 | [9 empty] | Реквизиты письма Минстроя России об индексах изменения сметной стоимости строительства, включаемые в федеральный реестр сметных нормативов и размещаемые в федеральной государственной информационной системе ценообразования в строительстве, подготовленного в соответствии пунктом 85 Методики расчета индексов изменения сметной стоимости строительства, утвержденной приказом Министерства строительства и жилищно-коммунального хозяйства Российской Федерации от 5 июня 2019 г. № 326/пр¹ | Письмо Минстроя России от 22.05.2026 № 31076-ИФ/09 |  |  |  |  | Реквизиты письма Минстроя России об индексах изменения сметной стоимости строительства, включаемые в федеральный реестр сметных нормативов и размещаемые в федеральной государственной информационной системе ценообразования в строительстве, подготовленного в соответствии пунктом 85 Методики расчета индексов изменения сметной стоимости строительства, утвержденной приказом Министерства строительства и жилищно-коммунального хозяйства Российской Федерации от 5 июня 2019 г. № 326/пр | Письмо Минстроя России от 22.05.2026 № 31076-ИФ/09
Реквизиты нормативного правового акта об утверждении оплаты труда, утверждаемый в соответствии с пунктом 22(1) Правилами мониторинга цен, утвержденными постановлением Правительства Российской Федерации от 23 декабря 2016 г. № 1452 |  |  |  |  | Приказ министерства строительства Тульской области от 20.02.2026 № 33 | [9 empty] | Реквизиты нормативного правового акта об утверждении оплаты труда, утверждаемый в соответствии с пунктом 22(1) Правилами мониторинга цен, утвержденными постановлением Правительства Российской Федерации от 23 декабря 2016 г. № 1452 | Приказ министерства строительства Тульской области от 20.02.2026 № 33 | [6 empty] | Реквизиты нормативного правового акта об утверждении оплаты труда, утверждаемый в соответствии с пунктом 22(1) Правилами мониторинга цен, утвержденными постановлением Правительства Российской Федерации от 23 декабря 2016 г. № 1452 | Приказ министерства строительства Тульской области от 20.02.2026 № 33
Обоснование принятых текущих цен на строительные ресурсы | [24 empty] | Обоснование принятых текущих цен на строительные ресурсы
Наименование субъекта Российской Федерации |  |  |  |  | 71. Тульская область | [10 empty] | 71. Тульская область | [9 empty] | Наименование субъекта Российской Федерации | 71. Тульская область
Наименование зоны субъекта Российской Федерации |  |  |  |  | Тульская область | [10 empty] | Тульская область | [11 empty] | Наименование зоны субъекта Российской Федерации | Тульская область
«Реконструкция ВЛ 6 кВ «Сельэлектро-2» ПС №20 «Барсуки» в Ленинском районе Тульской области, протяженностью 18,043 км, с реконструкцией участка ВЛ 6 кВ «Сельэлектро-3» ПС №20 «Барсуки», протяженностью 0,782 км (общая протяженность 18,825 км) (TUE-00116-032) | [29 empty] | «Реконструкция ВЛ 6 кВ «Сельэлектро-2» ПС №20 «Барсуки» в Ленинском районе Тульской области, протяженностью 18,043 км, с реконструкцией участка ВЛ 6 кВ «Сельэлектро-3» ПС №20 «Барсуки», протяженностью 0,782 км (общая протяженность 18,825 км) (TUE-00116-032)
(наименование стройки)
(наименование объекта капитального строительства)
ЛОКАЛЬНЫЙ СМЕТНЫЙ РАСЧЕТ (СМЕТА) № 8
Установка разъединителя РЛР ВЛ 6кВ Сельэлектро-3 | [30 empty] | Установка разъединителя РЛР ВЛ 6кВ Сельэлектро-3
(наименование работ и затрат)
Составлен | ресурсно-индексным | методом
Основание | Проект №004/26-ЭС | [30 empty] | Проект №004/26-ЭС
(проектная и (или) иная техническая документация)
Составлен(а) в текущем уровне цен |  | II квартал 2026 года | [30 empty] | II квартал 2026 года
Сметная стоимость |  |  | 131 | тыс.руб.
в том числе:
| строительных работ |  | 19.69 | тыс.руб. |  |  |  |  | Средства на оплату труда рабочих |  |  |  | 4.16 | тыс.руб.
| монтажных работ |  | 0 | тыс.руб. |  |  |  |  | Средства на оплату труда машинистов |  |  |  | 0.62 | тыс.руб.
| оборудования |  | 111.3 | тыс.руб. |  |  |  |  | Нормативные затраты труда рабочих |  |  |  | 9.64 | чел.-ч.
| прочих затрат |  | 0 | тыс.руб. |  |  |  |  | Нормативные затраты труда машинистов |  |  |  | 1.22 | чел.-ч.
№ п/п | Обоснование | Наименование работ и затрат |  |  |  | Единица измерения | Количество |  |  | Сметная стоимость, руб.
[7 empty] | на единицу измерения | коэффициенты | всего с учетом коэффициентов | на единицу измерения в базисном уровне цен | индекс | на единицу измерения в текущем уровне цен | коэффициенты | всего в текущем уровне цен
1 | 2 | 3 |  |  |  | 4 | 5 | 6 | 7 | 8 | 9 | 10 | 11 | 12
Раздел 1. Строительно-монтажные работы | [33 empty] | Раздел 1. Строительно-монтажные работы
1 | ГЭСН33-04-030-03 | Установка разъединителей: с помощью механизмов |  |  |  | 4: компл; 5: 1; 6: 1; 7: 1 | [20 empty] | Установка разъединителей: с помощью механизмов
| 421/пр_2020_прил.10_т.3_п.4_гр.3 | Производство работ осуществляется в охранной зоне действующей воздушной линии электропередачи, вблизи объектов, находящихся под напряжением, внутри объектов капитального строительства, внутренняя проводка в которых не обесточена, если это приведет к ограничению действий рабочих в соответствии с требованиями техники безопасности ОЗП=1,2; ЭМ=1,2 к расх.; ЗПМ=1,2; ТЗ=1,2; ТЗМ=1,2 | [33 empty] | Производство работ осуществляется в охранной зоне действующей воздушной линии электропередачи, вблизи объектов, находящихся под напряжением, внутри объектов капитального строительства, внутренняя проводка в которых не обесточена, если это приведет к ограничению действий рабочих в соответствии с требованиями техники безопасности ОЗП=1,2; ЭМ=1,2 к расх.; ЗПМ=1,2; ТЗ=1,2; ТЗМ=1,2
| 1 | ОТ(ЗТ) |  |  |  | 4: чел.-ч; 7: 8.904; 12: 3893.63 | [22 empty] | ОТ(ЗТ)
| 1-100-43 | Средний разряд работы 4,3 |  |  |  | чел.-ч | 7.42 | 1.2 | 8.904 |  |  | 437.29 |  | 3893.63 | [23 empty] | Средний разряд работы 4,3
| 2 | ЭМ |  |  |  | 12: 1447.22 | [22 empty] | ЭМ
|  | ОТм(ЗТм) |  |  |  | 4: чел.-ч; 7: 1.224; 12: 617.48 | [22 empty] | ОТм(ЗТм)
| 91.05.05-015 | Краны на автомобильном ходу, грузоподъемность 16 т |  |  |  | маш.-ч | 0.61 | 1.2 | 0.732 |  |  | 1604.51 |  | 1174.5 | [23 empty] | Краны на автомобильном ходу, грузоподъемность 16 т
| 4-100-060 | ОТм(Зтм) Средний разряд машинистов 6 |  |  |  | чел.-ч | 0.61 | 1.2 | 0.732 |  |  | 562.23 |  | 411.55 | [24 empty] | ОТм(Зтм) Средний разряд машинистов 6
| 91.14.02-001 | Автомобили бортовые, грузоподъемность до 5 т |  |  |  | маш.-ч | 0.41 | 1.2 | 0.492 |  |  | 554.31 |  | 272.72 | [23 empty] | Автомобили бортовые, грузоподъемность до 5 т
| 4-100-040 | ОТм(Зтм) Средний разряд машинистов 4 |  |  |  | чел.-ч | 0.41 | 1.2 | 0.492 |  |  | 418.55 |  | 205.93 | [24 empty] | ОТм(Зтм) Средний разряд машинистов 4
| 4 | М |  |  |  | 12: 28.52 | [22 empty] | М
| 01.3.01.06-0038 | Смазка защитная электросетевая |  |  |  | кг | 0.01 |  | 0.01 | 185.43 | 1.54 | 285.56 |  | 2.86 | [23 empty] | Смазка защитная электросетевая
| 01.3.01.06-0051 | Смазка солидол жировой Ж |  |  |  | кг | 0.03 |  | 0.03 | 58.53 | 1.54 | 90.14 |  | 2.7 | [23 empty] | Смазка солидол жировой Ж
| 01.7.20.08-0051 | Ветошь хлопчатобумажная цветная |  |  |  | кг | 0.02 |  | 0.02 | 56.11 | 1.6 | 89.78 |  | 1.8 | [23 empty] | Ветошь хлопчатобумажная цветная
| 14.4.03.03-0102 | Лак битумный БТ-577 |  |  |  | т | 0.0001 |  | 0.0001 | 80020.98 | 1.3 | 104027.27 |  | 10.4 | [23 empty] | Лак битумный БТ-577
| 14.5.09.11-0102 | Уайт-спирит |  |  |  | кг | 0.12 |  | 0.12 | 60.6 | 1.48 | 89.69 |  | 10.76 | [23 empty] | Уайт-спирит
|  | Итого прямые затраты |  |  |  | 12: 5986.85 | [25 empty] | Итого прямые затраты
|  | ФОТ |  |  |  | 12: 4511.11 | [26 empty] | ФОТ
| Пр/812-027.0-1 | НР Линии электропередачи |  |  |  | 4: %; 5: 103; 7: 103; 12: 4646.44 | [26 empty] | НР Линии электропередачи
| Пр/774-027.0 | СП Линии электропередачи |  |  |  | 4: %; 5: 60; 7: 60; 12: 2706.67 | [26 empty] | СП Линии электропередачи
|  | Всего по позиции |  |  |  | 10: 13339.96; 12: 13339.96 | [27 empty] | Всего по позиции
2 | ГЭСН34-02-008-04 | Установка указателя на стене ( РЛР) | [32 empty] | Установка указателя на стене ( РЛР) | bar: 4 to 7
| 421/пр_2020_прил.10_т.3_п.4_гр.3 | Производство работ осуществляется в охранной зоне действующей воздушной линии электропередачи, вблизи объектов, находящихся под напряжением, внутри объектов капитального строительства, внутренняя проводка в которых не обесточена, если это приведет к ограничению действий рабочих в соответствии с требованиями техники безопасности ОЗП=1,2; ЭМ=1,2 к расх.; ЗПМ=1,2; ТЗ=1,2; ТЗМ=1,2 | [33 empty] | Производство работ осуществляется в охранной зоне действующей воздушной линии электропередачи, вблизи объектов, находящихся под напряжением, внутри объектов капитального строительства, внутренняя проводка в которых не обесточена, если это приведет к ограничению действий рабочих в соответствии с требованиями техники безопасности ОЗП=1,2; ЭМ=1,2 к расх.; ЗПМ=1,2; ТЗ=1,2; ТЗМ=1,2
|  | МАТ=0 к расх. | [33 empty] | МАТ=0 к расх.
| 1 | ОТ(ЗТ) |  |  |  | 4: чел.-ч; 7: 0.732; 12: 267.51 | [22 empty] | ОТ(ЗТ)
| 1-100-28 | Средний разряд работы 2,8 |  |  |  | чел.-ч | 0.61 | 1.2 | 0.732 |  |  | 365.45 |  | 267.51 | [23 empty] | Средний разряд работы 2,8
| 4 | М |  |  |  | 12: 0 | [22 empty] | М
| 01.5.03.03-0091 | Указатель |  |  |  | шт | 1 | 0 | 0 | 288.78 | 0.86 | 248.35 |  | 0 | [23 empty] | Указатель
|  | Итого прямые затраты |  |  |  | 12: 267.51 | [25 empty] | Итого прямые затраты
|  | ФОТ |  |  |  | 12: 267.51 | [26 empty] | ФОТ
| Пр/812-028.0-1 | НР Сооружения связи, радиовещания и телевидения |  |  |  | 4: %; 5: 98; 7: 98; 12: 262.16 | [26 empty] | НР Сооружения связи, радиовещания и телевидения
| Пр/774-028.0 | СП Сооружения связи, радиовещания и телевидения |  |  |  | 4: %; 5: 58; 7: 58; 12: 155.16 | [26 empty] | СП Сооружения связи, радиовещания и телевидения
|  | Всего по позиции |  |  |  | 10: 684.83; 12: 684.83 | [27 empty] | Всего по позиции
|  | Итоги по разделу 1 Строительно-монтажные работы : | [40 empty] | Итоги по разделу 1 Строительно-монтажные работы :
|  | Всего прямые затраты (справочно) |  |  |  | 12: 6254.36 | [29 empty] | Всего прямые затраты (справочно)
|  | в том числе: | [41 empty] | в том числе:
|  | Оплата труда рабочих |  |  |  | 12: 4161.14 | [29 empty] | Оплата труда рабочих
|  | Эксплуатация машин |  |  |  | 12: 1447.22 | [29 empty] | Эксплуатация машин
|  | Оплата труда машинистов (Отм) |  |  |  | 12: 617.48 | [29 empty] | Оплата труда машинистов (Отм)
|  | Материалы |  |  |  | 12: 28.52 | [29 empty] | Материалы
|  | Строительные работы |  |  |  | 12: 14024.79 | [29 empty] | Строительные работы
|  | в том числе: | [41 empty] | в том числе:
|  | оплата труда |  |  |  | 12: 4161.14 | [29 empty] | оплата труда
|  | эксплуатация машин и механизмов |  |  |  | 12: 1447.22 | [29 empty] | эксплуатация машин и механизмов
|  | оплата труда машинистов (Отм) |  |  |  | 12: 617.48 | [29 empty] | оплата труда машинистов (Отм)
|  | материалы |  |  |  | 12: 28.52 | [29 empty] | материалы
|  | накладные расходы |  |  |  | 12: 4908.6 | [29 empty] | накладные расходы
|  | сметная прибыль |  |  |  | 12: 2861.83 | [29 empty] | сметная прибыль
|  | Всего ФОТ (справочно) |  |  |  | 12: 4778.62 | [29 empty] | Всего ФОТ (справочно)
|  | Всего накладные расходы (справочно) |  |  |  | 12: 4908.6 | [29 empty] | Всего накладные расходы (справочно)
|  | Всего сметная прибыль (справочно) |  |  |  | 12: 2861.83 | [29 empty] | Всего сметная прибыль (справочно)
|  | Всего по разделу 1 Строительно-монтажные работы |  |  |  | 12: 14024.79 | [30 empty] | Всего по разделу 1 Строительно-монтажные работы
|  | справочно: | [41 empty] | справочно:
|  | Затраты труда рабочих |  |  |  | 7: 9,636 | [31 empty] | Затраты труда рабочих
|  | Затраты труда машинистов |  |  |  | 7: 1,224 | [31 empty] | Затраты труда машинистов
Раздел 2. Материалы в текущих ценах | [33 empty] | Раздел 2. Материалы в текущих ценах
3 | ТЦ_21.2.01.01_71_710705837611 | Провод СИПн-3 1х120-20 |  |  |  | км | 0.0065 | 1 | 0.0065 |  |  | 362900 | 1.02 | 2406.03 | [20 empty] | Провод СИПн-3 1х120-20
| Приказ от 04.08.2020 № 421/пр п.92а (в ред. пр. № 55/пр от 30.01.2024) | Заготовительно-складские расходы для материальных ресурсов (за исключением металлических конструкций) - 2% ПЗ=2% (ОЗП=2%; ЭМ=2%; МАТ=2%) | [33 empty] | Заготовительно-складские расходы для материальных ресурсов (за исключением металлических конструкций) - 2% ПЗ=2% (ОЗП=2%; ЭМ=2%; МАТ=2%)
|  | Всего по позиции |  |  |  | 12: 2406.03 | [27 empty] | Всего по позиции
4 | ТЦ_08.3.05.05_71_710705837611 | Полоса стальная 5х40 (оцинкованная) |  |  |  | т | 0.0126 | 1 | 0.0126 |  |  | 202317 | 1.0075 | 2568.31 | [20 empty] | Полоса стальная 5х40 (оцинкованная)
|  | Объем=12,6/1000 | [44 empty] | Объем=12,6/1000
| Приказ от 04.08.2020 № 421/пр п.92б (в ред. пр. № 55/пр от 30.01.2024) | Заготовительно-складские расходы для металлических конструкций - 0,75% ПЗ=0,75% (ОЗП=0,75%; ЭМ=0,75%; МАТ=0,75%) | [33 empty] | Заготовительно-складские расходы для металлических конструкций - 0,75% ПЗ=0,75% (ОЗП=0,75%; ЭМ=0,75%; МАТ=0,75%)
|  | Всего по позиции |  |  |  | 12: 2568.31 | [27 empty] | Всего по позиции
5 | ТЦ_25.1.06.03_71_710705837611 | Информационный знак РЛР 270х200, (ПВХ,4мм) |  |  |  | шт. | 1 | 1 | 1 |  |  | 476 | 1.02 | 485.52 | [20 empty] | Информационный знак РЛР 270х200, (ПВХ,4мм)
| 421/пр_2020_п.92_пп.а | Заготовительно-складские расходы для материальных ресурсов (за исключением металлических конструкций) - 2% ПЗ=2% (ОЗП=2%; ЭМ=2%; МАТ=2%) | [33 empty] | Заготовительно-складские расходы для материальных ресурсов (за исключением металлических конструкций) - 2% ПЗ=2% (ОЗП=2%; ЭМ=2%; МАТ=2%)
|  | Всего по позиции |  |  |  | 12: 485.52 | [27 empty] | Всего по позиции
6 | ТЦ_59.1.01.07_71_710705837611 | Замок навесной ВС-5 |  |  |  | шт. | 1 | 1 | 1 |  |  | 207 | 1.0075 | 208.55 | [20 empty] | Замок навесной ВС-5
| Приказ от 04.08.2020 № 421/пр п.92б (в ред. пр. № 55/пр от 30.01.2024) | Заготовительно-складские расходы для металлических конструкций - 0,75% ПЗ=0,75% (ОЗП=0,75%; ЭМ=0,75%; МАТ=0,75%) | [33 empty] | Заготовительно-складские расходы для металлических конструкций - 0,75% ПЗ=0,75% (ОЗП=0,75%; ЭМ=0,75%; МАТ=0,75%)
|  | Всего по позиции |  |  |  | 12: 208.55 | [27 empty] | Всего по позиции
|  | Итоги по разделу 2 Материалы в текущих ценах : | [40 empty] | Итоги по разделу 2 Материалы в текущих ценах :
|  | Всего прямые затраты (справочно) |  |  |  | 12: 5668.41 | [29 empty] | Всего прямые затраты (справочно)
|  | в том числе: | [41 empty] | в том числе:
|  | Материалы |  |  |  | 12: 5668.41 | [29 empty] | Материалы
|  | Строительные работы |  |  |  | 12: 5668.41 | [29 empty] | Строительные работы
|  | в том числе: | [41 empty] | в том числе:
|  | материалы |  |  |  | 12: 5668.41 | [29 empty] | материалы
|  | Всего по разделу 2 Материалы в текущих ценах |  |  |  | 12: 5668.41 | [30 empty] | Всего по разделу 2 Материалы в текущих ценах
Раздел 3. Оборудование в текущих ценах | [33 empty] | Раздел 3. Оборудование в текущих ценах
7 О | ТЦ_62.3.05.00_71_710705837611 | Разъединитель РЛР-10/400 УХЛ с приводом и КМЧ с Траверсой ДТ-1 |  |  |  | компл. | 1 | 1 | 1 |  |  | 109915 |  | 111303.03 | [20 empty] | Разъединитель РЛР-10/400 УХЛ с приводом и КМЧ с Траверсой ДТ-1
| Приказ от 04.08.2020 № 421/пр п.92в (в ред. пр. № 55/пр от 30.01.2024) | Заготовительно-складские расходы для оборудования - 1,2% ПЗ=1,2% (ОЗП=1,2%; ЭМ=1,2%; МАТ=1,2%) | [33 empty] | Заготовительно-складские расходы для оборудования - 1,2% ПЗ=1,2% (ОЗП=1,2%; ЭМ=1,2%; МАТ=1,2%)
7 | ТЦ_62.3.05.00_71_710705837611 | Разъединитель РЛР-10/400 УХЛ с приводом и КМЧ с Траверсой ДТ-1 |  |  |  | компл. | 1 |  | 1 |  |  | 109915 | 1.012 | 111233.98 | [33 empty] | Разъединитель РЛР-10/400 УХЛ с приводом и КМЧ с Траверсой ДТ-1
7.1 | ТЦ_62.3.05.00_71_710705837611_51-1 | Погрузка в автотранспортное средство: прочие материалы, детали (с использованием погрузчика) |  |  |  | 4: 1т груза; 7: 0.045; 10: 535.56; 12: 24.1 | [34 empty] | Погрузка в автотранспортное средство: прочие материалы, детали (с использованием погрузчика)
7.2 | ТЦ_62.3.05.00_71_710705837611_51-2 | Разгрузка с автотранспортного средства: прочие материалы, детали (с использованием погрузчика) |  |  |  | 4: 1т груза; 7: 0.045; 10: 397.33; 12: 17.88 | [34 empty] | Разгрузка с автотранспортного средства: прочие материалы, детали (с использованием погрузчика)
7.3 | ТЦ_62.3.05.00_71_710705837611_01-20-1-01-0029 | Перевозка грузов I класса автомобилями бортовыми грузоподъемностью до 20 т по дорогам с усовершенствованным (асфальтобетонным, цементобетонным, железобетонным, обработанным органическим вяжущим) дорожным покрытием на расстояние 29 км |  |  |  | 4: 1т груза; 7: 0.045; 10: 601.48; 12: 27.07 | [34 empty] | Перевозка грузов I класса автомобилями бортовыми грузоподъемностью до 20 т по дорогам с усовершенствованным (асфальтобетонным, цементобетонным, железобетонным, обработанным органическим вяжущим) дорожным покрытием на расстояние 29 км
|  | Всего по позиции |  |  |  | 12: 111303.03 | [27 empty] | Всего по позиции
|  | Итоги по разделу 3 Оборудование в текущих ценах : | [40 empty] | Итоги по разделу 3 Оборудование в текущих ценах :
|  | Оборудование |  |  |  | 12: 111303.03 | [29 empty] | Оборудование
|  | Всего по разделу 3 Оборудование в текущих ценах |  |  |  | 12: 111303.03 | [30 empty] | Всего по разделу 3 Оборудование в текущих ценах
|  | Итоги по смете: | [47 empty] | Итоги по смете:
|  | Всего прямые затраты (справочно) |  |  |  | 12: 11922.77 | [36 empty] | Всего прямые затраты (справочно)
|  | в том числе: | [48 empty] | в том числе:
|  | Оплата труда рабочих |  |  |  | 12: 4161.14 | [36 empty] | Оплата труда рабочих
|  | Эксплуатация машин |  |  |  | 12: 1447.22 | [36 empty] | Эксплуатация машин
|  | Оплата труда машинистов (Отм) |  |  |  | 12: 617.48 | [36 empty] | Оплата труда машинистов (Отм)
|  | Материалы |  |  |  | 12: 5696.93 | [36 empty] | Материалы
|  | Строительные работы |  |  |  | 12: 19693.2 | [36 empty] | Строительные работы
|  | в том числе: | [48 empty] | в том числе:
|  | оплата труда |  |  |  | 12: 4161.14 | [36 empty] | оплата труда
|  | эксплуатация машин и механизмов |  |  |  | 12: 1447.22 | [36 empty] | эксплуатация машин и механизмов
|  | оплата труда машинистов (Отм) |  |  |  | 12: 617.48 | [36 empty] | оплата труда машинистов (Отм)
|  | материалы |  |  |  | 12: 5696.93 | [36 empty] | материалы
|  | накладные расходы |  |  |  | 12: 4908.6 | [36 empty] | накладные расходы
|  | сметная прибыль |  |  |  | 12: 2861.83 | [36 empty] | сметная прибыль
|  | Оборудование |  |  |  | 12: 111303.03 | [36 empty] | Оборудование
|  | Всего ФОТ (справочно) |  |  |  | 12: 4778.62 | [36 empty] | Всего ФОТ (справочно)
|  | Всего накладные расходы (справочно) |  |  |  | 12: 4908.6 | [36 empty] | Всего накладные расходы (справочно)
|  | Всего сметная прибыль (справочно) |  |  |  | 12: 2861.83 | [36 empty] | Всего сметная прибыль (справочно)
|  | ВСЕГО по смете |  |  |  | 12: 130996.23 | [37 empty] | ВСЕГО по смете
|  | справочно: | [48 empty] | справочно:
|  | Затраты труда рабочих |  |  |  | 7: 9,636 | [38 empty] | Затраты труда рабочих
|  | Затраты труда машинистов |  |  |  | 7: 1,224 | [38 empty] | Затраты труда машинистов
Составил:
[должность, подпись (инициалы, фамилия)]
Проверил:
[должность, подпись (инициалы, фамилия)]

## 9. Установка реклоузеров
Приложение № 3
Утверждено приказом Минстроя РФ № 421/пр от 4 августа 2020 г. в редакции приказа № 557/пр от 7 июля 2022 г.
Наименование программного продукта |  |  |  |  | ГРАНД-Смета, версия 2026.2
Наименование редакции сметных нормативов |  |  |  |  | Приказ Минстроя России от 30.12.2021 № 1046/пр; Приказ Минстроя России от 04.08.2020 № 421/пр; Приказ Минстроя России от 21.12.2020 № 812/пр; Приказ Минстроя России от 11.12.2020 № 774/пр; Приказ Минстроя России от 02.08.2023 № 551/пр; Приказ Минстроя России от 14.11.2023 № 817/пр; Приказ Минстроя России от 16.02.2024 № 102/пр; Приказ Минстроя России от 13.05.2024 №323/пр; Приказ Минстроя России от 09.08.2024 №524/пр; Приказ Минстроя России от 07.11.2024 №747/пр; Приказ Минстроя России от 23.01.2025 №30/пр; Приказ Минстроя России от 07.02.2025 №69/пр; Приказ Минстроя России от 19.05.2025 №299/пр; Приказ Минстроя России от 14.08.2025 №490/пр; Приказ Минстроя России от 12.11.2025 №696/пр; Приказ Минстроя России от 17.02.2026 №91/пр; Приказ Минстроя России от 18.05.2026 №301/пр; Приказ Минстроя России от 09.07.2026 №435/пр | [11 empty] | Наименование редакции сметных нормативов | Приказ Минстроя России от 30.12.2021 № 1046/пр; Приказ Минстроя России от 04.08.2020 № 421/пр; Приказ Минстроя России от 21.12.2020 № 812/пр; Приказ Минстроя России от 11.12.2020 № 774/пр; Приказ Минстроя России от 02.08.2023 № 551/пр; Приказ Минстроя России от 14.11.2023 № 817/пр; Приказ Минстроя России от 16.02.2024 № 102/пр; Приказ Минстроя России от 13.05.2024 №323/пр; Приказ Минстроя России от 09.08.2024 №524/пр; Приказ Минстроя России от 07.11.2024 №747/пр; Приказ Минстроя России от 23.01.2025 №30/пр; Приказ Минстроя России от 07.02.2025 №69/пр; Приказ Минстроя России от 19.05.2025 №299/пр; Приказ Минстроя России от 14.08.2025 №490/пр; Приказ Минстроя России от 12.11.2025 №696/пр; Приказ Минстроя России от 17.02.2026 №91/пр; Приказ Минстроя России от 18.05.2026 №301/пр; Приказ Минстроя России от 09.07.2026 №435/пр
Реквизиты приказа Минстроя России об утверждении дополнений и изменений к сметным нормативам |  |  |  |  | Приказ Минстроя России от 18 мая 2022 г. № 378/пр, Приказ Минстроя России от 26 августа 2022 г. № 703/пр, Приказ Минстроя России от 26 октября 2022 г. № 905/пр, Приказ Минстроя России от 27 декабря 2022 г. № 1133/пр, Приказ Минстроя России от 10 февраля 2023 г. № 84/пр, Приказ Минстроя России от 11.05.2023 №335/пр; Приказ Минстроя России от 07.07.2022 № 557/пр; Приказ Минстроя России от 02.09.2021 № 636/пр, Приказ Минстроя России от 26.07.2022 № 611/пр; Приказ Минстроя России от 22.04.2022 № 317/пр; Приказ Минстроя России от 02.08.2023 № 551/пр; Приказ Минстроя России от 14.11.2023 № 817/пр; Приказ Минстроя России от 30.01.2024 № 55/пр; Приказ Минстроя России от 16.02.2024 № 102/пр; Приказ Минстроя России от 13.05.2024 №323/пр; Приказ Минстроя России от 09.08.2024 №524/пр; Приказ Минстроя России от 07.11.2024 №747/пр; Приказ Минстроя России от 23.01.2025 №30/пр; Приказ Минстроя России от 07.02.2025 №69/пр; Приказ Минстроя России от 19.05.2025 №299/пр; Приказ Минстроя России от 14.08.2025 №490/пр; Приказ Минстроя России от 12.11.2025 №696/пр; Приказ Минстроя России от 17.02.2026 №91/пр; Приказ Минстроя России от 18.05.2026 №301/пр; Приказ Минстроя России от 09.07.2026 №435/пр | [13 empty] | Реквизиты приказа Минстроя России об утверждении дополнений и изменений к сметным нормативам | Приказ Минстроя России от 18 мая 2022 г. № 378/пр, Приказ Минстроя России от 26 августа 2022 г. № 703/пр, Приказ Минстроя России от 26 октября 2022 г. № 905/пр, Приказ Минстроя России от 27 декабря 2022 г. № 1133/пр, Приказ Минстроя России от 10 февраля 2023 г. № 84/пр, Приказ Минстроя России от 11.05.2023 №335/пр; Приказ Минстроя России от 07.07.2022 № 557/пр; Приказ Минстроя России от 02.09.2021 № 636/пр, Приказ Минстроя России от 26.07.2022 № 611/пр; Приказ Минстроя России от 22.04.2022 № 317/пр; Приказ Минстроя России от 02.08.2023 № 551/пр; Приказ Минстроя России от 14.11.2023 № 817/пр; Приказ Минстроя России от 30.01.2024 № 55/пр; Приказ Минстроя России от 16.02.2024 № 102/пр; Приказ Минстроя России от 13.05.2024 №323/пр; Приказ Минстроя России от 09.08.2024 №524/пр; Приказ Минстроя России от 07.11.2024 №747/пр; Приказ Минстроя России от 23.01.2025 №30/пр; Приказ Минстроя России от 07.02.2025 №69/пр; Приказ Минстроя России от 19.05.2025 №299/пр; Приказ Минстроя России от 14.08.2025 №490/пр; Приказ Минстроя России от 12.11.2025 №696/пр; Приказ Минстроя России от 17.02.2026 №91/пр; Приказ Минстроя России от 18.05.2026 №301/пр; Приказ Минстроя России от 09.07.2026 №435/пр
Реквизиты письма Минстроя России об индексах изменения сметной стоимости строительства, включаемые в федеральный реестр сметных нормативов и размещаемые в федеральной государственной информационной системе ценообразования в строительстве, подготовленного в соответствии пунктом 85 Методики расчета индексов изменения сметной стоимости строительства, утвержденной приказом Министерства строительства и жилищно-коммунального хозяйства Российской Федерации от 5 июня 2019 г. № 326/пр |  |  |  |  | Письмо Минстроя России от 22.05.2026 № 31076-ИФ/09 | [9 empty] | Реквизиты письма Минстроя России об индексах изменения сметной стоимости строительства, включаемые в федеральный реестр сметных нормативов и размещаемые в федеральной государственной информационной системе ценообразования в строительстве, подготовленного в соответствии пунктом 85 Методики расчета индексов изменения сметной стоимости строительства, утвержденной приказом Министерства строительства и жилищно-коммунального хозяйства Российской Федерации от 5 июня 2019 г. № 326/пр¹ | Письмо Минстроя России от 22.05.2026 № 31076-ИФ/09 |  |  |  |  | Реквизиты письма Минстроя России об индексах изменения сметной стоимости строительства, включаемые в федеральный реестр сметных нормативов и размещаемые в федеральной государственной информационной системе ценообразования в строительстве, подготовленного в соответствии пунктом 85 Методики расчета индексов изменения сметной стоимости строительства, утвержденной приказом Министерства строительства и жилищно-коммунального хозяйства Российской Федерации от 5 июня 2019 г. № 326/пр | Письмо Минстроя России от 22.05.2026 № 31076-ИФ/09
Реквизиты нормативного правового акта об утверждении оплаты труда, утверждаемый в соответствии с пунктом 22(1) Правилами мониторинга цен, утвержденными постановлением Правительства Российской Федерации от 23 декабря 2016 г. № 1452 |  |  |  |  | Приказ министерства строительства Тульской области от 20.02.2026 № 33 | [9 empty] | Реквизиты нормативного правового акта об утверждении оплаты труда, утверждаемый в соответствии с пунктом 22(1) Правилами мониторинга цен, утвержденными постановлением Правительства Российской Федерации от 23 декабря 2016 г. № 1452 | Приказ министерства строительства Тульской области от 20.02.2026 № 33 | [6 empty] | Реквизиты нормативного правового акта об утверждении оплаты труда, утверждаемый в соответствии с пунктом 22(1) Правилами мониторинга цен, утвержденными постановлением Правительства Российской Федерации от 23 декабря 2016 г. № 1452 | Приказ министерства строительства Тульской области от 20.02.2026 № 33
Обоснование принятых текущих цен на строительные ресурсы | [24 empty] | Обоснование принятых текущих цен на строительные ресурсы
Наименование субъекта Российской Федерации |  |  |  |  | 71. Тульская область | [10 empty] | 71. Тульская область | [9 empty] | Наименование субъекта Российской Федерации | 71. Тульская область
Наименование зоны субъекта Российской Федерации |  |  |  |  | Тульская область | [10 empty] | Тульская область | [11 empty] | Наименование зоны субъекта Российской Федерации | Тульская область
«Реконструкция ВЛ 6 кВ «Сельэлектро-2» ПС №20 «Барсуки» в Ленинском районе Тульской области, протяженностью 18,043 км, с реконструкцией участка ВЛ 6 кВ «Сельэлектро-3» ПС №20 «Барсуки», протяженностью 0,782 км (общая протяженность 18,825 км) (TUE-00116-032) | [29 empty] | «Реконструкция ВЛ 6 кВ «Сельэлектро-2» ПС №20 «Барсуки» в Ленинском районе Тульской области, протяженностью 18,043 км, с реконструкцией участка ВЛ 6 кВ «Сельэлектро-3» ПС №20 «Барсуки», протяженностью 0,782 км (общая протяженность 18,825 км) (TUE-00116-032)
(наименование стройки)
(наименование объекта капитального строительства)
ЛОКАЛЬНЫЙ СМЕТНЫЙ РАСЧЕТ (СМЕТА) № 9
Монтаж реклоузеров (оборудование Заказчика) | [30 empty] | Монтаж реклоузеров (оборудование Заказчика)
(наименование работ и затрат)
Составлен | ресурсно-индексным | методом
Основание | Проект №004/26-ЭС | [30 empty] | Проект №004/26-ЭС
(проектная и (или) иная техническая документация)
Составлен(а) в текущем уровне цен |  | II квартал 2026 года | [30 empty] | II квартал 2026 года
Сметная стоимость |  |  | 236.04 | тыс.руб.
в том числе:
| строительных работ |  | 218.25 | тыс.руб. |  |  |  |  | Средства на оплату труда рабочих |  |  |  | 50.36 | тыс.руб.
| монтажных работ |  | 17.79 | тыс.руб. |  |  |  |  | Средства на оплату труда машинистов |  |  |  | 17.63 | тыс.руб.
| оборудования |  | 0 | тыс.руб. |  |  |  |  | Нормативные затраты труда рабочих |  |  |  | 120.54 | чел.-ч.
| прочих затрат |  | 0 | тыс.руб. |  |  |  |  | Нормативные затраты труда машинистов |  |  |  | 38.67 | чел.-ч.
№ п/п | Обоснование | Наименование работ и затрат |  |  |  | Единица измерения | Количество |  |  | Сметная стоимость, руб.
[7 empty] | на единицу измерения | коэффициенты | всего с учетом коэффициентов | на единицу измерения в базисном уровне цен | индекс | на единицу измерения в текущем уровне цен | коэффициенты | всего в текущем уровне цен
1 | 2 | 3 |  |  |  | 4 | 5 | 6 | 7 | 8 | 9 | 10 | 11 | 12
Раздел 1. Строительно-монтажные работы | [33 empty] | Раздел 1. Строительно-монтажные работы
1 | ГЭСН33-04-031-03 | Установка оборудования пунктов секционирования: на железобетонных стойках опор ВЛ (коммутационный модуль) |  |  |  | 4: компл; 5: 3; 6: 1; 7: 3 | [20 empty] | Установка оборудования пунктов секционирования: на железобетонных стойках опор ВЛ (коммутационный модуль)
| 421/пр_2020_прил.10_т.3_п.4_гр.3 | Производство работ осуществляется в охранной зоне действующей воздушной линии электропередачи, вблизи объектов, находящихся под напряжением, внутри объектов капитального строительства, внутренняя проводка в которых не обесточена, если это приведет к ограничению действий рабочих в соответствии с требованиями техники безопасности ОЗП=1,2; ЭМ=1,2 к расх.; ЗПМ=1,2; ТЗ=1,2; ТЗМ=1,2 | [33 empty] | Производство работ осуществляется в охранной зоне действующей воздушной линии электропередачи, вблизи объектов, находящихся под напряжением, внутри объектов капитального строительства, внутренняя проводка в которых не обесточена, если это приведет к ограничению действий рабочих в соответствии с требованиями техники безопасности ОЗП=1,2; ЭМ=1,2 к расх.; ЗПМ=1,2; ТЗ=1,2; ТЗМ=1,2
| 1 | ОТ(ЗТ) |  |  |  | 4: чел.-ч; 7: 102.924; 12: 43078.84 | [22 empty] | ОТ(ЗТ)
| 1-100-40 | Средний разряд работы 4,0 |  |  |  | чел.-ч | 28.59 | 1.2 | 102.924 |  |  | 418.55 |  | 43078.84 | [23 empty] | Средний разряд работы 4,0
| 2 | ЭМ |  |  |  | 12: 28737.57 | [22 empty] | ЭМ
|  | ОТм(ЗТм) |  |  |  | 4: чел.-ч; 7: 35.568; 12: 16268.04 | [22 empty] | ОТм(ЗТм)
| 91.05.05-015 | Краны на автомобильном ходу, грузоподъемность 16 т |  |  |  | маш.-ч | 2.67 | 1.2 | 9.612 |  |  | 1604.51 |  | 15422.55 | [23 empty] | Краны на автомобильном ходу, грузоподъемность 16 т
| 4-100-060 | ОТм(Зтм) Средний разряд машинистов 6 |  |  |  | чел.-ч | 2.67 | 1.2 | 9.612 |  |  | 562.23 |  | 5404.15 | [24 empty] | ОТм(Зтм) Средний разряд машинистов 6
| 91.06.06-011 | Автогидроподъемники, высота подъема 12 м |  |  |  | маш.-ч | 5.78 | 1.2 | 20.808 | 346.73 | 1.45 | 502.76 |  | 10461.43 | [23 empty] | Автогидроподъемники, высота подъема 12 м
| 4-100-040 | ОТм(Зтм) Средний разряд машинистов 4 |  |  |  | чел.-ч | 5.78 | 1.2 | 20.808 |  |  | 418.55 |  | 8709.19 | [24 empty] | ОТм(Зтм) Средний разряд машинистов 4
| 91.14.02-001 | Автомобили бортовые, грузоподъемность до 5 т |  |  |  | маш.-ч | 1.43 | 1.2 | 5.148 |  |  | 554.31 |  | 2853.59 | [23 empty] | Автомобили бортовые, грузоподъемность до 5 т
| 4-100-040 | ОТм(Зтм) Средний разряд машинистов 4 |  |  |  | чел.-ч | 1.43 | 1.2 | 5.148 |  |  | 418.55 |  | 2154.7 | [24 empty] | ОТм(Зтм) Средний разряд машинистов 4
|  | Итого прямые затраты |  |  |  | 12: 88084.45 | [25 empty] | Итого прямые затраты
|  | ФОТ |  |  |  | 12: 59346.88 | [26 empty] | ФОТ
| Пр/812-027.0-1 | НР Линии электропередачи |  |  |  | 4: %; 5: 103; 7: 103; 12: 61127.29 | [26 empty] | НР Линии электропередачи
| Пр/774-027.0 | СП Линии электропередачи |  |  |  | 4: %; 5: 60; 7: 60; 12: 35608.13 | [26 empty] | СП Линии электропередачи
|  | Всего по позиции |  |  |  | 10: 61606.62; 12: 184819.87 | [27 empty] | Всего по позиции
2 | ГЭСНм08-03-573-05 | Шкаф (пульт) управления навесной, высота, ширина и глубина: до 900х600х500 мм (шкаф управления) |  |  |  | 4: шт; 5: 3; 6: 1; 7: 3 | [20 empty] | Шкаф (пульт) управления навесной, высота, ширина и глубина: до 900х600х500 мм (шкаф управления)
| 421/пр_2020_прил.10_т.3_п.4_гр.3 | Производство работ осуществляется в охранной зоне действующей воздушной линии электропередачи, вблизи объектов, находящихся под напряжением, внутри объектов капитального строительства, внутренняя проводка в которых не обесточена, если это приведет к ограничению действий рабочих в соответствии с требованиями техники безопасности ОЗП=1,2; ЭМ=1,2 к расх.; ЗПМ=1,2; ТЗ=1,2; ТЗМ=1,2 | [33 empty] | Производство работ осуществляется в охранной зоне действующей воздушной линии электропередачи, вблизи объектов, находящихся под напряжением, внутри объектов капитального строительства, внутренняя проводка в которых не обесточена, если это приведет к ограничению действий рабочих в соответствии с требованиями техники безопасности ОЗП=1,2; ЭМ=1,2 к расх.; ЗПМ=1,2; ТЗ=1,2; ТЗМ=1,2
| 1 | ОТ(ЗТ) |  |  |  | 4: чел.-ч; 7: 7.416; 12: 3196.59 | [22 empty] | ОТ(ЗТ)
| 1-100-42 | Средний разряд работы 4,2 |  |  |  | чел.-ч | 2.06 | 1.2 | 7.416 |  |  | 431.04 |  | 3196.59 | [23 empty] | Средний разряд работы 4,2
| 2 | ЭМ |  |  |  | 12: 1332.83 | [22 empty] | ЭМ
|  | ОТм(ЗТм) |  |  |  | 4: чел.-ч; 7: 1.692; 12: 765.09 | [22 empty] | ОТм(ЗТм)
| 91.04.01-041 | Молотки бурильные легкие при работе от передвижных компрессорных установок |  |  |  | маш.-ч | 0.25 | 1.2 | 0.9 | 10.23 | 1.4 | 14.32 |  | 12.89 | [23 empty] | Молотки бурильные легкие при работе от передвижных компрессорных установок
| 91.05.05-015 | Краны на автомобильном ходу, грузоподъемность 16 т |  |  |  | маш.-ч | 0.11 | 1.2 | 0.396 |  |  | 1604.51 |  | 635.39 | [23 empty] | Краны на автомобильном ходу, грузоподъемность 16 т
| 4-100-060 | ОТм(Зтм) Средний разряд машинистов 6 |  |  |  | чел.-ч | 0.11 | 1.2 | 0.396 |  |  | 562.23 |  | 222.64 | [24 empty] | ОТм(Зтм) Средний разряд машинистов 6
| 91.14.02-001 | Автомобили бортовые, грузоподъемность до 5 т |  |  |  | маш.-ч | 0.11 | 1.2 | 0.396 |  |  | 554.31 |  | 219.51 | [23 empty] | Автомобили бортовые, грузоподъемность до 5 т
| 4-100-040 | ОТм(Зтм) Средний разряд машинистов 4 |  |  |  | чел.-ч | 0.11 | 1.2 | 0.396 |  |  | 418.55 |  | 165.75 | [24 empty] | ОТм(Зтм) Средний разряд машинистов 4
| 91.17.04-233 | Аппараты сварочные для ручной дуговой сварки, сварочный ток до 350 А |  |  |  | маш.-ч | 0.72 | 1.2 | 2.592 |  |  | 44.46 |  | 115.24 | [23 empty] | Аппараты сварочные для ручной дуговой сварки, сварочный ток до 350 А
| 91.18.01-007 | Компрессоры винтовые передвижные с двигателем внутреннего сгорания, давление до 0,7 МПа (7 атм), производительность до 5,4 м3/мин |  |  |  | маш.-ч | 0.25 | 1.2 | 0.9 |  |  | 388.67 |  | 349.8 | [23 empty] | Компрессоры винтовые передвижные с двигателем внутреннего сгорания, давление до 0,7 МПа (7 атм), производительность до 5,4 м3/мин
| 4-100-040 | ОТм(Зтм) Средний разряд машинистов 4 |  |  |  | чел.-ч | 0.25 | 1.2 | 0.9 |  |  | 418.55 |  | 376.7 | [24 empty] | ОТм(Зтм) Средний разряд машинистов 4
| 4 | М |  |  |  | 12: 121.81 | [22 empty] | М
| 01.7.11.07-0227 | Электроды сварочные для сварки низколегированных и углеродистых сталей УОНИ 13/45, Э42А, диаметр 4-5 мм |  |  |  | кг | 0.15 |  | 0.45 | 155.63 | 0.83 | 129.17 |  | 58.13 | [23 empty] | Электроды сварочные для сварки низколегированных и углеродистых сталей УОНИ 13/45, Э42А, диаметр 4-5 мм
| 01.7.15.03-0042 | Болты с гайками и шайбами строительные |  |  |  | кг | 0.1 |  | 0.3 | 174.93 | 1.08 | 188.92 |  | 56.68 | [23 empty] | Болты с гайками и шайбами строительные
| 14.4.02.04-0142 | Краска масляная МА-0115, мумия, сурик железный |  |  |  | кг | 0.02 |  | 0.06 | 79.88 | 1.46 | 116.62 |  | 7 | [23 empty] | Краска масляная МА-0115, мумия, сурик железный
|  | Итого прямые затраты |  |  |  | 12: 5416.32 | [25 empty] | Итого прямые затраты
2.1 | 421/пр_2020_п.75_пп.а | Вспомогательные ненормируемые материальные ресурсы |  |  |  | 4: %; 5: 2; 7: 2; 12: 53.28 | [28 empty] | Вспомогательные ненормируемые материальные ресурсы
|  | ФОТ |  |  |  | 12: 3961.68 | [26 empty] | ФОТ
| Пр/812-049.3-1 | НР Электротехнические установки на других объектах |  |  |  | 4: %; 5: 97; 7: 97; 12: 3842.83 | [26 empty] | НР Электротехнические установки на других объектах
| Пр/774-049.3 | СП Электротехнические установки на других объектах |  |  |  | 4: %; 5: 51; 7: 51; 12: 2020.46 | [26 empty] | СП Электротехнические установки на других объектах
|  | Всего по позиции |  |  |  | 10: 3777.63; 12: 11332.89 | [27 empty] | Всего по позиции
3 | ГЭСН33-04-018-01 | Монтаж ограничителей перенапряжения нелинейных (ОПН) на линиях электропередачи до 10 кВ: с использованием автогидроподъемника (ОПН-6шт, в комплекте с реклоузером) |  |  |  | 4: 10 опор; 5: 0.3; 6: 1; 7: 0.3 | [20 empty] | Монтаж ограничителей перенапряжения нелинейных (ОПН) на линиях электропередачи до 10 кВ: с использованием автогидроподъемника (ОПН-6шт, в комплекте с реклоузером)
|  | Объем=3 / 10 | [41 empty] | Объем=3 / 10
| 421/пр_2020_прил.10_т.3_п.4_гр.3 | Производство работ осуществляется в охранной зоне действующей воздушной линии электропередачи, вблизи объектов, находящихся под напряжением, внутри объектов капитального строительства, внутренняя проводка в которых не обесточена, если это приведет к ограничению действий рабочих в соответствии с требованиями техники безопасности ОЗП=1,2; ЭМ=1,2 к расх.; ЗПМ=1,2; ТЗ=1,2; ТЗМ=1,2 | [33 empty] | Производство работ осуществляется в охранной зоне действующей воздушной линии электропередачи, вблизи объектов, находящихся под напряжением, внутри объектов капитального строительства, внутренняя проводка в которых не обесточена, если это приведет к ограничению действий рабочих в соответствии с требованиями техники безопасности ОЗП=1,2; ЭМ=1,2 к расх.; ЗПМ=1,2; ТЗ=1,2; ТЗМ=1,2
| 1 | ОТ(ЗТ) |  |  |  | 4: чел.-ч; 7: 2.6712; 12: 1105.5 | [22 empty] | ОТ(ЗТ)
| 1-100-39 | Средний разряд работы 3,9 |  |  |  | чел.-ч | 7.42 | 1.2 | 2.6712 |  |  | 413.86 |  | 1105.5 | [23 empty] | Средний разряд работы 3,9
| 2 | ЭМ |  |  |  | 12: 652.72 | [22 empty] | ЭМ
|  | ОТм(ЗТм) |  |  |  | 4: чел.-ч; 7: 1.278; 12: 534.91 | [22 empty] | ОТм(ЗТм)
| 91.06.06-011 | Автогидроподъемники, высота подъема 12 м |  |  |  | маш.-ч | 3.48 | 1.2 | 1.2528 | 346.73 | 1.45 | 502.76 |  | 629.86 | [23 empty] | Автогидроподъемники, высота подъема 12 м
| 4-100-040 | ОТм(Зтм) Средний разряд машинистов 4 |  |  |  | чел.-ч | 3.48 | 1.2 | 1.2528 |  |  | 418.55 |  | 524.36 | [24 empty] | ОТм(Зтм) Средний разряд машинистов 4
| 91.14.02-003 | Автомобили бортовые, грузоподъемность до 10 т |  |  |  | маш.-ч | 0.07 | 1.2 | 0.0252 |  |  | 906.97 |  | 22.86 | [23 empty] | Автомобили бортовые, грузоподъемность до 10 т
| 4-100-040 | ОТм(Зтм) Средний разряд машинистов 4 |  |  |  | чел.-ч | 0.07 | 1.2 | 0.0252 |  |  | 418.55 |  | 10.55 | [24 empty] | ОТм(Зтм) Средний разряд машинистов 4
| 4 | М |  |  |  | 12: 68.88 | [22 empty] | М
| 01.3.01.06-1018 | Смазка ЦИАТИМ-221 |  |  |  | кг | 0.3 |  | 0.09 | 496.96 | 1.54 | 765.32 |  | 68.88 | [23 empty] | Смазка ЦИАТИМ-221
|  | Итого прямые затраты |  |  |  | 12: 2362.01 | [25 empty] | Итого прямые затраты
|  | ФОТ |  |  |  | 12: 1640.41 | [26 empty] | ФОТ
| Пр/812-027.0-1 | НР Линии электропередачи |  |  |  | 4: %; 5: 103; 7: 103; 12: 1689.62 | [26 empty] | НР Линии электропередачи
| Пр/774-027.0 | СП Линии электропередачи |  |  |  | 4: %; 5: 60; 7: 60; 12: 984.25 | [26 empty] | СП Линии электропередачи
|  | Всего по позиции |  |  |  | 10: 16786.27; 12: 5035.88 | [27 empty] | Всего по позиции
4 | ГЭСНм08-02-472-07 | Проводник заземляющий открыто по строительным основаниям: из полосовой стали сечением 160 мм2 |  |  |  | 4: 100 м; 5: 0.24; 6: 1; 7: 0.24 | [20 empty] | Проводник заземляющий открыто по строительным основаниям: из полосовой стали сечением 160 мм2
|  | Объем=(8*3) / 100 | [41 empty] | Объем=(8*3) / 100
| 421/пр_2020_прил.10_т.3_п.4_гр.3 | Производство работ осуществляется в охранной зоне действующей воздушной линии электропередачи, вблизи объектов, находящихся под напряжением, внутри объектов капитального строительства, внутренняя проводка в которых не обесточена, если это приведет к ограничению действий рабочих в соответствии с требованиями техники безопасности ОЗП=1,2; ЭМ=1,2 к расх.; ЗПМ=1,2; ТЗ=1,2; ТЗМ=1,2 | [33 empty] | Производство работ осуществляется в охранной зоне действующей воздушной линии электропередачи, вблизи объектов, находящихся под напряжением, внутри объектов капитального строительства, внутренняя проводка в которых не обесточена, если это приведет к ограничению действий рабочих в соответствии с требованиями техники безопасности ОЗП=1,2; ЭМ=1,2 к расх.; ЗПМ=1,2; ТЗ=1,2; ТЗМ=1,2
| 1 | ОТ(ЗТ) |  |  |  | 4: чел.-ч; 7: 5.328; 12: 2180.11 | [22 empty] | ОТ(ЗТ)
| 1-100-38 | Средний разряд работы 3,8 |  |  |  | чел.-ч | 18.5 | 1.2 | 5.328 |  |  | 409.18 |  | 2180.11 | [23 empty] | Средний разряд работы 3,8
| 2 | ЭМ |  |  |  | 12: 180.13 | [22 empty] | ЭМ
|  | ОТм(ЗТм) |  |  |  | 4: чел.-ч; 7: 0.13248; 12: 64.96 | [22 empty] | ОТм(ЗТм)
| 91.05.05-015 | Краны на автомобильном ходу, грузоподъемность 16 т |  |  |  | маш.-ч | 0.23 | 1.2 | 0.06624 |  |  | 1604.51 |  | 106.28 | [23 empty] | Краны на автомобильном ходу, грузоподъемность 16 т
| 4-100-060 | ОТм(Зтм) Средний разряд машинистов 6 |  |  |  | чел.-ч | 0.23 | 1.2 | 0.06624 |  |  | 562.23 |  | 37.24 | [24 empty] | ОТм(Зтм) Средний разряд машинистов 6
| 91.14.02-001 | Автомобили бортовые, грузоподъемность до 5 т |  |  |  | маш.-ч | 0.23 | 1.2 | 0.06624 |  |  | 554.31 |  | 36.72 | [23 empty] | Автомобили бортовые, грузоподъемность до 5 т
| 4-100-040 | ОТм(Зтм) Средний разряд машинистов 4 |  |  |  | чел.-ч | 0.23 | 1.2 | 0.06624 |  |  | 418.55 |  | 27.72 | [24 empty] | ОТм(Зтм) Средний разряд машинистов 4
| 91.17.04-233 | Аппараты сварочные для ручной дуговой сварки, сварочный ток до 350 А |  |  |  | маш.-ч | 2.9 | 1.2 | 0.8352 |  |  | 44.46 |  | 37.13 | [23 empty] | Аппараты сварочные для ручной дуговой сварки, сварочный ток до 350 А
| 4 | М |  |  |  | 12: 674.31 | [22 empty] | М
| 01.7.11.07-0227 | Электроды сварочные для сварки низколегированных и углеродистых сталей УОНИ 13/45, Э42А, диаметр 4-5 мм |  |  |  | кг | 1.3 |  | 0.312 | 155.63 | 0.83 | 129.17 |  | 40.3 | [23 empty] | Электроды сварочные для сварки низколегированных и углеродистых сталей УОНИ 13/45, Э42А, диаметр 4-5 мм
| 14.4.01.09-0427 | Грунтовка эпоксидная антикоррозионная с содержанием цинка для защиты металлических поверхностей, расход 0,20-0,39 кг/м2 |  |  |  | кг | 2.3 |  | 0.552 | 911.56 | 1.26 | 1148.57 |  | 634.01 | [23 empty] | Грунтовка эпоксидная антикоррозионная с содержанием цинка для защиты металлических поверхностей, расход 0,20-0,39 кг/м2
|  | Итого прямые затраты |  |  |  | 12: 3099.51 | [25 empty] | Итого прямые затраты
4.1 | 421/пр_2020_п.75_пп.а | Вспомогательные ненормируемые материальные ресурсы |  |  |  | 4: %; 5: 2; 7: 2; 12: 36.34 | [28 empty] | Вспомогательные ненормируемые материальные ресурсы
|  | ФОТ |  |  |  | 12: 2245.07 | [26 empty] | ФОТ
| Пр/812-049.3-1 | НР Электротехнические установки на других объектах |  |  |  | 4: %; 5: 97; 7: 97; 12: 2177.72 | [26 empty] | НР Электротехнические установки на других объектах
| Пр/774-049.3 | СП Электротехнические установки на других объектах |  |  |  | 4: %; 5: 51; 7: 51; 12: 1144.99 | [26 empty] | СП Электротехнические установки на других объектах
|  | Всего по позиции |  |  |  | 10: 26910.67; 12: 6458.56 | [27 empty] | Всего по позиции
5 | ГЭСН34-02-008-04 | Установка указателя на стене (Знак на реклоузер) |  |  |  | 4: шт; 5: 3; 6: 1; 7: 3 | [20 empty] | Установка указателя на стене (Знак на реклоузер)
|  | Объем=1*3 | [41 empty] | Объем=1*3
| 421/пр_2020_прил.10_т.3_п.4_гр.3 | Производство работ осуществляется в охранной зоне действующей воздушной линии электропередачи, вблизи объектов, находящихся под напряжением, внутри объектов капитального строительства, внутренняя проводка в которых не обесточена, если это приведет к ограничению действий рабочих в соответствии с требованиями техники безопасности ОЗП=1,2; ЭМ=1,2 к расх.; ЗПМ=1,2; ТЗ=1,2; ТЗМ=1,2 | [33 empty] | Производство работ осуществляется в охранной зоне действующей воздушной линии электропередачи, вблизи объектов, находящихся под напряжением, внутри объектов капитального строительства, внутренняя проводка в которых не обесточена, если это приведет к ограничению действий рабочих в соответствии с требованиями техники безопасности ОЗП=1,2; ЭМ=1,2 к расх.; ЗПМ=1,2; ТЗ=1,2; ТЗМ=1,2
| 1 | ОТ(ЗТ) |  |  |  | 4: чел.-ч; 7: 2.196; 12: 802.53 | [22 empty] | ОТ(ЗТ)
| 1-100-28 | Средний разряд работы 2,8 |  |  |  | чел.-ч | 0.61 | 1.2 | 2.196 |  |  | 365.45 |  | 802.53 | [23 empty] | Средний разряд работы 2,8
| 4 | М |  |  |  | 12: 0 | [22 empty] | М
| 01.5.03.03-0091 | Указатель |  |  |  | шт | 0 |  | 0 | 288.78 | 0.86 | 248.35 |  | 0 | [23 empty] | Указатель
|  | Итого прямые затраты |  |  |  | 12: 802.53 | [25 empty] | Итого прямые затраты
|  | ФОТ |  |  |  | 12: 802.53 | [26 empty] | ФОТ
| Пр/812-028.0-1 | НР Сооружения связи, радиовещания и телевидения |  |  |  | 4: %; 5: 98; 7: 98; 12: 786.48 | [26 empty] | НР Сооружения связи, радиовещания и телевидения
| Пр/774-028.0 | СП Сооружения связи, радиовещания и телевидения |  |  |  | 4: %; 5: 58; 7: 58; 12: 465.47 | [26 empty] | СП Сооружения связи, радиовещания и телевидения
|  | Всего по позиции |  |  |  | 10: 684.83; 12: 2054.48 | [27 empty] | Всего по позиции
|  | Итоги по разделу 1 Строительно-монтажные работы : | [42 empty] | Итоги по разделу 1 Строительно-монтажные работы :
|  | Всего прямые затраты (справочно) |  |  |  | 12: 99854.44 | [31 empty] | Всего прямые затраты (справочно)
|  | в том числе: | [43 empty] | в том числе:
|  | Оплата труда рабочих |  |  |  | 12: 50363.57 | [31 empty] | Оплата труда рабочих
|  | Эксплуатация машин |  |  |  | 12: 30903.25 | [31 empty] | Эксплуатация машин
|  | Оплата труда машинистов (Отм) |  |  |  | 12: 17633 | [31 empty] | Оплата труда машинистов (Отм)
|  | Материалы |  |  |  | 12: 954.62 | [31 empty] | Материалы
|  | Строительные работы |  |  |  | 12: 191910.23 | [31 empty] | Строительные работы
|  | в том числе: | [43 empty] | в том числе:
|  | оплата труда |  |  |  | 12: 44986.87 | [31 empty] | оплата труда
|  | эксплуатация машин и механизмов |  |  |  | 12: 29390.29 | [31 empty] | эксплуатация машин и механизмов
|  | оплата труда машинистов (Отм) |  |  |  | 12: 16802.95 | [31 empty] | оплата труда машинистов (Отм)
|  | материалы |  |  |  | 12: 68.88 | [31 empty] | материалы
|  | накладные расходы |  |  |  | 12: 63603.39 | [31 empty] | накладные расходы
|  | сметная прибыль |  |  |  | 12: 37057.85 | [31 empty] | сметная прибыль
|  | Монтажные работы |  |  |  | 12: 17791.45 | [31 empty] | Монтажные работы
|  | в том числе: | [43 empty] | в том числе:
|  | оплата труда |  |  |  | 12: 5376.7 | [31 empty] | оплата труда
|  | эксплуатация машин и механизмов |  |  |  | 12: 1512.96 | [31 empty] | эксплуатация машин и механизмов
|  | оплата труда машинистов (Отм) |  |  |  | 12: 830.05 | [31 empty] | оплата труда машинистов (Отм)
|  | материалы |  |  |  | 12: 885.74 | [31 empty] | материалы
|  | накладные расходы |  |  |  | 12: 6020.55 | [31 empty] | накладные расходы
|  | сметная прибыль |  |  |  | 12: 3165.45 | [31 empty] | сметная прибыль
|  | Всего ФОТ (справочно) |  |  |  | 12: 67996.57 | [31 empty] | Всего ФОТ (справочно)
|  | Всего накладные расходы (справочно) |  |  |  | 12: 69623.94 | [31 empty] | Всего накладные расходы (справочно)
|  | Всего сметная прибыль (справочно) |  |  |  | 12: 40223.3 | [31 empty] | Всего сметная прибыль (справочно)
|  | Всего по разделу 1 Строительно-монтажные работы |  |  |  | 12: 209701.68 | [32 empty] | Всего по разделу 1 Строительно-монтажные работы
|  | справочно: | [43 empty] | справочно:
|  | Затраты труда рабочих |  |  |  | 7: 120,5352 | [33 empty] | Затраты труда рабочих
|  | Затраты труда машинистов |  |  |  | 7: 38,67048 | [33 empty] | Затраты труда машинистов
Раздел 2. Материалы из ФСБЦ | [33 empty] | Раздел 2. Материалы из ФСБЦ
6 | ФСБЦ-25.2.02.11-0051 Сплит-форма Тульская область на 2 квартал 2026 года.xlsx | Скрепы для фиксации на промежуточных опорах, размер 20 мм |  |  |  | 100 шт | 0.06 | 1 | 0.06 | 1926.82 | 1.2 | 2312.18 |  | 138.73 | [20 empty] | Скрепы для фиксации на промежуточных опорах, размер 20 мм
|  | Объем=(2*3) / 100 | [41 empty] | Объем=(2*3) / 100
|  | Всего по позиции |  |  |  | 12: 138.73 | [27 empty] | Всего по позиции
7 | ФСБЦ-25.2.02.11-0021 Сплит-форма Тульская область на 2 квартал 2026 года.xlsx | Лента крепления из нержавеющей стали в пластмассовой коробке с кабельной бухтой, ширина 20 мм, толщина 0,7 мм, длина 50 м |  |  |  | 50м | 0.12 | 1 | 0.12 | 2940.8 | 1.38 | 4058.3 |  | 487 | [20 empty] | Лента крепления из нержавеющей стали в пластмассовой коробке с кабельной бухтой, ширина 20 мм, толщина 0,7 мм, длина 50 м
|  | Объем=(2*3)/50 | [41 empty] | Объем=(2*3)/50
|  | Всего по позиции |  |  |  | 12: 487 | [27 empty] | Всего по позиции
|  | Итоги по разделу 2 Материалы из ФСБЦ : | [42 empty] | Итоги по разделу 2 Материалы из ФСБЦ :
|  | Всего прямые затраты (справочно) |  |  |  | 12: 625.73 | [31 empty] | Всего прямые затраты (справочно)
|  | в том числе: | [43 empty] | в том числе:
|  | Материалы |  |  |  | 12: 625.73 | [31 empty] | Материалы
|  | Строительные работы |  |  |  | 12: 625.73 | [31 empty] | Строительные работы
|  | в том числе: | [43 empty] | в том числе:
|  | материалы |  |  |  | 12: 625.73 | [31 empty] | материалы
|  | Всего по разделу 2 Материалы из ФСБЦ |  |  |  | 12: 625.73 | [32 empty] | Всего по разделу 2 Материалы из ФСБЦ
Раздел 3. Материалы в текущих ценах | [33 empty] | Раздел 3. Материалы в текущих ценах
8 | ТЦ_21.2.01.01_71_710705837611 | Провод СИПн-3 1х70-20 |  |  |  | км | 0.03 | 1 | 0.03 |  |  | 197100 | 1.02 | 6031.26 | [20 empty] | Провод СИПн-3 1х70-20
| Приказ от 04.08.2020 № 421/пр п.92а (в ред. пр. № 55/пр от 30.01.2024) | Заготовительно-складские расходы для материальных ресурсов (за исключением металлических конструкций) - 2% ПЗ=2% (ОЗП=2%; ЭМ=2%; МАТ=2%) | [33 empty] | Заготовительно-складские расходы для материальных ресурсов (за исключением металлических конструкций) - 2% ПЗ=2% (ОЗП=2%; ЭМ=2%; МАТ=2%)
|  | Всего по позиции |  |  |  | 12: 6031.26 | [27 empty] | Всего по позиции
9 | ТЦ_25.1.06.03_71_710705837611 | Информационный знак 200х300 "Реклоузер"(ПВХ,4 мм) |  |  |  | шт. | 3 | 1 | 3 |  |  | 520 | 1.02 | 1591.2 | [20 empty] | Информационный знак 200х300 "Реклоузер"(ПВХ,4 мм)
| 421/пр_2020_п.92_пп.а | Заготовительно-складские расходы для материальных ресурсов (за исключением металлических конструкций) - 2% ПЗ=2% (ОЗП=2%; ЭМ=2%; МАТ=2%) | [33 empty] | Заготовительно-складские расходы для материальных ресурсов (за исключением металлических конструкций) - 2% ПЗ=2% (ОЗП=2%; ЭМ=2%; МАТ=2%)
|  | Всего по позиции |  |  |  | 12: 1591.2 | [27 empty] | Всего по позиции
10 | ТЦ_08.3.05.05_71_710705837611 | Полоса стальная 5х40 (оцинкованная) |  |  |  | т | 0.03768 | 1 | 0.03768 |  |  | 202317 | 1.0075 | 7680.48 | [20 empty] | Полоса стальная 5х40 (оцинкованная)
|  | Объем=8*1,57*3/1000 | [41 empty] | Объем=8*1,57*3/1000
| Приказ от 04.08.2020 № 421/пр п.92б (в ред. пр. № 55/пр от 30.01.2024) | Заготовительно-складские расходы для металлических конструкций - 0,75% ПЗ=0,75% (ОЗП=0,75%; ЭМ=0,75%; МАТ=0,75%) | [33 empty] | Заготовительно-складские расходы для металлических конструкций - 0,75% ПЗ=0,75% (ОЗП=0,75%; ЭМ=0,75%; МАТ=0,75%)
|  | Всего по позиции |  |  |  | 12: 7680.48 | [27 empty] | Всего по позиции
11 | ТЦ_59.1.01.07_71_710705837611 | Замок навесной ВС-5 |  |  |  | шт. | 3 | 1 | 3 |  |  | 207 | 1.0075 | 625.66 | [20 empty] | Замок навесной ВС-5
|  | Объем=1*3 | [41 empty] | Объем=1*3
| Приказ от 04.08.2020 № 421/пр п.92б (в ред. пр. № 55/пр от 30.01.2024) | Заготовительно-складские расходы для металлических конструкций - 0,75% ПЗ=0,75% (ОЗП=0,75%; ЭМ=0,75%; МАТ=0,75%) | [33 empty] | Заготовительно-складские расходы для металлических конструкций - 0,75% ПЗ=0,75% (ОЗП=0,75%; ЭМ=0,75%; МАТ=0,75%)
|  | Всего по позиции |  |  |  | 12: 625.66 | [27 empty] | Всего по позиции
12 | ТЦ_22.2.01.08_23_2308167101 | Изолятор ЛК-70/10-И-4-СС |  |  |  | шт. | 9 | 1 | 9 |  |  | 1065.8 | 1.02 | 9784.04 | [20 empty] | Изолятор ЛК-70/10-И-4-СС
| 421/пр_2020_п.92_пп.а | Заготовительно-складские расходы для материальных ресурсов (за исключением металлических конструкций) - 2% ПЗ=2% (ОЗП=2%; ЭМ=2%; МАТ=2%) | [33 empty] | Заготовительно-складские расходы для материальных ресурсов (за исключением металлических конструкций) - 2% ПЗ=2% (ОЗП=2%; ЭМ=2%; МАТ=2%)
|  | Всего по позиции |  |  |  | 12: 9784.04 | [27 empty] | Всего по позиции
|  | Итоги по разделу 3 Материалы в текущих ценах : | [42 empty] | Итоги по разделу 3 Материалы в текущих ценах :
|  | Всего прямые затраты (справочно) |  |  |  | 12: 25712.64 | [31 empty] | Всего прямые затраты (справочно)
|  | в том числе: | [43 empty] | в том числе:
|  | Материалы |  |  |  | 12: 25712.64 | [31 empty] | Материалы
|  | Строительные работы |  |  |  | 12: 25712.64 | [31 empty] | Строительные работы
|  | в том числе: | [43 empty] | в том числе:
|  | материалы |  |  |  | 12: 25712.64 | [31 empty] | материалы
|  | Всего по разделу 3 Материалы в текущих ценах |  |  |  | 12: 25712.64 | [32 empty] | Всего по разделу 3 Материалы в текущих ценах
Раздел 4. Оборудование в текущих ценах | [33 empty] | Раздел 4. Оборудование в текущих ценах
13 О | Оборудование Заказчика | Реклоузер TER_Rec15_Smart_R7 |  |  |  | 4: шт.; 5: 3; 6: 1; 7: 3; 11: 1.012 | [20 empty] | Реклоузер TER_Rec15_Smart_R7
| Приказ от 04.08.2020 № 421/пр п.92в (в ред. пр. № 55/пр от 30.01.2024) | Заготовительно-складские расходы для оборудования - 1,2% ПЗ=1,2% (ОЗП=1,2%; ЭМ=1,2%; МАТ=1,2%) | [33 empty] | Заготовительно-складские расходы для оборудования - 1,2% ПЗ=1,2% (ОЗП=1,2%; ЭМ=1,2%; МАТ=1,2%)
|  | Всего по позиции | [39 empty] | Всего по позиции
|  | Итоги по разделу 4 Оборудование в текущих ценах : | [42 empty] | Итоги по разделу 4 Оборудование в текущих ценах :
|  | Всего по разделу 4 Оборудование в текущих ценах | [44 empty] | Всего по разделу 4 Оборудование в текущих ценах
|  | Итоги по смете: | [46 empty] | Итоги по смете:
|  | Всего прямые затраты (справочно) |  |  |  | 12: 126192.81 | [35 empty] | Всего прямые затраты (справочно)
|  | в том числе: | [47 empty] | в том числе:
|  | Оплата труда рабочих |  |  |  | 12: 50363.57 | [35 empty] | Оплата труда рабочих
|  | Эксплуатация машин |  |  |  | 12: 30903.25 | [35 empty] | Эксплуатация машин
|  | Оплата труда машинистов (Отм) |  |  |  | 12: 17633 | [35 empty] | Оплата труда машинистов (Отм)
|  | Материалы |  |  |  | 12: 27292.99 | [35 empty] | Материалы
|  | Строительные работы |  |  |  | 12: 218248.6 | [35 empty] | Строительные работы
|  | в том числе: | [47 empty] | в том числе:
|  | оплата труда |  |  |  | 12: 44986.87 | [35 empty] | оплата труда
|  | эксплуатация машин и механизмов |  |  |  | 12: 29390.29 | [35 empty] | эксплуатация машин и механизмов
|  | оплата труда машинистов (Отм) |  |  |  | 12: 16802.95 | [35 empty] | оплата труда машинистов (Отм)
|  | материалы |  |  |  | 12: 26407.25 | [35 empty] | материалы
|  | накладные расходы |  |  |  | 12: 63603.39 | [35 empty] | накладные расходы
|  | сметная прибыль |  |  |  | 12: 37057.85 | [35 empty] | сметная прибыль
|  | Монтажные работы |  |  |  | 12: 17791.45 | [35 empty] | Монтажные работы
|  | в том числе: | [47 empty] | в том числе:
|  | оплата труда |  |  |  | 12: 5376.7 | [35 empty] | оплата труда
|  | эксплуатация машин и механизмов |  |  |  | 12: 1512.96 | [35 empty] | эксплуатация машин и механизмов
|  | оплата труда машинистов (Отм) |  |  |  | 12: 830.05 | [35 empty] | оплата труда машинистов (Отм)
|  | материалы |  |  |  | 12: 885.74 | [35 empty] | материалы
|  | накладные расходы |  |  |  | 12: 6020.55 | [35 empty] | накладные расходы
|  | сметная прибыль |  |  |  | 12: 3165.45 | [35 empty] | сметная прибыль
|  | Всего ФОТ (справочно) |  |  |  | 12: 67996.57 | [35 empty] | Всего ФОТ (справочно)
|  | Всего накладные расходы (справочно) |  |  |  | 12: 69623.94 | [35 empty] | Всего накладные расходы (справочно)
|  | Всего сметная прибыль (справочно) |  |  |  | 12: 40223.3 | [35 empty] | Всего сметная прибыль (справочно)
|  | ВСЕГО по смете |  |  |  | 12: 236040.05 | [36 empty] | ВСЕГО по смете
|  | справочно: | [47 empty] | справочно:
|  | Затраты труда рабочих |  |  |  | 7: 120,5352 | [37 empty] | Затраты труда рабочих
|  | Затраты труда машинистов |  |  |  | 7: 38,67048 | [37 empty] | Затраты труда машинистов
Составил:
[должность, подпись (инициалы, фамилия)]
Проверил:
[должность, подпись (инициалы, фамилия)]

## 10. Пусконаладочные работы ВЛ 6
Приложение № 3
Утверждено приказом Минстроя РФ № 421/пр от 4 августа 2020 г. в редакции приказа № 557/пр от 7 июля 2022 г.
Наименование программного продукта |  |  |  |  | ГРАНД-Смета, версия 2026.2
Наименование редакции сметных нормативов |  |  |  |  | Приказ Минстроя России от 30.12.2021 № 1046/пр; Приказ Минстроя России от 04.08.2020 № 421/пр; Приказ Минстроя России от 21.12.2020 № 812/пр; Приказ Минстроя России от 11.12.2020 № 774/пр; Приказ Минстроя России от 02.08.2023 № 551/пр; Приказ Минстроя России от 14.11.2023 № 817/пр; Приказ Минстроя России от 16.02.2024 № 102/пр; Приказ Минстроя России от 13.05.2024 №323/пр; Приказ Минстроя России от 09.08.2024 №524/пр; Приказ Минстроя России от 07.11.2024 №747/пр; Приказ Минстроя России от 23.01.2025 №30/пр; Приказ Минстроя России от 07.02.2025 №69/пр; Приказ Минстроя России от 19.05.2025 №299/пр; Приказ Минстроя России от 14.08.2025 №490/пр; Приказ Минстроя России от 12.11.2025 №696/пр; Приказ Минстроя России от 17.02.2026 №91/пр; Приказ Минстроя России от 18.05.2026 №301/пр; Приказ Минстроя России от 09.07.2026 №435/пр | [11 empty] | Наименование редакции сметных нормативов | Приказ Минстроя России от 30.12.2021 № 1046/пр; Приказ Минстроя России от 04.08.2020 № 421/пр; Приказ Минстроя России от 21.12.2020 № 812/пр; Приказ Минстроя России от 11.12.2020 № 774/пр; Приказ Минстроя России от 02.08.2023 № 551/пр; Приказ Минстроя России от 14.11.2023 № 817/пр; Приказ Минстроя России от 16.02.2024 № 102/пр; Приказ Минстроя России от 13.05.2024 №323/пр; Приказ Минстроя России от 09.08.2024 №524/пр; Приказ Минстроя России от 07.11.2024 №747/пр; Приказ Минстроя России от 23.01.2025 №30/пр; Приказ Минстроя России от 07.02.2025 №69/пр; Приказ Минстроя России от 19.05.2025 №299/пр; Приказ Минстроя России от 14.08.2025 №490/пр; Приказ Минстроя России от 12.11.2025 №696/пр; Приказ Минстроя России от 17.02.2026 №91/пр; Приказ Минстроя России от 18.05.2026 №301/пр; Приказ Минстроя России от 09.07.2026 №435/пр
Реквизиты приказа Минстроя России об утверждении дополнений и изменений к сметным нормативам |  |  |  |  | Приказ Минстроя России от 18 мая 2022 г. № 378/пр, Приказ Минстроя России от 26 августа 2022 г. № 703/пр, Приказ Минстроя России от 26 октября 2022 г. № 905/пр, Приказ Минстроя России от 27 декабря 2022 г. № 1133/пр, Приказ Минстроя России от 10 февраля 2023 г. № 84/пр, Приказ Минстроя России от 11.05.2023 №335/пр; Приказ Минстроя России от 07.07.2022 № 557/пр; Приказ Минстроя России от 02.09.2021 № 636/пр, Приказ Минстроя России от 26.07.2022 № 611/пр; Приказ Минстроя России от 22.04.2022 № 317/пр; Приказ Минстроя России от 02.08.2023 № 551/пр; Приказ Минстроя России от 14.11.2023 № 817/пр; Приказ Минстроя России от 30.01.2024 № 55/пр; Приказ Минстроя России от 16.02.2024 № 102/пр; Приказ Минстроя России от 13.05.2024 №323/пр; Приказ Минстроя России от 09.08.2024 №524/пр; Приказ Минстроя России от 07.11.2024 №747/пр; Приказ Минстроя России от 23.01.2025 №30/пр; Приказ Минстроя России от 07.02.2025 №69/пр; Приказ Минстроя России от 19.05.2025 №299/пр; Приказ Минстроя России от 14.08.2025 №490/пр; Приказ Минстроя России от 12.11.2025 №696/пр; Приказ Минстроя России от 17.02.2026 №91/пр; Приказ Минстроя России от 18.05.2026 №301/пр; Приказ Минстроя России от 09.07.2026 №435/пр | [13 empty] | Реквизиты приказа Минстроя России об утверждении дополнений и изменений к сметным нормативам | Приказ Минстроя России от 18 мая 2022 г. № 378/пр, Приказ Минстроя России от 26 августа 2022 г. № 703/пр, Приказ Минстроя России от 26 октября 2022 г. № 905/пр, Приказ Минстроя России от 27 декабря 2022 г. № 1133/пр, Приказ Минстроя России от 10 февраля 2023 г. № 84/пр, Приказ Минстроя России от 11.05.2023 №335/пр; Приказ Минстроя России от 07.07.2022 № 557/пр; Приказ Минстроя России от 02.09.2021 № 636/пр, Приказ Минстроя России от 26.07.2022 № 611/пр; Приказ Минстроя России от 22.04.2022 № 317/пр; Приказ Минстроя России от 02.08.2023 № 551/пр; Приказ Минстроя России от 14.11.2023 № 817/пр; Приказ Минстроя России от 30.01.2024 № 55/пр; Приказ Минстроя России от 16.02.2024 № 102/пр; Приказ Минстроя России от 13.05.2024 №323/пр; Приказ Минстроя России от 09.08.2024 №524/пр; Приказ Минстроя России от 07.11.2024 №747/пр; Приказ Минстроя России от 23.01.2025 №30/пр; Приказ Минстроя России от 07.02.2025 №69/пр; Приказ Минстроя России от 19.05.2025 №299/пр; Приказ Минстроя России от 14.08.2025 №490/пр; Приказ Минстроя России от 12.11.2025 №696/пр; Приказ Минстроя России от 17.02.2026 №91/пр; Приказ Минстроя России от 18.05.2026 №301/пр; Приказ Минстроя России от 09.07.2026 №435/пр
Реквизиты письма Минстроя России об индексах изменения сметной стоимости строительства, включаемые в федеральный реестр сметных нормативов и размещаемые в федеральной государственной информационной системе ценообразования в строительстве, подготовленного в соответствии пунктом 85 Методики расчета индексов изменения сметной стоимости строительства, утвержденной приказом Министерства строительства и жилищно-коммунального хозяйства Российской Федерации от 5 июня 2019 г. № 326/пр |  |  |  |  | Письмо Минстроя России от 22.05.2026 № 31076-ИФ/09 | [9 empty] | Реквизиты письма Минстроя России об индексах изменения сметной стоимости строительства, включаемые в федеральный реестр сметных нормативов и размещаемые в федеральной государственной информационной системе ценообразования в строительстве, подготовленного в соответствии пунктом 85 Методики расчета индексов изменения сметной стоимости строительства, утвержденной приказом Министерства строительства и жилищно-коммунального хозяйства Российской Федерации от 5 июня 2019 г. № 326/пр¹ | Письмо Минстроя России от 22.05.2026 № 31076-ИФ/09 |  |  |  |  | Реквизиты письма Минстроя России об индексах изменения сметной стоимости строительства, включаемые в федеральный реестр сметных нормативов и размещаемые в федеральной государственной информационной системе ценообразования в строительстве, подготовленного в соответствии пунктом 85 Методики расчета индексов изменения сметной стоимости строительства, утвержденной приказом Министерства строительства и жилищно-коммунального хозяйства Российской Федерации от 5 июня 2019 г. № 326/пр | Письмо Минстроя России от 22.05.2026 № 31076-ИФ/09
Реквизиты нормативного правового акта об утверждении оплаты труда, утверждаемый в соответствии с пунктом 22(1) Правилами мониторинга цен, утвержденными постановлением Правительства Российской Федерации от 23 декабря 2016 г. № 1452 |  |  |  |  | Приказ министерства строительства Тульской области от 20.02.2026 № 33 | [9 empty] | Реквизиты нормативного правового акта об утверждении оплаты труда, утверждаемый в соответствии с пунктом 22(1) Правилами мониторинга цен, утвержденными постановлением Правительства Российской Федерации от 23 декабря 2016 г. № 1452 | Приказ министерства строительства Тульской области от 20.02.2026 № 33 | [6 empty] | Реквизиты нормативного правового акта об утверждении оплаты труда, утверждаемый в соответствии с пунктом 22(1) Правилами мониторинга цен, утвержденными постановлением Правительства Российской Федерации от 23 декабря 2016 г. № 1452 | Приказ министерства строительства Тульской области от 20.02.2026 № 33
Обоснование принятых текущих цен на строительные ресурсы | [24 empty] | Обоснование принятых текущих цен на строительные ресурсы
Наименование субъекта Российской Федерации |  |  |  |  | 71. Тульская область | [10 empty] | 71. Тульская область | [9 empty] | Наименование субъекта Российской Федерации | 71. Тульская область
Наименование зоны субъекта Российской Федерации |  |  |  |  | Тульская область | [10 empty] | Тульская область | [11 empty] | Наименование зоны субъекта Российской Федерации | Тульская область
«Реконструкция ВЛ 6 кВ «Сельэлектро-2» ПС №20 «Барсуки» в Ленинском районе Тульской области, протяженностью 18,043 км, с реконструкцией участка ВЛ 6 кВ «Сельэлектро-3» ПС №20 «Барсуки», протяженностью 0,782 км (общая протяженность 18,825 км) (TUE-00116-032) | [29 empty] | «Реконструкция ВЛ 6 кВ «Сельэлектро-2» ПС №20 «Барсуки» в Ленинском районе Тульской области, протяженностью 18,043 км, с реконструкцией участка ВЛ 6 кВ «Сельэлектро-3» ПС №20 «Барсуки», протяженностью 0,782 км (общая протяженность 18,825 км) (TUE-00116-032)
(наименование стройки)
(наименование объекта капитального строительства)
ЛОКАЛЬНЫЙ СМЕТНЫЙ РАСЧЕТ (СМЕТА) № 10
Пусконаладочные работы ВЛ 6кВ "Сельэлектро-2" | [30 empty] | Пусконаладочные работы ВЛ 6кВ "Сельэлектро-2"
(наименование работ и затрат)
Составлен | ресурсно-индексным | методом
Основание | Проект №004/26-ЭС | [30 empty] | Проект №004/26-ЭС
(проектная и (или) иная техническая документация)
Составлен(а) в текущем уровне цен |  | II квартал 2026 года | [30 empty] | II квартал 2026 года
Сметная стоимость |  |  | 1114.17 | тыс.руб.
в том числе:
| строительных работ |  | 0 | тыс.руб. |  |  |  |  | Средства на оплату труда рабочих |  |  |  | 530.56 | тыс.руб.
| монтажных работ |  | 0 | тыс.руб. |  |  |  |  | Средства на оплату труда машинистов |  |  |  | 0 | тыс.руб.
| оборудования |  | 0 | тыс.руб. |  |  |  |  | Нормативные затраты труда рабочих |  |  |  | 954.27 | чел.-ч.
| прочих затрат |  | 1114.17 | тыс.руб. |  |  |  |  | Нормативные затраты труда машинистов |  |  |  |  | чел.-ч.
№ п/п | Обоснование | Наименование работ и затрат |  |  |  | Единица измерения | Количество |  |  | Сметная стоимость, руб.
[7 empty] | на единицу измерения | коэффициенты | всего с учетом коэффициентов | на единицу измерения в базисном уровне цен | индекс | на единицу измерения в текущем уровне цен | коэффициенты | всего в текущем уровне цен
1 | 2 | 3 |  |  |  | 4 | 5 | 6 | 7 | 8 | 9 | 10 | 11 | 12
Раздел 1. Пусконаладочные работы ВЛ 6 кВ ф.Сельэлектро-2 | [33 empty] | Раздел 1. Пусконаладочные работы ВЛ 6 кВ ф.Сельэлектро-2
1 | ГЭСНп01-11-010-01 | Измерение сопротивления растеканию тока: заземлителя |  |  |  | 4: измерение; 5: 435; 6: 1; 7: 435 | [20 empty] | Измерение сопротивления растеканию тока: заземлителя
|  | Пусконаладочные работы: 'вхолостую' - 80%, 'под нагрузкой' - 20% ОЗП=0,8; ТЗ=0,8 | [33 empty] | Пусконаладочные работы: 'вхолостую' - 80%, 'под нагрузкой' - 20% ОЗП=0,8; ТЗ=0,8
| 1 | ОТ(ЗТ) |  |  |  | 4: чел.-ч; 7: 348; 12: 193482.78 | [22 empty] | ОТ(ЗТ)
| 2-100-06 | Рабочий 6 разряда |  |  |  | чел.-ч | 0.5 | 0.8 | 174 |  |  | 562.23 |  | 97828.02 | [23 empty] | Рабочий 6 разряда
| 3-200-03 | Инженер III категории |  |  |  | чел.-ч | 0.5 | 0.8 | 174 |  |  | 549.74 |  | 95654.76 | [23 empty] | Инженер III категории
|  | Итого прямые затраты |  |  |  | 12: 193482.78 | [24 empty] | Итого прямые затраты
|  | ФОТ |  |  |  | 12: 193482.78 | [25 empty] | ФОТ
| Пр/812-083.0-1 | НР Пусконаладочные работы: 'вхолостую' - 80%, 'под нагрузкой' - 20% |  |  |  | 4: %; 5: 74; 7: 74; 12: 143177.26 | [25 empty] | НР Пусконаладочные работы: 'вхолостую' - 80%, 'под нагрузкой' - 20%
| Пр/774-083.0 | СП Пусконаладочные работы: 'вхолостую' - 80%, 'под нагрузкой' - 20% |  |  |  | 4: %; 5: 36; 7: 36; 12: 69653.8 | [25 empty] | СП Пусконаладочные работы: 'вхолостую' - 80%, 'под нагрузкой' - 20%
|  | Всего по позиции |  |  |  | 10: 934.05; 12: 406313.84 | [26 empty] | Всего по позиции
2 | ГЭСНп01-11-011-01 | Проверка наличия цепи между заземлителями и заземленными элементами |  |  |  | 4: 100 измерений; 5: 4.35; 6: 1; 7: 4.35 | [20 empty] | Проверка наличия цепи между заземлителями и заземленными элементами
|  | Объем=(а) / 100 | [39 empty] | Объем=(а) / 100
|  | Пусконаладочные работы: 'вхолостую' - 80%, 'под нагрузкой' - 20% ОЗП=0,8; ТЗ=0,8 | [33 empty] | Пусконаладочные работы: 'вхолостую' - 80%, 'под нагрузкой' - 20% ОЗП=0,8; ТЗ=0,8
| 1 | ОТ(ЗТ) |  |  |  | 4: чел.-ч; 7: 45.1008; 12: 25075.37 | [22 empty] | ОТ(ЗТ)
| 2-100-06 | Рабочий 6 разряда |  |  |  | чел.-ч | 6.48 | 0.8 | 22.5504 |  |  | 562.23 |  | 12678.51 | [23 empty] | Рабочий 6 разряда
| 3-200-03 | Инженер III категории |  |  |  | чел.-ч | 6.48 | 0.8 | 22.5504 |  |  | 549.74 |  | 12396.86 | [23 empty] | Инженер III категории
|  | Итого прямые затраты |  |  |  | 12: 25075.37 | [24 empty] | Итого прямые затраты
|  | ФОТ |  |  |  | 12: 25075.37 | [25 empty] | ФОТ
| Пр/812-083.0-1 | НР Пусконаладочные работы: 'вхолостую' - 80%, 'под нагрузкой' - 20% |  |  |  | 4: %; 5: 74; 7: 74; 12: 18555.77 | [25 empty] | НР Пусконаладочные работы: 'вхолостую' - 80%, 'под нагрузкой' - 20%
| Пр/774-083.0 | СП Пусконаладочные работы: 'вхолостую' - 80%, 'под нагрузкой' - 20% |  |  |  | 4: %; 5: 36; 7: 36; 12: 9027.13 | [25 empty] | СП Пусконаладочные работы: 'вхолостую' - 80%, 'под нагрузкой' - 20%
|  | Всего по позиции |  |  |  | 10: 12105.35; 12: 52658.27 | [26 empty] | Всего по позиции
3 | ГЭСНп01-11-027-01 | Измерение токов утечки: или пробивного напряжения разрядника |  |  |  | 4: измерение; 5: 433; 6: 1; 7: 433 | [20 empty] | Измерение токов утечки: или пробивного напряжения разрядника
|  | Пусконаладочные работы: 'вхолостую' - 80%, 'под нагрузкой' - 20% ОЗП=0,8; ТЗ=0,8 | [33 empty] | Пусконаладочные работы: 'вхолостую' - 80%, 'под нагрузкой' - 20% ОЗП=0,8; ТЗ=0,8
| 1 | ОТ(ЗТ) |  |  |  | 4: чел.-ч; 7: 561.168; 12: 312000.99 | [22 empty] | ОТ(ЗТ)
| 2-100-06 | Рабочий 6 разряда |  |  |  | чел.-ч | 0.81 | 0.8 | 280.584 |  |  | 562.23 |  | 157752.74 | [23 empty] | Рабочий 6 разряда
| 3-200-03 | Инженер III категории |  |  |  | чел.-ч | 0.81 | 0.8 | 280.584 |  |  | 549.74 |  | 154248.25 | [23 empty] | Инженер III категории
|  | Итого прямые затраты |  |  |  | 12: 312000.99 | [24 empty] | Итого прямые затраты
|  | ФОТ |  |  |  | 12: 312000.99 | [25 empty] | ФОТ
| Пр/812-083.0-1 | НР Пусконаладочные работы: 'вхолостую' - 80%, 'под нагрузкой' - 20% |  |  |  | 4: %; 5: 74; 7: 74; 12: 230880.73 | [25 empty] | НР Пусконаладочные работы: 'вхолостую' - 80%, 'под нагрузкой' - 20%
| Пр/774-083.0 | СП Пусконаладочные работы: 'вхолостую' - 80%, 'под нагрузкой' - 20% |  |  |  | 4: %; 5: 36; 7: 36; 12: 112320.36 | [25 empty] | СП Пусконаладочные работы: 'вхолостую' - 80%, 'под нагрузкой' - 20%
|  | Всего по позиции |  |  |  | 10: 1513.17; 12: 655202.08 | [26 empty] | Всего по позиции
|  | Итоги по разделу 1 Пусконаладочные работы ВЛ 6 кВ ф.Сельэлектро-2 : | [40 empty] | Итоги по разделу 1 Пусконаладочные работы ВЛ 6 кВ ф.Сельэлектро-2 :
|  | Всего прямые затраты (справочно) |  |  |  | 12: 530559.14 | [29 empty] | Всего прямые затраты (справочно)
|  | в том числе: | [41 empty] | в том числе:
|  | Оплата труда рабочих |  |  |  | 12: 530559.14 | [29 empty] | Оплата труда рабочих
|  | Прочие затраты |  |  |  | 12: 1114174.19 | [29 empty] | Прочие затраты
|  | Пусконаладочные работы |  |  |  | 12: 1114174.19 | [29 empty] | Пусконаладочные работы
|  | в том числе: | [41 empty] | в том числе:
|  | оплата труда |  |  |  | 12: 530559.14 | [29 empty] | оплата труда
|  | накладные расходы |  |  |  | 12: 392613.76 | [29 empty] | накладные расходы
|  | сметная прибыль |  |  |  | 12: 191001.29 | [29 empty] | сметная прибыль
|  | Всего ФОТ (справочно) |  |  |  | 12: 530559.14 | [29 empty] | Всего ФОТ (справочно)
|  | Всего накладные расходы (справочно) |  |  |  | 12: 392613.76 | [29 empty] | Всего накладные расходы (справочно)
|  | Всего сметная прибыль (справочно) |  |  |  | 12: 191001.29 | [29 empty] | Всего сметная прибыль (справочно)
|  | Всего по разделу 1 Пусконаладочные работы ВЛ 6 кВ ф.Сельэлектро-2 |  |  |  | 12: 1114174.19 | [30 empty] | Всего по разделу 1 Пусконаладочные работы ВЛ 6 кВ ф.Сельэлектро-2
|  | справочно: | [41 empty] | справочно:
|  | Затраты труда рабочих |  |  |  | 7: 954,2688 | [31 empty] | Затраты труда рабочих
|  | ПНР "вхолостую" |  |  |  | 12: 891339.35 | [32 empty] | ПНР "вхолостую"
|  | в том числе: | [41 empty] | в том числе:
| 421/пр_2020_прил.8_п.1_гр.6 | Электротехнические устройства |  |  |  | 4: %; 7: 80; 12: 891339.35 | [33 empty] | Электротехнические устройства
|  | ПНР "под нагрузкой" |  |  |  | 12: 222834.84 | [32 empty] | ПНР "под нагрузкой"
|  | в том числе: | [41 empty] | в том числе:
| 421/пр_2020_прил.8_п.1_гр.7 | Электротехнические устройства |  |  |  | 4: %; 7: 20; 12: 222834.84 | [33 empty] | Электротехнические устройства
|  | Итоги по смете: | [46 empty] | Итоги по смете:
|  | Всего прямые затраты (справочно) |  |  |  | 12: 530559.14 | [35 empty] | Всего прямые затраты (справочно)
|  | в том числе: | [47 empty] | в том числе:
|  | Оплата труда рабочих |  |  |  | 12: 530559.14 | [35 empty] | Оплата труда рабочих
|  | Прочие затраты |  |  |  | 12: 1114174.19 | [35 empty] | Прочие затраты
|  | Пусконаладочные работы |  |  |  | 12: 1114174.19 | [35 empty] | Пусконаладочные работы
|  | в том числе: | [47 empty] | в том числе:
|  | оплата труда |  |  |  | 12: 530559.14 | [35 empty] | оплата труда
|  | накладные расходы |  |  |  | 12: 392613.76 | [35 empty] | накладные расходы
|  | сметная прибыль |  |  |  | 12: 191001.29 | [35 empty] | сметная прибыль
|  | Всего ФОТ (справочно) |  |  |  | 12: 530559.14 | [35 empty] | Всего ФОТ (справочно)
|  | Всего накладные расходы (справочно) |  |  |  | 12: 392613.76 | [35 empty] | Всего накладные расходы (справочно)
|  | Всего сметная прибыль (справочно) |  |  |  | 12: 191001.29 | [35 empty] | Всего сметная прибыль (справочно)
|  | ВСЕГО по смете |  |  |  | 12: 1114174.19 | [36 empty] | ВСЕГО по смете
|  | справочно: | [47 empty] | справочно:
|  | Затраты труда рабочих |  |  |  | 7: 954,2688 | [37 empty] | Затраты труда рабочих
|  | ПНР "вхолостую" |  |  |  | 12: 891339.35 | [38 empty] | ПНР "вхолостую"
|  | в том числе: | [47 empty] | в том числе:
| 421/пр_2020_прил.8_п.1_гр.6 | Электротехнические устройства |  |  |  | 4: %; 7: 80; 12: 891339.35 | [39 empty] | Электротехнические устройства
|  | ПНР "под нагрузкой" |  |  |  | 12: 222834.84 | [38 empty] | ПНР "под нагрузкой"
|  | в том числе: | [47 empty] | в том числе:
| 421/пр_2020_прил.8_п.1_гр.7 | Электротехнические устройства |  |  |  | 4: %; 7: 20; 12: 222834.84 | [39 empty] | Электротехнические устройства
Составил:
[должность, подпись (инициалы, фамилия)]
Проверил:
[должность, подпись (инициалы, фамилия)]

## 11. Пусконаладочные работы ВЛ 6
Приложение № 3
Утверждено приказом Минстроя РФ № 421/пр от 4 августа 2020 г. в редакции приказа № 557/пр от 7 июля 2022 г.
Наименование программного продукта |  |  |  |  | ГРАНД-Смета, версия 2026.2
Наименование редакции сметных нормативов |  |  |  |  | Приказ Минстроя России от 30.12.2021 № 1046/пр; Приказ Минстроя России от 04.08.2020 № 421/пр; Приказ Минстроя России от 21.12.2020 № 812/пр; Приказ Минстроя России от 11.12.2020 № 774/пр; Приказ Минстроя России от 02.08.2023 № 551/пр; Приказ Минстроя России от 14.11.2023 № 817/пр; Приказ Минстроя России от 16.02.2024 № 102/пр; Приказ Минстроя России от 13.05.2024 №323/пр; Приказ Минстроя России от 09.08.2024 №524/пр; Приказ Минстроя России от 07.11.2024 №747/пр; Приказ Минстроя России от 23.01.2025 №30/пр; Приказ Минстроя России от 07.02.2025 №69/пр; Приказ Минстроя России от 19.05.2025 №299/пр; Приказ Минстроя России от 14.08.2025 №490/пр; Приказ Минстроя России от 12.11.2025 №696/пр; Приказ Минстроя России от 17.02.2026 №91/пр; Приказ Минстроя России от 18.05.2026 №301/пр; Приказ Минстроя России от 09.07.2026 №435/пр | [11 empty] | Наименование редакции сметных нормативов | Приказ Минстроя России от 30.12.2021 № 1046/пр; Приказ Минстроя России от 04.08.2020 № 421/пр; Приказ Минстроя России от 21.12.2020 № 812/пр; Приказ Минстроя России от 11.12.2020 № 774/пр; Приказ Минстроя России от 02.08.2023 № 551/пр; Приказ Минстроя России от 14.11.2023 № 817/пр; Приказ Минстроя России от 16.02.2024 № 102/пр; Приказ Минстроя России от 13.05.2024 №323/пр; Приказ Минстроя России от 09.08.2024 №524/пр; Приказ Минстроя России от 07.11.2024 №747/пр; Приказ Минстроя России от 23.01.2025 №30/пр; Приказ Минстроя России от 07.02.2025 №69/пр; Приказ Минстроя России от 19.05.2025 №299/пр; Приказ Минстроя России от 14.08.2025 №490/пр; Приказ Минстроя России от 12.11.2025 №696/пр; Приказ Минстроя России от 17.02.2026 №91/пр; Приказ Минстроя России от 18.05.2026 №301/пр; Приказ Минстроя России от 09.07.2026 №435/пр
Реквизиты приказа Минстроя России об утверждении дополнений и изменений к сметным нормативам |  |  |  |  | Приказ Минстроя России от 18 мая 2022 г. № 378/пр, Приказ Минстроя России от 26 августа 2022 г. № 703/пр, Приказ Минстроя России от 26 октября 2022 г. № 905/пр, Приказ Минстроя России от 27 декабря 2022 г. № 1133/пр, Приказ Минстроя России от 10 февраля 2023 г. № 84/пр, Приказ Минстроя России от 11.05.2023 №335/пр; Приказ Минстроя России от 07.07.2022 № 557/пр; Приказ Минстроя России от 02.09.2021 № 636/пр, Приказ Минстроя России от 26.07.2022 № 611/пр; Приказ Минстроя России от 22.04.2022 № 317/пр; Приказ Минстроя России от 02.08.2023 № 551/пр; Приказ Минстроя России от 14.11.2023 № 817/пр; Приказ Минстроя России от 30.01.2024 № 55/пр; Приказ Минстроя России от 16.02.2024 № 102/пр; Приказ Минстроя России от 13.05.2024 №323/пр; Приказ Минстроя России от 09.08.2024 №524/пр; Приказ Минстроя России от 07.11.2024 №747/пр; Приказ Минстроя России от 23.01.2025 №30/пр; Приказ Минстроя России от 07.02.2025 №69/пр; Приказ Минстроя России от 19.05.2025 №299/пр; Приказ Минстроя России от 14.08.2025 №490/пр; Приказ Минстроя России от 12.11.2025 №696/пр; Приказ Минстроя России от 17.02.2026 №91/пр; Приказ Минстроя России от 18.05.2026 №301/пр; Приказ Минстроя России от 09.07.2026 №435/пр | [13 empty] | Реквизиты приказа Минстроя России об утверждении дополнений и изменений к сметным нормативам | Приказ Минстроя России от 18 мая 2022 г. № 378/пр, Приказ Минстроя России от 26 августа 2022 г. № 703/пр, Приказ Минстроя России от 26 октября 2022 г. № 905/пр, Приказ Минстроя России от 27 декабря 2022 г. № 1133/пр, Приказ Минстроя России от 10 февраля 2023 г. № 84/пр, Приказ Минстроя России от 11.05.2023 №335/пр; Приказ Минстроя России от 07.07.2022 № 557/пр; Приказ Минстроя России от 02.09.2021 № 636/пр, Приказ Минстроя России от 26.07.2022 № 611/пр; Приказ Минстроя России от 22.04.2022 № 317/пр; Приказ Минстроя России от 02.08.2023 № 551/пр; Приказ Минстроя России от 14.11.2023 № 817/пр; Приказ Минстроя России от 30.01.2024 № 55/пр; Приказ Минстроя России от 16.02.2024 № 102/пр; Приказ Минстроя России от 13.05.2024 №323/пр; Приказ Минстроя России от 09.08.2024 №524/пр; Приказ Минстроя России от 07.11.2024 №747/пр; Приказ Минстроя России от 23.01.2025 №30/пр; Приказ Минстроя России от 07.02.2025 №69/пр; Приказ Минстроя России от 19.05.2025 №299/пр; Приказ Минстроя России от 14.08.2025 №490/пр; Приказ Минстроя России от 12.11.2025 №696/пр; Приказ Минстроя России от 17.02.2026 №91/пр; Приказ Минстроя России от 18.05.2026 №301/пр; Приказ Минстроя России от 09.07.2026 №435/пр
Реквизиты письма Минстроя России об индексах изменения сметной стоимости строительства, включаемые в федеральный реестр сметных нормативов и размещаемые в федеральной государственной информационной системе ценообразования в строительстве, подготовленного в соответствии пунктом 85 Методики расчета индексов изменения сметной стоимости строительства, утвержденной приказом Министерства строительства и жилищно-коммунального хозяйства Российской Федерации от 5 июня 2019 г. № 326/пр |  |  |  |  | Письмо Минстроя России от 22.05.2026 № 31076-ИФ/09 | [9 empty] | Реквизиты письма Минстроя России об индексах изменения сметной стоимости строительства, включаемые в федеральный реестр сметных нормативов и размещаемые в федеральной государственной информационной системе ценообразования в строительстве, подготовленного в соответствии пунктом 85 Методики расчета индексов изменения сметной стоимости строительства, утвержденной приказом Министерства строительства и жилищно-коммунального хозяйства Российской Федерации от 5 июня 2019 г. № 326/пр¹ | Письмо Минстроя России от 22.05.2026 № 31076-ИФ/09 |  |  |  |  | Реквизиты письма Минстроя России об индексах изменения сметной стоимости строительства, включаемые в федеральный реестр сметных нормативов и размещаемые в федеральной государственной информационной системе ценообразования в строительстве, подготовленного в соответствии пунктом 85 Методики расчета индексов изменения сметной стоимости строительства, утвержденной приказом Министерства строительства и жилищно-коммунального хозяйства Российской Федерации от 5 июня 2019 г. № 326/пр | Письмо Минстроя России от 22.05.2026 № 31076-ИФ/09
Реквизиты нормативного правового акта об утверждении оплаты труда, утверждаемый в соответствии с пунктом 22(1) Правилами мониторинга цен, утвержденными постановлением Правительства Российской Федерации от 23 декабря 2016 г. № 1452 |  |  |  |  | Приказ министерства строительства Тульской области от 20.02.2026 № 33 | [9 empty] | Реквизиты нормативного правового акта об утверждении оплаты труда, утверждаемый в соответствии с пунктом 22(1) Правилами мониторинга цен, утвержденными постановлением Правительства Российской Федерации от 23 декабря 2016 г. № 1452 | Приказ министерства строительства Тульской области от 20.02.2026 № 33 | [6 empty] | Реквизиты нормативного правового акта об утверждении оплаты труда, утверждаемый в соответствии с пунктом 22(1) Правилами мониторинга цен, утвержденными постановлением Правительства Российской Федерации от 23 декабря 2016 г. № 1452 | Приказ министерства строительства Тульской области от 20.02.2026 № 33
Обоснование принятых текущих цен на строительные ресурсы | [24 empty] | Обоснование принятых текущих цен на строительные ресурсы
Наименование субъекта Российской Федерации |  |  |  |  | 71. Тульская область | [10 empty] | 71. Тульская область | [9 empty] | Наименование субъекта Российской Федерации | 71. Тульская область
Наименование зоны субъекта Российской Федерации |  |  |  |  | Тульская область | [10 empty] | Тульская область | [11 empty] | Наименование зоны субъекта Российской Федерации | Тульская область
«Реконструкция ВЛ 6 кВ «Сельэлектро-2» ПС №20 «Барсуки» в Ленинском районе Тульской области, протяженностью 18,043 км, с реконструкцией участка ВЛ 6 кВ «Сельэлектро-3» ПС №20 «Барсуки», протяженностью 0,782 км (общая протяженность 18,825 км) (TUE-00116-032) | [29 empty] | «Реконструкция ВЛ 6 кВ «Сельэлектро-2» ПС №20 «Барсуки» в Ленинском районе Тульской области, протяженностью 18,043 км, с реконструкцией участка ВЛ 6 кВ «Сельэлектро-3» ПС №20 «Барсуки», протяженностью 0,782 км (общая протяженность 18,825 км) (TUE-00116-032)
(наименование стройки)
(наименование объекта капитального строительства)
ЛОКАЛЬНЫЙ СМЕТНЫЙ РАСЧЕТ (СМЕТА) № 11
Пусконаладочные работы ВЛ 6кВ "Сельэлектро-3" | [30 empty] | Пусконаладочные работы ВЛ 6кВ "Сельэлектро-3"
(наименование работ и затрат)
Составлен | ресурсно-индексным | методом
Основание | Проект №004/26-ЭС | [30 empty] | Проект №004/26-ЭС
(проектная и (или) иная техническая документация)
Составлен(а) в текущем уровне цен |  | II квартал 2026 года | [30 empty] | II квартал 2026 года
Сметная стоимость |  |  | 51.13 | тыс.руб.
в том числе:
| строительных работ |  | 0 | тыс.руб. |  |  |  |  | Средства на оплату труда рабочих |  |  |  | 24.35 | тыс.руб.
| монтажных работ |  | 0 | тыс.руб. |  |  |  |  | Средства на оплату труда машинистов |  |  |  | 0 | тыс.руб.
| оборудования |  | 0 | тыс.руб. |  |  |  |  | Нормативные затраты труда рабочих |  |  |  | 43.79 | чел.-ч.
| прочих затрат |  | 51.13 | тыс.руб. |  |  |  |  | Нормативные затраты труда машинистов |  |  |  |  | чел.-ч.
№ п/п | Обоснование | Наименование работ и затрат |  |  |  | Единица измерения | Количество |  |  | Сметная стоимость, руб.
[7 empty] | на единицу измерения | коэффициенты | всего с учетом коэффициентов | на единицу измерения в базисном уровне цен | индекс | на единицу измерения в текущем уровне цен | коэффициенты | всего в текущем уровне цен
1 | 2 | 3 |  |  |  | 4 | 5 | 6 | 7 | 8 | 9 | 10 | 11 | 12
Раздел 1. Пусконаладочные работы ВЛ 6 кВ ф. Сельэлектро-3 | [33 empty] | Раздел 1. Пусконаладочные работы ВЛ 6 кВ ф. Сельэлектро-3
1 | ГЭСНп01-11-010-01 | Измерение сопротивления растеканию тока: заземлителя |  |  |  | 4: измерение; 5: 4; 6: 1; 7: 4 | [20 empty] | Измерение сопротивления растеканию тока: заземлителя
|  | Пусконаладочные работы: 'вхолостую' - 80%, 'под нагрузкой' - 20% ОЗП=0,8; ТЗ=0,8 | [33 empty] | Пусконаладочные работы: 'вхолостую' - 80%, 'под нагрузкой' - 20% ОЗП=0,8; ТЗ=0,8
| 1 | ОТ(ЗТ) |  |  |  | 4: чел.-ч; 7: 3.2; 12: 1779.15 | [22 empty] | ОТ(ЗТ)
| 2-100-06 | Рабочий 6 разряда |  |  |  | чел.-ч | 0.5 | 0.8 | 1.6 |  |  | 562.23 |  | 899.57 | [23 empty] | Рабочий 6 разряда
| 3-200-03 | Инженер III категории |  |  |  | чел.-ч | 0.5 | 0.8 | 1.6 |  |  | 549.74 |  | 879.58 | [23 empty] | Инженер III категории
|  | Итого прямые затраты |  |  |  | 12: 1779.15 | [24 empty] | Итого прямые затраты
|  | ФОТ |  |  |  | 12: 1779.15 | [25 empty] | ФОТ
| Пр/812-083.0-1 | НР Пусконаладочные работы: 'вхолостую' - 80%, 'под нагрузкой' - 20% |  |  |  | 4: %; 5: 74; 7: 74; 12: 1316.57 | [25 empty] | НР Пусконаладочные работы: 'вхолостую' - 80%, 'под нагрузкой' - 20%
| Пр/774-083.0 | СП Пусконаладочные работы: 'вхолостую' - 80%, 'под нагрузкой' - 20% |  |  |  | 4: %; 5: 36; 7: 36; 12: 640.49 | [25 empty] | СП Пусконаладочные работы: 'вхолостую' - 80%, 'под нагрузкой' - 20%
|  | Всего по позиции |  |  |  | 10: 934.05; 12: 3736.21 | [26 empty] | Всего по позиции
2 | ГЭСНп01-11-011-01 | Проверка наличия цепи между заземлителями и заземленными элементами |  |  |  | 4: 100 измерений; 5: 0.04; 6: 1; 7: 0.04 | [20 empty] | Проверка наличия цепи между заземлителями и заземленными элементами
|  | Объем=(Ф1) / 100 | [39 empty] | Объем=(Ф1) / 100
|  | Пусконаладочные работы: 'вхолостую' - 80%, 'под нагрузкой' - 20% ОЗП=0,8; ТЗ=0,8 | [33 empty] | Пусконаладочные работы: 'вхолостую' - 80%, 'под нагрузкой' - 20% ОЗП=0,8; ТЗ=0,8
| 1 | ОТ(ЗТ) |  |  |  | 4: чел.-ч; 7: 0.41472; 12: 230.57 | [22 empty] | ОТ(ЗТ)
| 2-100-06 | Рабочий 6 разряда |  |  |  | чел.-ч | 6.48 | 0.8 | 0.20736 |  |  | 562.23 |  | 116.58 | [23 empty] | Рабочий 6 разряда
| 3-200-03 | Инженер III категории |  |  |  | чел.-ч | 6.48 | 0.8 | 0.20736 |  |  | 549.74 |  | 113.99 | [23 empty] | Инженер III категории
|  | Итого прямые затраты |  |  |  | 12: 230.57 | [24 empty] | Итого прямые затраты
|  | ФОТ |  |  |  | 12: 230.57 | [25 empty] | ФОТ
| Пр/812-083.0-1 | НР Пусконаладочные работы: 'вхолостую' - 80%, 'под нагрузкой' - 20% |  |  |  | 4: %; 5: 74; 7: 74; 12: 170.62 | [25 empty] | НР Пусконаладочные работы: 'вхолостую' - 80%, 'под нагрузкой' - 20%
| Пр/774-083.0 | СП Пусконаладочные работы: 'вхолостую' - 80%, 'под нагрузкой' - 20% |  |  |  | 4: %; 5: 36; 7: 36; 12: 83.01 | [25 empty] | СП Пусконаладочные работы: 'вхолостую' - 80%, 'под нагрузкой' - 20%
|  | Всего по позиции |  |  |  | 10: 12105; 12: 484.2 | [26 empty] | Всего по позиции
3 | ГЭСНп01-11-027-01 | Измерение токов утечки: или пробивного напряжения разрядника |  |  |  | 4: измерение; 5: 31; 6: 1; 7: 31 | [20 empty] | Измерение токов утечки: или пробивного напряжения разрядника
|  | Пусконаладочные работы: 'вхолостую' - 80%, 'под нагрузкой' - 20% ОЗП=0,8; ТЗ=0,8 | [33 empty] | Пусконаладочные работы: 'вхолостую' - 80%, 'под нагрузкой' - 20% ОЗП=0,8; ТЗ=0,8
| 1 | ОТ(ЗТ) |  |  |  | 4: чел.-ч; 7: 40.176; 12: 22337.26 | [22 empty] | ОТ(ЗТ)
| 2-100-06 | Рабочий 6 разряда |  |  |  | чел.-ч | 0.81 | 0.8 | 20.088 |  |  | 562.23 |  | 11294.08 | [23 empty] | Рабочий 6 разряда
| 3-200-03 | Инженер III категории |  |  |  | чел.-ч | 0.81 | 0.8 | 20.088 |  |  | 549.74 |  | 11043.18 | [23 empty] | Инженер III категории
|  | Итого прямые затраты |  |  |  | 12: 22337.26 | [24 empty] | Итого прямые затраты
|  | ФОТ |  |  |  | 12: 22337.26 | [25 empty] | ФОТ
| Пр/812-083.0-1 | НР Пусконаладочные работы: 'вхолостую' - 80%, 'под нагрузкой' - 20% |  |  |  | 4: %; 5: 74; 7: 74; 12: 16529.57 | [25 empty] | НР Пусконаладочные работы: 'вхолостую' - 80%, 'под нагрузкой' - 20%
| Пр/774-083.0 | СП Пусконаладочные работы: 'вхолостую' - 80%, 'под нагрузкой' - 20% |  |  |  | 4: %; 5: 36; 7: 36; 12: 8041.41 | [25 empty] | СП Пусконаладочные работы: 'вхолостую' - 80%, 'под нагрузкой' - 20%
|  | Всего по позиции |  |  |  | 10: 1513.17; 12: 46908.24 | [26 empty] | Всего по позиции
|  | Итоги по разделу 1 Пусконаладочные работы ВЛ 6 кВ ф. Сельэлектро-3 : | [40 empty] | Итоги по разделу 1 Пусконаладочные работы ВЛ 6 кВ ф. Сельэлектро-3 :
|  | Всего прямые затраты (справочно) |  |  |  | 12: 24346.98 | [29 empty] | Всего прямые затраты (справочно)
|  | в том числе: | [41 empty] | в том числе:
|  | Оплата труда рабочих |  |  |  | 12: 24346.98 | [29 empty] | Оплата труда рабочих
|  | Прочие затраты |  |  |  | 12: 51128.65 | [29 empty] | Прочие затраты
|  | Пусконаладочные работы |  |  |  | 12: 51128.65 | [29 empty] | Пусконаладочные работы
|  | в том числе: | [41 empty] | в том числе:
|  | оплата труда |  |  |  | 12: 24346.98 | [29 empty] | оплата труда
|  | накладные расходы |  |  |  | 12: 18016.76 | [29 empty] | накладные расходы
|  | сметная прибыль |  |  |  | 12: 8764.91 | [29 empty] | сметная прибыль
|  | Всего ФОТ (справочно) |  |  |  | 12: 24346.98 | [29 empty] | Всего ФОТ (справочно)
|  | Всего накладные расходы (справочно) |  |  |  | 12: 18016.76 | [29 empty] | Всего накладные расходы (справочно)
|  | Всего сметная прибыль (справочно) |  |  |  | 12: 8764.91 | [29 empty] | Всего сметная прибыль (справочно)
|  | Всего по разделу 1 Пусконаладочные работы ВЛ 6 кВ ф. Сельэлектро-3 |  |  |  | 12: 51128.65 | [30 empty] | Всего по разделу 1 Пусконаладочные работы ВЛ 6 кВ ф. Сельэлектро-3
|  | справочно: | [41 empty] | справочно:
|  | Затраты труда рабочих |  |  |  | 7: 43,79072 | [31 empty] | Затраты труда рабочих
|  | ПНР "вхолостую" |  |  |  | 12: 40902.92 | [32 empty] | ПНР "вхолостую"
|  | в том числе: | [41 empty] | в том числе:
| 421/пр_2020_прил.8_п.1_гр.6 | Электротехнические устройства |  |  |  | 4: %; 7: 80; 12: 40902.92 | [33 empty] | Электротехнические устройства
|  | ПНР "под нагрузкой" |  |  |  | 12: 10225.73 | [32 empty] | ПНР "под нагрузкой"
|  | в том числе: | [41 empty] | в том числе:
| 421/пр_2020_прил.8_п.1_гр.7 | Электротехнические устройства |  |  |  | 4: %; 7: 20; 12: 10225.73 | [33 empty] | Электротехнические устройства
|  | Итоги по смете: | [46 empty] | Итоги по смете:
|  | Всего прямые затраты (справочно) |  |  |  | 12: 24346.98 | [35 empty] | Всего прямые затраты (справочно)
|  | в том числе: | [47 empty] | в том числе:
|  | Оплата труда рабочих |  |  |  | 12: 24346.98 | [35 empty] | Оплата труда рабочих
|  | Прочие затраты |  |  |  | 12: 51128.65 | [35 empty] | Прочие затраты
|  | Пусконаладочные работы |  |  |  | 12: 51128.65 | [35 empty] | Пусконаладочные работы
|  | в том числе: | [47 empty] | в том числе:
|  | оплата труда |  |  |  | 12: 24346.98 | [35 empty] | оплата труда
|  | накладные расходы |  |  |  | 12: 18016.76 | [35 empty] | накладные расходы
|  | сметная прибыль |  |  |  | 12: 8764.91 | [35 empty] | сметная прибыль
|  | Всего ФОТ (справочно) |  |  |  | 12: 24346.98 | [35 empty] | Всего ФОТ (справочно)
|  | Всего накладные расходы (справочно) |  |  |  | 12: 18016.76 | [35 empty] | Всего накладные расходы (справочно)
|  | Всего сметная прибыль (справочно) |  |  |  | 12: 8764.91 | [35 empty] | Всего сметная прибыль (справочно)
|  | ВСЕГО по смете |  |  |  | 12: 51128.65 | [36 empty] | ВСЕГО по смете
|  | справочно: | [47 empty] | справочно:
|  | Затраты труда рабочих |  |  |  | 7: 43,79072 | [37 empty] | Затраты труда рабочих
|  | ПНР "вхолостую" |  |  |  | 12: 40902.92 | [38 empty] | ПНР "вхолостую"
|  | в том числе: | [47 empty] | в том числе:
| 421/пр_2020_прил.8_п.1_гр.6 | Электротехнические устройства |  |  |  | 4: %; 7: 80; 12: 40902.92 | [39 empty] | Электротехнические устройства
|  | ПНР "под нагрузкой" |  |  |  | 12: 10225.73 | [38 empty] | ПНР "под нагрузкой"
|  | в том числе: | [47 empty] | в том числе:
| 421/пр_2020_прил.8_п.1_гр.7 | Электротехнические устройства |  |  |  | 4: %; 7: 20; 12: 10225.73 | [39 empty] | Электротехнические устройства
Составил:
[должность, подпись (инициалы, фамилия)]
Проверил:
[должность, подпись (инициалы, фамилия)]

## 12. Пусконаладочные работы РЛР
Приложение № 3
Утверждено приказом Минстроя РФ № 421/пр от 4 августа 2020 г. в редакции приказа № 557/пр от 7 июля 2022 г.
Наименование программного продукта |  |  |  |  | ГРАНД-Смета, версия 2026.2
Наименование редакции сметных нормативов |  |  |  |  | Приказ Минстроя России от 30.12.2021 № 1046/пр; Приказ Минстроя России от 04.08.2020 № 421/пр; Приказ Минстроя России от 21.12.2020 № 812/пр; Приказ Минстроя России от 11.12.2020 № 774/пр; Приказ Минстроя России от 02.08.2023 № 551/пр; Приказ Минстроя России от 14.11.2023 № 817/пр; Приказ Минстроя России от 16.02.2024 № 102/пр; Приказ Минстроя России от 13.05.2024 №323/пр; Приказ Минстроя России от 09.08.2024 №524/пр; Приказ Минстроя России от 07.11.2024 №747/пр; Приказ Минстроя России от 23.01.2025 №30/пр; Приказ Минстроя России от 07.02.2025 №69/пр; Приказ Минстроя России от 19.05.2025 №299/пр; Приказ Минстроя России от 14.08.2025 №490/пр; Приказ Минстроя России от 12.11.2025 №696/пр; Приказ Минстроя России от 17.02.2026 №91/пр; Приказ Минстроя России от 18.05.2026 №301/пр; Приказ Минстроя России от 09.07.2026 №435/пр | [11 empty] | Наименование редакции сметных нормативов | Приказ Минстроя России от 30.12.2021 № 1046/пр; Приказ Минстроя России от 04.08.2020 № 421/пр; Приказ Минстроя России от 21.12.2020 № 812/пр; Приказ Минстроя России от 11.12.2020 № 774/пр; Приказ Минстроя России от 02.08.2023 № 551/пр; Приказ Минстроя России от 14.11.2023 № 817/пр; Приказ Минстроя России от 16.02.2024 № 102/пр; Приказ Минстроя России от 13.05.2024 №323/пр; Приказ Минстроя России от 09.08.2024 №524/пр; Приказ Минстроя России от 07.11.2024 №747/пр; Приказ Минстроя России от 23.01.2025 №30/пр; Приказ Минстроя России от 07.02.2025 №69/пр; Приказ Минстроя России от 19.05.2025 №299/пр; Приказ Минстроя России от 14.08.2025 №490/пр; Приказ Минстроя России от 12.11.2025 №696/пр; Приказ Минстроя России от 17.02.2026 №91/пр; Приказ Минстроя России от 18.05.2026 №301/пр; Приказ Минстроя России от 09.07.2026 №435/пр
Реквизиты приказа Минстроя России об утверждении дополнений и изменений к сметным нормативам |  |  |  |  | Приказ Минстроя России от 18 мая 2022 г. № 378/пр, Приказ Минстроя России от 26 августа 2022 г. № 703/пр, Приказ Минстроя России от 26 октября 2022 г. № 905/пр, Приказ Минстроя России от 27 декабря 2022 г. № 1133/пр, Приказ Минстроя России от 10 февраля 2023 г. № 84/пр, Приказ Минстроя России от 11.05.2023 №335/пр; Приказ Минстроя России от 07.07.2022 № 557/пр; Приказ Минстроя России от 02.09.2021 № 636/пр, Приказ Минстроя России от 26.07.2022 № 611/пр; Приказ Минстроя России от 22.04.2022 № 317/пр; Приказ Минстроя России от 02.08.2023 № 551/пр; Приказ Минстроя России от 14.11.2023 № 817/пр; Приказ Минстроя России от 30.01.2024 № 55/пр; Приказ Минстроя России от 16.02.2024 № 102/пр; Приказ Минстроя России от 13.05.2024 №323/пр; Приказ Минстроя России от 09.08.2024 №524/пр; Приказ Минстроя России от 07.11.2024 №747/пр; Приказ Минстроя России от 23.01.2025 №30/пр; Приказ Минстроя России от 07.02.2025 №69/пр; Приказ Минстроя России от 19.05.2025 №299/пр; Приказ Минстроя России от 14.08.2025 №490/пр; Приказ Минстроя России от 12.11.2025 №696/пр; Приказ Минстроя России от 17.02.2026 №91/пр; Приказ Минстроя России от 18.05.2026 №301/пр; Приказ Минстроя России от 09.07.2026 №435/пр | [13 empty] | Реквизиты приказа Минстроя России об утверждении дополнений и изменений к сметным нормативам | Приказ Минстроя России от 18 мая 2022 г. № 378/пр, Приказ Минстроя России от 26 августа 2022 г. № 703/пр, Приказ Минстроя России от 26 октября 2022 г. № 905/пр, Приказ Минстроя России от 27 декабря 2022 г. № 1133/пр, Приказ Минстроя России от 10 февраля 2023 г. № 84/пр, Приказ Минстроя России от 11.05.2023 №335/пр; Приказ Минстроя России от 07.07.2022 № 557/пр; Приказ Минстроя России от 02.09.2021 № 636/пр, Приказ Минстроя России от 26.07.2022 № 611/пр; Приказ Минстроя России от 22.04.2022 № 317/пр; Приказ Минстроя России от 02.08.2023 № 551/пр; Приказ Минстроя России от 14.11.2023 № 817/пр; Приказ Минстроя России от 30.01.2024 № 55/пр; Приказ Минстроя России от 16.02.2024 № 102/пр; Приказ Минстроя России от 13.05.2024 №323/пр; Приказ Минстроя России от 09.08.2024 №524/пр; Приказ Минстроя России от 07.11.2024 №747/пр; Приказ Минстроя России от 23.01.2025 №30/пр; Приказ Минстроя России от 07.02.2025 №69/пр; Приказ Минстроя России от 19.05.2025 №299/пр; Приказ Минстроя России от 14.08.2025 №490/пр; Приказ Минстроя России от 12.11.2025 №696/пр; Приказ Минстроя России от 17.02.2026 №91/пр; Приказ Минстроя России от 18.05.2026 №301/пр; Приказ Минстроя России от 09.07.2026 №435/пр
Реквизиты письма Минстроя России об индексах изменения сметной стоимости строительства, включаемые в федеральный реестр сметных нормативов и размещаемые в федеральной государственной информационной системе ценообразования в строительстве, подготовленного в соответствии пунктом 85 Методики расчета индексов изменения сметной стоимости строительства, утвержденной приказом Министерства строительства и жилищно-коммунального хозяйства Российской Федерации от 5 июня 2019 г. № 326/пр |  |  |  |  | Письмо Минстроя России от 22.05.2026 № 31076-ИФ/09 | [9 empty] | Реквизиты письма Минстроя России об индексах изменения сметной стоимости строительства, включаемые в федеральный реестр сметных нормативов и размещаемые в федеральной государственной информационной системе ценообразования в строительстве, подготовленного в соответствии пунктом 85 Методики расчета индексов изменения сметной стоимости строительства, утвержденной приказом Министерства строительства и жилищно-коммунального хозяйства Российской Федерации от 5 июня 2019 г. № 326/пр¹ | Письмо Минстроя России от 22.05.2026 № 31076-ИФ/09 |  |  |  |  | Реквизиты письма Минстроя России об индексах изменения сметной стоимости строительства, включаемые в федеральный реестр сметных нормативов и размещаемые в федеральной государственной информационной системе ценообразования в строительстве, подготовленного в соответствии пунктом 85 Методики расчета индексов изменения сметной стоимости строительства, утвержденной приказом Министерства строительства и жилищно-коммунального хозяйства Российской Федерации от 5 июня 2019 г. № 326/пр | Письмо Минстроя России от 22.05.2026 № 31076-ИФ/09
Реквизиты нормативного правового акта об утверждении оплаты труда, утверждаемый в соответствии с пунктом 22(1) Правилами мониторинга цен, утвержденными постановлением Правительства Российской Федерации от 23 декабря 2016 г. № 1452 |  |  |  |  | Приказ министерства строительства Тульской области от 20.02.2026 № 33 | [9 empty] | Реквизиты нормативного правового акта об утверждении оплаты труда, утверждаемый в соответствии с пунктом 22(1) Правилами мониторинга цен, утвержденными постановлением Правительства Российской Федерации от 23 декабря 2016 г. № 1452 | Приказ министерства строительства Тульской области от 20.02.2026 № 33 | [6 empty] | Реквизиты нормативного правового акта об утверждении оплаты труда, утверждаемый в соответствии с пунктом 22(1) Правилами мониторинга цен, утвержденными постановлением Правительства Российской Федерации от 23 декабря 2016 г. № 1452 | Приказ министерства строительства Тульской области от 20.02.2026 № 33
Обоснование принятых текущих цен на строительные ресурсы | [24 empty] | Обоснование принятых текущих цен на строительные ресурсы
Наименование субъекта Российской Федерации |  |  |  |  | 71. Тульская область | [10 empty] | 71. Тульская область | [9 empty] | Наименование субъекта Российской Федерации | 71. Тульская область
Наименование зоны субъекта Российской Федерации |  |  |  |  | Тульская область | [10 empty] | Тульская область | [11 empty] | Наименование зоны субъекта Российской Федерации | Тульская область
«Реконструкция ВЛ 6 кВ «Сельэлектро-2» ПС №20 «Барсуки» в Ленинском районе Тульской области, протяженностью 18,043 км, с реконструкцией участка ВЛ 6 кВ «Сельэлектро-3» ПС №20 «Барсуки», протяженностью 0,782 км (общая протяженность 18,825 км) (TUE-00116-032) | [29 empty] | «Реконструкция ВЛ 6 кВ «Сельэлектро-2» ПС №20 «Барсуки» в Ленинском районе Тульской области, протяженностью 18,043 км, с реконструкцией участка ВЛ 6 кВ «Сельэлектро-3» ПС №20 «Барсуки», протяженностью 0,782 км (общая протяженность 18,825 км) (TUE-00116-032)
(наименование стройки)
(наименование объекта капитального строительства)
ЛОКАЛЬНЫЙ СМЕТНЫЙ РАСЧЕТ (СМЕТА) № 12
Пусконаладочные работы РЛР ВЛ 6кВ "Сельэлектро-2" | [30 empty] | Пусконаладочные работы РЛР ВЛ 6кВ "Сельэлектро-2"
(наименование работ и затрат)
Составлен | ресурсно-индексным | методом
Основание | Проект №004/26-ЭС | [30 empty] | Проект №004/26-ЭС
(проектная и (или) иная техническая документация)
Составлен(а) в текущем уровне цен |  | II квартал 2026 года | [30 empty] | II квартал 2026 года
Сметная стоимость |  |  | 192.69 | тыс.руб.
в том числе:
| строительных работ |  | 0 | тыс.руб. |  |  |  |  | Средства на оплату труда рабочих |  |  |  | 91.76 | тыс.руб.
| монтажных работ |  | 0 | тыс.руб. |  |  |  |  | Средства на оплату труда машинистов |  |  |  | 0 | тыс.руб.
| оборудования |  | 0 | тыс.руб. |  |  |  |  | Нормативные затраты труда рабочих |  |  |  | 172.8 | чел.-ч.
| прочих затрат |  | 192.69 | тыс.руб. |  |  |  |  | Нормативные затраты труда машинистов |  |  |  |  | чел.-ч.
№ п/п | Обоснование | Наименование работ и затрат |  |  |  | Единица измерения | Количество |  |  | Сметная стоимость, руб.
[7 empty] | на единицу измерения | коэффициенты | всего с учетом коэффициентов | на единицу измерения в базисном уровне цен | индекс | на единицу измерения в текущем уровне цен | коэффициенты | всего в текущем уровне цен
1 | 2 | 3 |  |  |  | 4 | 5 | 6 | 7 | 8 | 9 | 10 | 11 | 12
Раздел 1. Пусконаладочные работы РЛР ВЛ 6кВ Сельэлектро-2 | [33 empty] | Раздел 1. Пусконаладочные работы РЛР ВЛ 6кВ Сельэлектро-2
1 | ГЭСНп01-03-005-01 | Разъединитель трехполюсный напряжением: до 20 кВ |  |  |  | 4: шт; 5: 40; 6: 1; 7: 40 | [20 empty] | Разъединитель трехполюсный напряжением: до 20 кВ
|  | Пусконаладочные работы: 'вхолостую' - 80%, 'под нагрузкой' - 20% ОЗП=0,8; ТЗ=0,8 | [33 empty] | Пусконаладочные работы: 'вхолостую' - 80%, 'под нагрузкой' - 20% ОЗП=0,8; ТЗ=0,8
| 1 | ОТ(ЗТ) |  |  |  | 4: чел.-ч; 7: 172.8; 12: 91756.45 | [22 empty] | ОТ(ЗТ)
| 2-100-04 | Рабочий 4 разряда |  |  |  | чел.-ч | 1.08 | 0.8 | 34.56 |  |  | 418.55 |  | 14465.09 | [23 empty] | Рабочий 4 разряда
| 3-100-02 | Техник II категории |  |  |  | чел.-ч | 1.08 | 0.8 | 34.56 |  |  | 399.81 |  | 13817.43 | [23 empty] | Техник II категории
| 3-200-02 | Инженер II категории |  |  |  | чел.-ч | 3.24 | 0.8 | 103.68 |  |  | 612.21 |  | 63473.93 | [23 empty] | Инженер II категории
|  | Итого прямые затраты |  |  |  | 12: 91756.45 | [24 empty] | Итого прямые затраты
|  | ФОТ |  |  |  | 12: 91756.45 | [25 empty] | ФОТ
| Пр/812-083.0-1 | НР Пусконаладочные работы: 'вхолостую' - 80%, 'под нагрузкой' - 20% |  |  |  | 4: %; 5: 74; 7: 74; 12: 67899.77 | [25 empty] | НР Пусконаладочные работы: 'вхолостую' - 80%, 'под нагрузкой' - 20%
| Пр/774-083.0 | СП Пусконаладочные работы: 'вхолостую' - 80%, 'под нагрузкой' - 20% |  |  |  | 4: %; 5: 36; 7: 36; 12: 33032.32 | [25 empty] | СП Пусконаладочные работы: 'вхолостую' - 80%, 'под нагрузкой' - 20%
|  | Всего по позиции |  |  |  | 10: 4817.21; 12: 192688.54 | [26 empty] | Всего по позиции
|  | Итоги по разделу 1 Пусконаладочные работы РЛР ВЛ 6кВ Сельэлектро-2 : | [39 empty] | Итоги по разделу 1 Пусконаладочные работы РЛР ВЛ 6кВ Сельэлектро-2 :
|  | Всего прямые затраты (справочно) |  |  |  | 12: 91756.45 | [28 empty] | Всего прямые затраты (справочно)
|  | в том числе: | [40 empty] | в том числе:
|  | Оплата труда рабочих |  |  |  | 12: 91756.45 | [28 empty] | Оплата труда рабочих
|  | Прочие затраты |  |  |  | 12: 192688.54 | [28 empty] | Прочие затраты
|  | Пусконаладочные работы |  |  |  | 12: 192688.54 | [28 empty] | Пусконаладочные работы
|  | в том числе: | [40 empty] | в том числе:
|  | оплата труда |  |  |  | 12: 91756.45 | [28 empty] | оплата труда
|  | накладные расходы |  |  |  | 12: 67899.77 | [28 empty] | накладные расходы
|  | сметная прибыль |  |  |  | 12: 33032.32 | [28 empty] | сметная прибыль
|  | Всего ФОТ (справочно) |  |  |  | 12: 91756.45 | [28 empty] | Всего ФОТ (справочно)
|  | Всего накладные расходы (справочно) |  |  |  | 12: 67899.77 | [28 empty] | Всего накладные расходы (справочно)
|  | Всего сметная прибыль (справочно) |  |  |  | 12: 33032.32 | [28 empty] | Всего сметная прибыль (справочно)
|  | Всего по разделу 1 Пусконаладочные работы РЛР ВЛ 6кВ Сельэлектро-2 |  |  |  | 12: 192688.54 | [29 empty] | Всего по разделу 1 Пусконаладочные работы РЛР ВЛ 6кВ Сельэлектро-2
|  | справочно: | [40 empty] | справочно:
|  | Затраты труда рабочих |  |  |  | 7: 172,8 | [30 empty] | Затраты труда рабочих
|  | ПНР "вхолостую" |  |  |  | 12: 154150.83 | [31 empty] | ПНР "вхолостую"
|  | в том числе: | [40 empty] | в том числе:
| 421/пр_2020_прил.8_п.1_гр.6 | Электротехнические устройства |  |  |  | 4: %; 7: 80; 12: 154150.83 | [32 empty] | Электротехнические устройства
|  | ПНР "под нагрузкой" |  |  |  | 12: 38537.71 | [31 empty] | ПНР "под нагрузкой"
|  | в том числе: | [40 empty] | в том числе:
| 421/пр_2020_прил.8_п.1_гр.7 | Электротехнические устройства |  |  |  | 4: %; 7: 20; 12: 38537.71 | [32 empty] | Электротехнические устройства
|  | Итоги по смете: | [45 empty] | Итоги по смете:
|  | Всего прямые затраты (справочно) |  |  |  | 12: 91756.45 | [34 empty] | Всего прямые затраты (справочно)
|  | в том числе: | [46 empty] | в том числе:
|  | Оплата труда рабочих |  |  |  | 12: 91756.45 | [34 empty] | Оплата труда рабочих
|  | Прочие затраты |  |  |  | 12: 192688.54 | [34 empty] | Прочие затраты
|  | Пусконаладочные работы |  |  |  | 12: 192688.54 | [34 empty] | Пусконаладочные работы
|  | в том числе: | [46 empty] | в том числе:
|  | оплата труда |  |  |  | 12: 91756.45 | [34 empty] | оплата труда
|  | накладные расходы |  |  |  | 12: 67899.77 | [34 empty] | накладные расходы
|  | сметная прибыль |  |  |  | 12: 33032.32 | [34 empty] | сметная прибыль
|  | Всего ФОТ (справочно) |  |  |  | 12: 91756.45 | [34 empty] | Всего ФОТ (справочно)
|  | Всего накладные расходы (справочно) |  |  |  | 12: 67899.77 | [34 empty] | Всего накладные расходы (справочно)
|  | Всего сметная прибыль (справочно) |  |  |  | 12: 33032.32 | [34 empty] | Всего сметная прибыль (справочно)
|  | ВСЕГО по смете |  |  |  | 12: 192688.54 | [35 empty] | ВСЕГО по смете
|  | справочно: | [46 empty] | справочно:
|  | Затраты труда рабочих |  |  |  | 7: 172,8 | [36 empty] | Затраты труда рабочих
|  | ПНР "вхолостую" |  |  |  | 12: 154150.83 | [37 empty] | ПНР "вхолостую"
|  | в том числе: | [46 empty] | в том числе:
| 421/пр_2020_прил.8_п.1_гр.6 | Электротехнические устройства |  |  |  | 4: %; 7: 80; 12: 154150.83 | [38 empty] | Электротехнические устройства
|  | ПНР "под нагрузкой" |  |  |  | 12: 38537.71 | [37 empty] | ПНР "под нагрузкой"
|  | в том числе: | [46 empty] | в том числе:
| 421/пр_2020_прил.8_п.1_гр.7 | Электротехнические устройства |  |  |  | 4: %; 7: 20; 12: 38537.71 | [38 empty] | Электротехнические устройства
Составил:
[должность, подпись (инициалы, фамилия)]
Проверил:
[должность, подпись (инициалы, фамилия)]

## 13. Пусконаладочные работы РЛР
Приложение № 3
Утверждено приказом Минстроя РФ № 421/пр от 4 августа 2020 г. в редакции приказа № 557/пр от 7 июля 2022 г.
Наименование программного продукта |  |  |  |  | ГРАНД-Смета, версия 2026.2
Наименование редакции сметных нормативов |  |  |  |  | Приказ Минстроя России от 30.12.2021 № 1046/пр; Приказ Минстроя России от 04.08.2020 № 421/пр; Приказ Минстроя России от 21.12.2020 № 812/пр; Приказ Минстроя России от 11.12.2020 № 774/пр; Приказ Минстроя России от 02.08.2023 № 551/пр; Приказ Минстроя России от 14.11.2023 № 817/пр; Приказ Минстроя России от 16.02.2024 № 102/пр; Приказ Минстроя России от 13.05.2024 №323/пр; Приказ Минстроя России от 09.08.2024 №524/пр; Приказ Минстроя России от 07.11.2024 №747/пр; Приказ Минстроя России от 23.01.2025 №30/пр; Приказ Минстроя России от 07.02.2025 №69/пр; Приказ Минстроя России от 19.05.2025 №299/пр; Приказ Минстроя России от 14.08.2025 №490/пр; Приказ Минстроя России от 12.11.2025 №696/пр; Приказ Минстроя России от 17.02.2026 №91/пр; Приказ Минстроя России от 18.05.2026 №301/пр; Приказ Минстроя России от 09.07.2026 №435/пр | [11 empty] | Наименование редакции сметных нормативов | Приказ Минстроя России от 30.12.2021 № 1046/пр; Приказ Минстроя России от 04.08.2020 № 421/пр; Приказ Минстроя России от 21.12.2020 № 812/пр; Приказ Минстроя России от 11.12.2020 № 774/пр; Приказ Минстроя России от 02.08.2023 № 551/пр; Приказ Минстроя России от 14.11.2023 № 817/пр; Приказ Минстроя России от 16.02.2024 № 102/пр; Приказ Минстроя России от 13.05.2024 №323/пр; Приказ Минстроя России от 09.08.2024 №524/пр; Приказ Минстроя России от 07.11.2024 №747/пр; Приказ Минстроя России от 23.01.2025 №30/пр; Приказ Минстроя России от 07.02.2025 №69/пр; Приказ Минстроя России от 19.05.2025 №299/пр; Приказ Минстроя России от 14.08.2025 №490/пр; Приказ Минстроя России от 12.11.2025 №696/пр; Приказ Минстроя России от 17.02.2026 №91/пр; Приказ Минстроя России от 18.05.2026 №301/пр; Приказ Минстроя России от 09.07.2026 №435/пр
Реквизиты приказа Минстроя России об утверждении дополнений и изменений к сметным нормативам |  |  |  |  | Приказ Минстроя России от 18 мая 2022 г. № 378/пр, Приказ Минстроя России от 26 августа 2022 г. № 703/пр, Приказ Минстроя России от 26 октября 2022 г. № 905/пр, Приказ Минстроя России от 27 декабря 2022 г. № 1133/пр, Приказ Минстроя России от 10 февраля 2023 г. № 84/пр, Приказ Минстроя России от 11.05.2023 №335/пр; Приказ Минстроя России от 07.07.2022 № 557/пр; Приказ Минстроя России от 02.09.2021 № 636/пр, Приказ Минстроя России от 26.07.2022 № 611/пр; Приказ Минстроя России от 22.04.2022 № 317/пр; Приказ Минстроя России от 02.08.2023 № 551/пр; Приказ Минстроя России от 14.11.2023 № 817/пр; Приказ Минстроя России от 30.01.2024 № 55/пр; Приказ Минстроя России от 16.02.2024 № 102/пр; Приказ Минстроя России от 13.05.2024 №323/пр; Приказ Минстроя России от 09.08.2024 №524/пр; Приказ Минстроя России от 07.11.2024 №747/пр; Приказ Минстроя России от 23.01.2025 №30/пр; Приказ Минстроя России от 07.02.2025 №69/пр; Приказ Минстроя России от 19.05.2025 №299/пр; Приказ Минстроя России от 14.08.2025 №490/пр; Приказ Минстроя России от 12.11.2025 №696/пр; Приказ Минстроя России от 17.02.2026 №91/пр; Приказ Минстроя России от 18.05.2026 №301/пр; Приказ Минстроя России от 09.07.2026 №435/пр | [13 empty] | Реквизиты приказа Минстроя России об утверждении дополнений и изменений к сметным нормативам | Приказ Минстроя России от 18 мая 2022 г. № 378/пр, Приказ Минстроя России от 26 августа 2022 г. № 703/пр, Приказ Минстроя России от 26 октября 2022 г. № 905/пр, Приказ Минстроя России от 27 декабря 2022 г. № 1133/пр, Приказ Минстроя России от 10 февраля 2023 г. № 84/пр, Приказ Минстроя России от 11.05.2023 №335/пр; Приказ Минстроя России от 07.07.2022 № 557/пр; Приказ Минстроя России от 02.09.2021 № 636/пр, Приказ Минстроя России от 26.07.2022 № 611/пр; Приказ Минстроя России от 22.04.2022 № 317/пр; Приказ Минстроя России от 02.08.2023 № 551/пр; Приказ Минстроя России от 14.11.2023 № 817/пр; Приказ Минстроя России от 30.01.2024 № 55/пр; Приказ Минстроя России от 16.02.2024 № 102/пр; Приказ Минстроя России от 13.05.2024 №323/пр; Приказ Минстроя России от 09.08.2024 №524/пр; Приказ Минстроя России от 07.11.2024 №747/пр; Приказ Минстроя России от 23.01.2025 №30/пр; Приказ Минстроя России от 07.02.2025 №69/пр; Приказ Минстроя России от 19.05.2025 №299/пр; Приказ Минстроя России от 14.08.2025 №490/пр; Приказ Минстроя России от 12.11.2025 №696/пр; Приказ Минстроя России от 17.02.2026 №91/пр; Приказ Минстроя России от 18.05.2026 №301/пр; Приказ Минстроя России от 09.07.2026 №435/пр
Реквизиты письма Минстроя России об индексах изменения сметной стоимости строительства, включаемые в федеральный реестр сметных нормативов и размещаемые в федеральной государственной информационной системе ценообразования в строительстве, подготовленного в соответствии пунктом 85 Методики расчета индексов изменения сметной стоимости строительства, утвержденной приказом Министерства строительства и жилищно-коммунального хозяйства Российской Федерации от 5 июня 2019 г. № 326/пр |  |  |  |  | Письмо Минстроя России от 22.05.2026 № 31076-ИФ/09 | [9 empty] | Реквизиты письма Минстроя России об индексах изменения сметной стоимости строительства, включаемые в федеральный реестр сметных нормативов и размещаемые в федеральной государственной информационной системе ценообразования в строительстве, подготовленного в соответствии пунктом 85 Методики расчета индексов изменения сметной стоимости строительства, утвержденной приказом Министерства строительства и жилищно-коммунального хозяйства Российской Федерации от 5 июня 2019 г. № 326/пр¹ | Письмо Минстроя России от 22.05.2026 № 31076-ИФ/09 |  |  |  |  | Реквизиты письма Минстроя России об индексах изменения сметной стоимости строительства, включаемые в федеральный реестр сметных нормативов и размещаемые в федеральной государственной информационной системе ценообразования в строительстве, подготовленного в соответствии пунктом 85 Методики расчета индексов изменения сметной стоимости строительства, утвержденной приказом Министерства строительства и жилищно-коммунального хозяйства Российской Федерации от 5 июня 2019 г. № 326/пр | Письмо Минстроя России от 22.05.2026 № 31076-ИФ/09
Реквизиты нормативного правового акта об утверждении оплаты труда, утверждаемый в соответствии с пунктом 22(1) Правилами мониторинга цен, утвержденными постановлением Правительства Российской Федерации от 23 декабря 2016 г. № 1452 |  |  |  |  | Приказ министерства строительства Тульской области от 20.02.2026 № 33 | [9 empty] | Реквизиты нормативного правового акта об утверждении оплаты труда, утверждаемый в соответствии с пунктом 22(1) Правилами мониторинга цен, утвержденными постановлением Правительства Российской Федерации от 23 декабря 2016 г. № 1452 | Приказ министерства строительства Тульской области от 20.02.2026 № 33 | [6 empty] | Реквизиты нормативного правового акта об утверждении оплаты труда, утверждаемый в соответствии с пунктом 22(1) Правилами мониторинга цен, утвержденными постановлением Правительства Российской Федерации от 23 декабря 2016 г. № 1452 | Приказ министерства строительства Тульской области от 20.02.2026 № 33
Обоснование принятых текущих цен на строительные ресурсы | [24 empty] | Обоснование принятых текущих цен на строительные ресурсы
Наименование субъекта Российской Федерации |  |  |  |  | 71. Тульская область | [10 empty] | 71. Тульская область | [9 empty] | Наименование субъекта Российской Федерации | 71. Тульская область
Наименование зоны субъекта Российской Федерации |  |  |  |  | Тульская область | [10 empty] | Тульская область | [11 empty] | Наименование зоны субъекта Российской Федерации | Тульская область
«Реконструкция ВЛ 6 кВ «Сельэлектро-2» ПС №20 «Барсуки» в Ленинском районе Тульской области, протяженностью 18,043 км, с реконструкцией участка ВЛ 6 кВ «Сельэлектро-3» ПС №20 «Барсуки», протяженностью 0,782 км (общая протяженность 18,825 км) (TUE-00116-032) | [29 empty] | «Реконструкция ВЛ 6 кВ «Сельэлектро-2» ПС №20 «Барсуки» в Ленинском районе Тульской области, протяженностью 18,043 км, с реконструкцией участка ВЛ 6 кВ «Сельэлектро-3» ПС №20 «Барсуки», протяженностью 0,782 км (общая протяженность 18,825 км) (TUE-00116-032)
(наименование стройки)
(наименование объекта капитального строительства)
ЛОКАЛЬНЫЙ СМЕТНЫЙ РАСЧЕТ (СМЕТА) № 13
Пусконаладочные работы РЛР ВЛ 6кВ "Сельэлектро-3" | [30 empty] | Пусконаладочные работы РЛР ВЛ 6кВ "Сельэлектро-3"
(наименование работ и затрат)
Составлен | ресурсно-индексным | методом
Основание | Проект №004/26-ЭС | [30 empty] | Проект №004/26-ЭС
(проектная и (или) иная техническая документация)
Составлен(а) в текущем уровне цен |  | II квартал 2026 года | [30 empty] | II квартал 2026 года
Сметная стоимость |  |  | 4.82 | тыс.руб.
в том числе:
| строительных работ |  | 0 | тыс.руб. |  |  |  |  | Средства на оплату труда рабочих |  |  |  | 2.29 | тыс.руб.
| монтажных работ |  | 0 | тыс.руб. |  |  |  |  | Средства на оплату труда машинистов |  |  |  | 0 | тыс.руб.
| оборудования |  | 0 | тыс.руб. |  |  |  |  | Нормативные затраты труда рабочих |  |  |  | 4.32 | чел.-ч.
| прочих затрат |  | 4.82 | тыс.руб. |  |  |  |  | Нормативные затраты труда машинистов |  |  |  |  | чел.-ч.
№ п/п | Обоснование | Наименование работ и затрат |  |  |  | Единица измерения | Количество |  |  | Сметная стоимость, руб.
[7 empty] | на единицу измерения | коэффициенты | всего с учетом коэффициентов | на единицу измерения в базисном уровне цен | индекс | на единицу измерения в текущем уровне цен | коэффициенты | всего в текущем уровне цен
1 | 2 | 3 |  |  |  | 4 | 5 | 6 | 7 | 8 | 9 | 10 | 11 | 12
Раздел 1. Пусконаладочные работы РЛР ВЛ 6кВ Сельэлектро-3 | [33 empty] | Раздел 1. Пусконаладочные работы РЛР ВЛ 6кВ Сельэлектро-3
1 | ГЭСНп01-03-005-01 | Разъединитель трехполюсный напряжением: до 20 кВ | [32 empty] | Разъединитель трехполюсный напряжением: до 20 кВ | bar: 4 to 7
|  | Пусконаладочные работы: 'вхолостую' - 80%, 'под нагрузкой' - 20% ОЗП=0,8; ТЗ=0,8 | [33 empty] | Пусконаладочные работы: 'вхолостую' - 80%, 'под нагрузкой' - 20% ОЗП=0,8; ТЗ=0,8
| 1 | ОТ(ЗТ) |  |  |  | 4: чел.-ч; 7: 4.32; 12: 2293.92 | [22 empty] | ОТ(ЗТ)
| 2-100-04 | Рабочий 4 разряда |  |  |  | чел.-ч | 1.08 | 0.8 | 0.864 |  |  | 418.55 |  | 361.63 | [23 empty] | Рабочий 4 разряда
| 3-100-02 | Техник II категории |  |  |  | чел.-ч | 1.08 | 0.8 | 0.864 |  |  | 399.81 |  | 345.44 | [23 empty] | Техник II категории
| 3-200-02 | Инженер II категории |  |  |  | чел.-ч | 3.24 | 0.8 | 2.592 |  |  | 612.21 |  | 1586.85 | [23 empty] | Инженер II категории
|  | Итого прямые затраты |  |  |  | 12: 2293.92 | [24 empty] | Итого прямые затраты
|  | ФОТ |  |  |  | 12: 2293.92 | [25 empty] | ФОТ
| Пр/812-083.0-1 | НР Пусконаладочные работы: 'вхолостую' - 80%, 'под нагрузкой' - 20% |  |  |  | 4: %; 5: 74; 7: 74; 12: 1697.5 | [25 empty] | НР Пусконаладочные работы: 'вхолостую' - 80%, 'под нагрузкой' - 20%
| Пр/774-083.0 | СП Пусконаладочные работы: 'вхолостую' - 80%, 'под нагрузкой' - 20% |  |  |  | 4: %; 5: 36; 7: 36; 12: 825.81 | [25 empty] | СП Пусконаладочные работы: 'вхолостую' - 80%, 'под нагрузкой' - 20%
|  | Всего по позиции |  |  |  | 10: 4817.23; 12: 4817.23 | [26 empty] | Всего по позиции
|  | Итоги по разделу 1 Пусконаладочные работы РЛР ВЛ 6кВ Сельэлектро-3 : | [39 empty] | Итоги по разделу 1 Пусконаладочные работы РЛР ВЛ 6кВ Сельэлектро-3 :
|  | Всего прямые затраты (справочно) |  |  |  | 12: 2293.92 | [28 empty] | Всего прямые затраты (справочно)
|  | в том числе: | [40 empty] | в том числе:
|  | Оплата труда рабочих |  |  |  | 12: 2293.92 | [28 empty] | Оплата труда рабочих
|  | Прочие затраты |  |  |  | 12: 4817.23 | [28 empty] | Прочие затраты
|  | Пусконаладочные работы |  |  |  | 12: 4817.23 | [28 empty] | Пусконаладочные работы
|  | в том числе: | [40 empty] | в том числе:
|  | оплата труда |  |  |  | 12: 2293.92 | [28 empty] | оплата труда
|  | накладные расходы |  |  |  | 12: 1697.5 | [28 empty] | накладные расходы
|  | сметная прибыль |  |  |  | 12: 825.81 | [28 empty] | сметная прибыль
|  | Всего ФОТ (справочно) |  |  |  | 12: 2293.92 | [28 empty] | Всего ФОТ (справочно)
|  | Всего накладные расходы (справочно) |  |  |  | 12: 1697.5 | [28 empty] | Всего накладные расходы (справочно)
|  | Всего сметная прибыль (справочно) |  |  |  | 12: 825.81 | [28 empty] | Всего сметная прибыль (справочно)
|  | Всего по разделу 1 Пусконаладочные работы РЛР ВЛ 6кВ Сельэлектро-3 |  |  |  | 12: 4817.23 | [29 empty] | Всего по разделу 1 Пусконаладочные работы РЛР ВЛ 6кВ Сельэлектро-3
|  | справочно: | [40 empty] | справочно:
|  | Затраты труда рабочих |  |  |  | 7: 4,32 | [30 empty] | Затраты труда рабочих
|  | ПНР "вхолостую" |  |  |  | 12: 3853.78 | [31 empty] | ПНР "вхолостую"
|  | в том числе: | [40 empty] | в том числе:
| 421/пр_2020_прил.8_п.1_гр.6 | Электротехнические устройства |  |  |  | 4: %; 7: 80; 12: 3853.78 | [32 empty] | Электротехнические устройства
|  | ПНР "под нагрузкой" |  |  |  | 12: 963.45 | [31 empty] | ПНР "под нагрузкой"
|  | в том числе: | [40 empty] | в том числе:
| 421/пр_2020_прил.8_п.1_гр.7 | Электротехнические устройства |  |  |  | 4: %; 7: 20; 12: 963.45 | [32 empty] | Электротехнические устройства
|  | Итоги по смете: | [45 empty] | Итоги по смете:
|  | Всего прямые затраты (справочно) |  |  |  | 12: 2293.92 | [34 empty] | Всего прямые затраты (справочно)
|  | в том числе: | [46 empty] | в том числе:
|  | Оплата труда рабочих |  |  |  | 12: 2293.92 | [34 empty] | Оплата труда рабочих
|  | Прочие затраты |  |  |  | 12: 4817.23 | [34 empty] | Прочие затраты
|  | Пусконаладочные работы |  |  |  | 12: 4817.23 | [34 empty] | Пусконаладочные работы
|  | в том числе: | [46 empty] | в том числе:
|  | оплата труда |  |  |  | 12: 2293.92 | [34 empty] | оплата труда
|  | накладные расходы |  |  |  | 12: 1697.5 | [34 empty] | накладные расходы
|  | сметная прибыль |  |  |  | 12: 825.81 | [34 empty] | сметная прибыль
|  | Всего ФОТ (справочно) |  |  |  | 12: 2293.92 | [34 empty] | Всего ФОТ (справочно)
|  | Всего накладные расходы (справочно) |  |  |  | 12: 1697.5 | [34 empty] | Всего накладные расходы (справочно)
|  | Всего сметная прибыль (справочно) |  |  |  | 12: 825.81 | [34 empty] | Всего сметная прибыль (справочно)
|  | ВСЕГО по смете |  |  |  | 12: 4817.23 | [35 empty] | ВСЕГО по смете
|  | справочно: | [46 empty] | справочно:
|  | Затраты труда рабочих |  |  |  | 7: 4,32 | [36 empty] | Затраты труда рабочих
|  | ПНР "вхолостую" |  |  |  | 12: 3853.78 | [37 empty] | ПНР "вхолостую"
|  | в том числе: | [46 empty] | в том числе:
| 421/пр_2020_прил.8_п.1_гр.6 | Электротехнические устройства |  |  |  | 4: %; 7: 80; 12: 3853.78 | [38 empty] | Электротехнические устройства
|  | ПНР "под нагрузкой" |  |  |  | 12: 963.45 | [37 empty] | ПНР "под нагрузкой"
|  | в том числе: | [46 empty] | в том числе:
| 421/пр_2020_прил.8_п.1_гр.7 | Электротехнические устройства |  |  |  | 4: %; 7: 20; 12: 963.45 | [38 empty] | Электротехнические устройства
Составил:
[должность, подпись (инициалы, фамилия)]
Проверил:
[должность, подпись (инициалы, фамилия)]

## 14. Пусконаладочные работы рекл
Приложение № 3
Утверждено приказом Минстроя РФ № 421/пр от 4 августа 2020 г. в редакции приказа № 557/пр от 7 июля 2022 г.
Наименование программного продукта |  |  |  |  | ГРАНД-Смета, версия 2026.2
Наименование редакции сметных нормативов |  |  |  |  | Приказ Минстроя России от 30.12.2021 № 1046/пр; Приказ Минстроя России от 04.08.2020 № 421/пр; Приказ Минстроя России от 21.12.2020 № 812/пр; Приказ Минстроя России от 11.12.2020 № 774/пр; Приказ Минстроя России от 02.08.2023 № 551/пр; Приказ Минстроя России от 14.11.2023 № 817/пр; Приказ Минстроя России от 16.02.2024 № 102/пр; Приказ Минстроя России от 13.05.2024 №323/пр; Приказ Минстроя России от 09.08.2024 №524/пр; Приказ Минстроя России от 07.11.2024 №747/пр; Приказ Минстроя России от 23.01.2025 №30/пр; Приказ Минстроя России от 07.02.2025 №69/пр; Приказ Минстроя России от 19.05.2025 №299/пр; Приказ Минстроя России от 14.08.2025 №490/пр; Приказ Минстроя России от 12.11.2025 №696/пр; Приказ Минстроя России от 17.02.2026 №91/пр; Приказ Минстроя России от 18.05.2026 №301/пр; Приказ Минстроя России от 09.07.2026 №435/пр | [11 empty] | Наименование редакции сметных нормативов | Приказ Минстроя России от 30.12.2021 № 1046/пр; Приказ Минстроя России от 04.08.2020 № 421/пр; Приказ Минстроя России от 21.12.2020 № 812/пр; Приказ Минстроя России от 11.12.2020 № 774/пр; Приказ Минстроя России от 02.08.2023 № 551/пр; Приказ Минстроя России от 14.11.2023 № 817/пр; Приказ Минстроя России от 16.02.2024 № 102/пр; Приказ Минстроя России от 13.05.2024 №323/пр; Приказ Минстроя России от 09.08.2024 №524/пр; Приказ Минстроя России от 07.11.2024 №747/пр; Приказ Минстроя России от 23.01.2025 №30/пр; Приказ Минстроя России от 07.02.2025 №69/пр; Приказ Минстроя России от 19.05.2025 №299/пр; Приказ Минстроя России от 14.08.2025 №490/пр; Приказ Минстроя России от 12.11.2025 №696/пр; Приказ Минстроя России от 17.02.2026 №91/пр; Приказ Минстроя России от 18.05.2026 №301/пр; Приказ Минстроя России от 09.07.2026 №435/пр
Реквизиты приказа Минстроя России об утверждении дополнений и изменений к сметным нормативам |  |  |  |  | Приказ Минстроя России от 18 мая 2022 г. № 378/пр, Приказ Минстроя России от 26 августа 2022 г. № 703/пр, Приказ Минстроя России от 26 октября 2022 г. № 905/пр, Приказ Минстроя России от 27 декабря 2022 г. № 1133/пр, Приказ Минстроя России от 10 февраля 2023 г. № 84/пр, Приказ Минстроя России от 11.05.2023 №335/пр; Приказ Минстроя России от 07.07.2022 № 557/пр; Приказ Минстроя России от 02.09.2021 № 636/пр, Приказ Минстроя России от 26.07.2022 № 611/пр; Приказ Минстроя России от 22.04.2022 № 317/пр; Приказ Минстроя России от 02.08.2023 № 551/пр; Приказ Минстроя России от 14.11.2023 № 817/пр; Приказ Минстроя России от 30.01.2024 № 55/пр; Приказ Минстроя России от 16.02.2024 № 102/пр; Приказ Минстроя России от 13.05.2024 №323/пр; Приказ Минстроя России от 09.08.2024 №524/пр; Приказ Минстроя России от 07.11.2024 №747/пр; Приказ Минстроя России от 23.01.2025 №30/пр; Приказ Минстроя России от 07.02.2025 №69/пр; Приказ Минстроя России от 19.05.2025 №299/пр; Приказ Минстроя России от 14.08.2025 №490/пр; Приказ Минстроя России от 12.11.2025 №696/пр; Приказ Минстроя России от 17.02.2026 №91/пр; Приказ Минстроя России от 18.05.2026 №301/пр; Приказ Минстроя России от 09.07.2026 №435/пр | [13 empty] | Реквизиты приказа Минстроя России об утверждении дополнений и изменений к сметным нормативам | Приказ Минстроя России от 18 мая 2022 г. № 378/пр, Приказ Минстроя России от 26 августа 2022 г. № 703/пр, Приказ Минстроя России от 26 октября 2022 г. № 905/пр, Приказ Минстроя России от 27 декабря 2022 г. № 1133/пр, Приказ Минстроя России от 10 февраля 2023 г. № 84/пр, Приказ Минстроя России от 11.05.2023 №335/пр; Приказ Минстроя России от 07.07.2022 № 557/пр; Приказ Минстроя России от 02.09.2021 № 636/пр, Приказ Минстроя России от 26.07.2022 № 611/пр; Приказ Минстроя России от 22.04.2022 № 317/пр; Приказ Минстроя России от 02.08.2023 № 551/пр; Приказ Минстроя России от 14.11.2023 № 817/пр; Приказ Минстроя России от 30.01.2024 № 55/пр; Приказ Минстроя России от 16.02.2024 № 102/пр; Приказ Минстроя России от 13.05.2024 №323/пр; Приказ Минстроя России от 09.08.2024 №524/пр; Приказ Минстроя России от 07.11.2024 №747/пр; Приказ Минстроя России от 23.01.2025 №30/пр; Приказ Минстроя России от 07.02.2025 №69/пр; Приказ Минстроя России от 19.05.2025 №299/пр; Приказ Минстроя России от 14.08.2025 №490/пр; Приказ Минстроя России от 12.11.2025 №696/пр; Приказ Минстроя России от 17.02.2026 №91/пр; Приказ Минстроя России от 18.05.2026 №301/пр; Приказ Минстроя России от 09.07.2026 №435/пр
Реквизиты письма Минстроя России об индексах изменения сметной стоимости строительства, включаемые в федеральный реестр сметных нормативов и размещаемые в федеральной государственной информационной системе ценообразования в строительстве, подготовленного в соответствии пунктом 85 Методики расчета индексов изменения сметной стоимости строительства, утвержденной приказом Министерства строительства и жилищно-коммунального хозяйства Российской Федерации от 5 июня 2019 г. № 326/пр |  |  |  |  | Письмо Минстроя России от 22.05.2026 № 31076-ИФ/09 | [9 empty] | Реквизиты письма Минстроя России об индексах изменения сметной стоимости строительства, включаемые в федеральный реестр сметных нормативов и размещаемые в федеральной государственной информационной системе ценообразования в строительстве, подготовленного в соответствии пунктом 85 Методики расчета индексов изменения сметной стоимости строительства, утвержденной приказом Министерства строительства и жилищно-коммунального хозяйства Российской Федерации от 5 июня 2019 г. № 326/пр¹ | Письмо Минстроя России от 22.05.2026 № 31076-ИФ/09 |  |  |  |  | Реквизиты письма Минстроя России об индексах изменения сметной стоимости строительства, включаемые в федеральный реестр сметных нормативов и размещаемые в федеральной государственной информационной системе ценообразования в строительстве, подготовленного в соответствии пунктом 85 Методики расчета индексов изменения сметной стоимости строительства, утвержденной приказом Министерства строительства и жилищно-коммунального хозяйства Российской Федерации от 5 июня 2019 г. № 326/пр | Письмо Минстроя России от 22.05.2026 № 31076-ИФ/09
Реквизиты нормативного правового акта об утверждении оплаты труда, утверждаемый в соответствии с пунктом 22(1) Правилами мониторинга цен, утвержденными постановлением Правительства Российской Федерации от 23 декабря 2016 г. № 1452 |  |  |  |  | Приказ министерства строительства Тульской области от 20.02.2026 № 33 | [9 empty] | Реквизиты нормативного правового акта об утверждении оплаты труда, утверждаемый в соответствии с пунктом 22(1) Правилами мониторинга цен, утвержденными постановлением Правительства Российской Федерации от 23 декабря 2016 г. № 1452 | Приказ министерства строительства Тульской области от 20.02.2026 № 33 | [6 empty] | Реквизиты нормативного правового акта об утверждении оплаты труда, утверждаемый в соответствии с пунктом 22(1) Правилами мониторинга цен, утвержденными постановлением Правительства Российской Федерации от 23 декабря 2016 г. № 1452 | Приказ министерства строительства Тульской области от 20.02.2026 № 33
Обоснование принятых текущих цен на строительные ресурсы | [24 empty] | Обоснование принятых текущих цен на строительные ресурсы
Наименование субъекта Российской Федерации |  |  |  |  | 71. Тульская область | [10 empty] | 71. Тульская область | [9 empty] | Наименование субъекта Российской Федерации | 71. Тульская область
Наименование зоны субъекта Российской Федерации |  |  |  |  | Тульская область | [10 empty] | Тульская область | [11 empty] | Наименование зоны субъекта Российской Федерации | Тульская область
«Реконструкция ВЛ 6 кВ «Сельэлектро-2» ПС №20 «Барсуки» в Ленинском районе Тульской области, протяженностью 18,043 км, с реконструкцией участка ВЛ 6 кВ «Сельэлектро-3» ПС №20 «Барсуки», протяженностью 0,782 км (общая протяженность 18,825 км) (TUE-00116-032) | [29 empty] | «Реконструкция ВЛ 6 кВ «Сельэлектро-2» ПС №20 «Барсуки» в Ленинском районе Тульской области, протяженностью 18,043 км, с реконструкцией участка ВЛ 6 кВ «Сельэлектро-3» ПС №20 «Барсуки», протяженностью 0,782 км (общая протяженность 18,825 км) (TUE-00116-032)
(наименование стройки)
(наименование объекта капитального строительства)
ЛОКАЛЬНЫЙ СМЕТНЫЙ РАСЧЕТ (СМЕТА) № 14
Пусконаладочные работы реклоузеров | [30 empty] | Пусконаладочные работы реклоузеров
(наименование работ и затрат)
Составлен | ресурсно-индексным | методом
Основание | Проект №004/26-ЭС | [30 empty] | Проект №004/26-ЭС
(проектная и (или) иная техническая документация)
Составлен(а) в текущем уровне цен |  | II квартал 2026 года | [30 empty] | II квартал 2026 года
Сметная стоимость |  |  | 118.91 | тыс.руб.
в том числе:
| строительных работ |  | 0 | тыс.руб. |  |  |  |  | Средства на оплату труда рабочих |  |  |  | 56.62 | тыс.руб.
| монтажных работ |  | 0 | тыс.руб. |  |  |  |  | Средства на оплату труда машинистов |  |  |  | 0 | тыс.руб.
| оборудования |  | 0 | тыс.руб. |  |  |  |  | Нормативные затраты труда рабочих |  |  |  | 101.45 | чел.-ч.
| прочих затрат |  | 118.91 | тыс.руб. |  |  |  |  | Нормативные затраты труда машинистов |  |  |  |  | чел.-ч.
№ п/п | Обоснование | Наименование работ и затрат |  |  |  | Единица измерения | Количество |  |  | Сметная стоимость, руб.
[7 empty] | на единицу измерения | коэффициенты | всего с учетом коэффициентов | на единицу измерения в базисном уровне цен | индекс | на единицу измерения в текущем уровне цен | коэффициенты | всего в текущем уровне цен
1 | 2 | 3 |  |  |  | 4 | 5 | 6 | 7 | 8 | 9 | 10 | 11 | 12
Раздел 1. Пусконаладочные работы на реклоузер | [33 empty] | Раздел 1. Пусконаладочные работы на реклоузер
1 | ГЭСНп01-11-011-01 | Проверка наличия цепи между заземлителями и заземленными элементами |  |  |  | 4: 100 измерений; 5: 0.03; 6: 1; 7: 0.03 | [20 empty] | Проверка наличия цепи между заземлителями и заземленными элементами
|  | Объем=(1*3) / 100 | [33 empty] | Объем=(1*3) / 100
|  | Пусконаладочные работы: 'вхолостую' - 80%, 'под нагрузкой' - 20% ОЗП=0,8; ТЗ=0,8 | [34 empty] | Пусконаладочные работы: 'вхолостую' - 80%, 'под нагрузкой' - 20% ОЗП=0,8; ТЗ=0,8
| 1 | ОТ(ЗТ) |  |  |  | 4: чел.-ч; 7: 0.31104; 12: 172.94 | [23 empty] | ОТ(ЗТ)
| 2-100-06 | Рабочий 6 разряда |  |  |  | чел.-ч | 6.48 | 0.8 | 0.15552 |  |  | 562.23 |  | 87.44 | [24 empty] | Рабочий 6 разряда
| 3-200-03 | Инженер III категории |  |  |  | чел.-ч | 6.48 | 0.8 | 0.15552 |  |  | 549.74 |  | 85.5 | [24 empty] | Инженер III категории
|  | Итого прямые затраты |  |  |  | 12: 172.94 | [25 empty] | Итого прямые затраты
|  | ФОТ |  |  |  | 12: 172.94 | [26 empty] | ФОТ
| Пр/812-083.0-1 | НР Пусконаладочные работы: 'вхолостую' - 80%, 'под нагрузкой' - 20% |  |  |  | 4: %; 5: 74; 7: 74; 12: 127.98 | [26 empty] | НР Пусконаладочные работы: 'вхолостую' - 80%, 'под нагрузкой' - 20%
| Пр/774-083.0 | СП Пусконаладочные работы: 'вхолостую' - 80%, 'под нагрузкой' - 20% |  |  |  | 4: %; 5: 36; 7: 36; 12: 62.26 | [26 empty] | СП Пусконаладочные работы: 'вхолостую' - 80%, 'под нагрузкой' - 20%
|  | Всего по позиции |  |  |  | 10: 12106; 12: 363.18 | [27 empty] | Всего по позиции
Испытание коммутационного модуля | [42 empty] | Испытание коммутационного модуля
2 | ГЭСНп01-11-028-02 | Измерение сопротивления изоляции мегаомметром: обмоток машин и аппаратов (первичных цепей коммутационного модуля фаза-земля) |  |  |  | 4: измерение; 5: 3; 6: 1; 7: 3 | [20 empty] | Измерение сопротивления изоляции мегаомметром: обмоток машин и аппаратов (первичных цепей коммутационного модуля фаза-земля)
|  | Объем=1*3 | [33 empty] | Объем=1*3
|  | Пусконаладочные работы: 'вхолостую' - 80%, 'под нагрузкой' - 20% ОЗП=0,8; ТЗ=0,8 | [34 empty] | Пусконаладочные работы: 'вхолостую' - 80%, 'под нагрузкой' - 20% ОЗП=0,8; ТЗ=0,8
| 1 | ОТ(ЗТ) |  |  |  | 4: чел.-ч; 7: 0.192; 12: 106.75 | [23 empty] | ОТ(ЗТ)
| 2-100-06 | Рабочий 6 разряда |  |  |  | чел.-ч | 0.04 | 0.8 | 0.096 |  |  | 562.23 |  | 53.97 | [24 empty] | Рабочий 6 разряда
| 3-200-03 | Инженер III категории |  |  |  | чел.-ч | 0.04 | 0.8 | 0.096 |  |  | 549.74 |  | 52.78 | [24 empty] | Инженер III категории
|  | Итого прямые затраты |  |  |  | 12: 106.75 | [25 empty] | Итого прямые затраты
|  | ФОТ |  |  |  | 12: 106.75 | [26 empty] | ФОТ
| Пр/812-083.0-1 | НР Пусконаладочные работы: 'вхолостую' - 80%, 'под нагрузкой' - 20% |  |  |  | 4: %; 5: 74; 7: 74; 12: 79 | [26 empty] | НР Пусконаладочные работы: 'вхолостую' - 80%, 'под нагрузкой' - 20%
| Пр/774-083.0 | СП Пусконаладочные работы: 'вхолостую' - 80%, 'под нагрузкой' - 20% |  |  |  | 4: %; 5: 36; 7: 36; 12: 38.43 | [26 empty] | СП Пусконаладочные работы: 'вхолостую' - 80%, 'под нагрузкой' - 20%
|  | Всего по позиции |  |  |  | 10: 74.73; 12: 224.18 | [27 empty] | Всего по позиции
3 | ГЭСНп01-11-028-02 | Измерение сопротивления изоляции мегаомметром: обмоток машин и аппаратов (вторичных цепей и обмоток электромагнитов управления коммутационного модуля) |  |  |  | 4: измерение; 5: 3; 6: 1; 7: 3 | [20 empty] | Измерение сопротивления изоляции мегаомметром: обмоток машин и аппаратов (вторичных цепей и обмоток электромагнитов управления коммутационного модуля)
|  | Объем=1*3 | [33 empty] | Объем=1*3
|  | Пусконаладочные работы: 'вхолостую' - 80%, 'под нагрузкой' - 20% ОЗП=0,8; ТЗ=0,8 | [34 empty] | Пусконаладочные работы: 'вхолостую' - 80%, 'под нагрузкой' - 20% ОЗП=0,8; ТЗ=0,8
| 1 | ОТ(ЗТ) |  |  |  | 4: чел.-ч; 7: 0.192; 12: 106.75 | [23 empty] | ОТ(ЗТ)
| 2-100-06 | Рабочий 6 разряда |  |  |  | чел.-ч | 0.04 | 0.8 | 0.096 |  |  | 562.23 |  | 53.97 | [24 empty] | Рабочий 6 разряда
| 3-200-03 | Инженер III категории |  |  |  | чел.-ч | 0.04 | 0.8 | 0.096 |  |  | 549.74 |  | 52.78 | [24 empty] | Инженер III категории
|  | Итого прямые затраты |  |  |  | 12: 106.75 | [25 empty] | Итого прямые затраты
|  | ФОТ |  |  |  | 12: 106.75 | [26 empty] | ФОТ
| Пр/812-083.0-1 | НР Пусконаладочные работы: 'вхолостую' - 80%, 'под нагрузкой' - 20% |  |  |  | 4: %; 5: 74; 7: 74; 12: 79 | [26 empty] | НР Пусконаладочные работы: 'вхолостую' - 80%, 'под нагрузкой' - 20%
| Пр/774-083.0 | СП Пусконаладочные работы: 'вхолостую' - 80%, 'под нагрузкой' - 20% |  |  |  | 4: %; 5: 36; 7: 36; 12: 38.43 | [26 empty] | СП Пусконаладочные работы: 'вхолостую' - 80%, 'под нагрузкой' - 20%
|  | Всего по позиции |  |  |  | 10: 74.73; 12: 224.18 | [27 empty] | Всего по позиции
4 | ГЭСНп01-12-029-01 | Испытание цепи вторичной коммутации (повышенным напряжением коммутационного модуля) |  |  |  | 4: испытание; 5: 3; 6: 1; 7: 3 | [20 empty] | Испытание цепи вторичной коммутации (повышенным напряжением коммутационного модуля)
|  | Объем=1*3 | [33 empty] | Объем=1*3
|  | Пусконаладочные работы: 'вхолостую' - 80%, 'под нагрузкой' - 20% ОЗП=0,8; ТЗ=0,8 | [34 empty] | Пусконаладочные работы: 'вхолостую' - 80%, 'под нагрузкой' - 20% ОЗП=0,8; ТЗ=0,8
| 1 | ОТ(ЗТ) |  |  |  | 4: чел.-ч; 7: 3.888; 12: 2030.18 | [23 empty] | ОТ(ЗТ)
| 2-100-05 | Рабочий 5 разряда |  |  |  | чел.-ч | 0.65 | 0.8 | 1.56 |  |  | 481.02 |  | 750.39 | [24 empty] | Рабочий 5 разряда
| 3-200-03 | Инженер III категории |  |  |  | чел.-ч | 0.97 | 0.8 | 2.328 |  |  | 549.74 |  | 1279.79 | [24 empty] | Инженер III категории
|  | Итого прямые затраты |  |  |  | 12: 2030.18 | [25 empty] | Итого прямые затраты
|  | ФОТ |  |  |  | 12: 2030.18 | [26 empty] | ФОТ
| Пр/812-083.0-1 | НР Пусконаладочные работы: 'вхолостую' - 80%, 'под нагрузкой' - 20% |  |  |  | 4: %; 5: 74; 7: 74; 12: 1502.33 | [26 empty] | НР Пусконаладочные работы: 'вхолостую' - 80%, 'под нагрузкой' - 20%
| Пр/774-083.0 | СП Пусконаладочные работы: 'вхолостую' - 80%, 'под нагрузкой' - 20% |  |  |  | 4: %; 5: 36; 7: 36; 12: 730.86 | [26 empty] | СП Пусконаладочные работы: 'вхолостую' - 80%, 'под нагрузкой' - 20%
|  | Всего по позиции |  |  |  | 10: 1421.12; 12: 4263.37 | [27 empty] | Всего по позиции
5 | ГЭСНп01-12-029-01 | Испытание цепи вторичной коммутации (повышенным напряжением вторичных цепей и обмоток электромагнитов управления коммутационного модуля) |  |  |  | 4: испытание; 5: 3; 6: 1; 7: 3 | [20 empty] | Испытание цепи вторичной коммутации (повышенным напряжением вторичных цепей и обмоток электромагнитов управления коммутационного модуля)
|  | Объем=1*3 | [33 empty] | Объем=1*3
|  | Пусконаладочные работы: 'вхолостую' - 80%, 'под нагрузкой' - 20% ОЗП=0,8; ТЗ=0,8 | [34 empty] | Пусконаладочные работы: 'вхолостую' - 80%, 'под нагрузкой' - 20% ОЗП=0,8; ТЗ=0,8
| 1 | ОТ(ЗТ) |  |  |  | 4: чел.-ч; 7: 3.888; 12: 2030.18 | [23 empty] | ОТ(ЗТ)
| 2-100-05 | Рабочий 5 разряда |  |  |  | чел.-ч | 0.65 | 0.8 | 1.56 |  |  | 481.02 |  | 750.39 | [24 empty] | Рабочий 5 разряда
| 3-200-03 | Инженер III категории |  |  |  | чел.-ч | 0.97 | 0.8 | 2.328 |  |  | 549.74 |  | 1279.79 | [24 empty] | Инженер III категории
|  | Итого прямые затраты |  |  |  | 12: 2030.18 | [25 empty] | Итого прямые затраты
|  | ФОТ |  |  |  | 12: 2030.18 | [26 empty] | ФОТ
| Пр/812-083.0-1 | НР Пусконаладочные работы: 'вхолостую' - 80%, 'под нагрузкой' - 20% |  |  |  | 4: %; 5: 74; 7: 74; 12: 1502.33 | [26 empty] | НР Пусконаладочные работы: 'вхолостую' - 80%, 'под нагрузкой' - 20%
| Пр/774-083.0 | СП Пусконаладочные работы: 'вхолостую' - 80%, 'под нагрузкой' - 20% |  |  |  | 4: %; 5: 36; 7: 36; 12: 730.86 | [26 empty] | СП Пусконаладочные работы: 'вхолостую' - 80%, 'под нагрузкой' - 20%
|  | Всего по позиции |  |  |  | 10: 1421.12; 12: 4263.37 | [27 empty] | Всего по позиции
6 | ГЭСНп01-12-021-02 | Испытание аппарата коммутационного напряжением: до 35 кВ (многократными опробованиями) |  |  |  | 4: испытание; 5: 3; 6: 1; 7: 3 | [20 empty] | Испытание аппарата коммутационного напряжением: до 35 кВ (многократными опробованиями)
|  | Объем=1*3 | [33 empty] | Объем=1*3
|  | Пусконаладочные работы: 'вхолостую' - 80%, 'под нагрузкой' - 20% ОЗП=0,8; ТЗ=0,8 | [34 empty] | Пусконаладочные работы: 'вхолостую' - 80%, 'под нагрузкой' - 20% ОЗП=0,8; ТЗ=0,8
| 1 | ОТ(ЗТ) |  |  |  | 4: чел.-ч; 7: 6.48; 12: 3416.58 | [23 empty] | ОТ(ЗТ)
| 3-100-02 | Техник II категории |  |  |  | чел.-ч | 1.08 | 0.8 | 2.592 |  |  | 399.81 |  | 1036.31 | [24 empty] | Техник II категории
| 3-200-02 | Инженер II категории |  |  |  | чел.-ч | 1.62 | 0.8 | 3.888 |  |  | 612.21 |  | 2380.27 | [24 empty] | Инженер II категории
|  | Итого прямые затраты |  |  |  | 12: 3416.58 | [25 empty] | Итого прямые затраты
|  | ФОТ |  |  |  | 12: 3416.58 | [26 empty] | ФОТ
| Пр/812-083.0-1 | НР Пусконаладочные работы: 'вхолостую' - 80%, 'под нагрузкой' - 20% |  |  |  | 4: %; 5: 74; 7: 74; 12: 2528.27 | [26 empty] | НР Пусконаладочные работы: 'вхолостую' - 80%, 'под нагрузкой' - 20%
| Пр/774-083.0 | СП Пусконаладочные работы: 'вхолостую' - 80%, 'под нагрузкой' - 20% |  |  |  | 4: %; 5: 36; 7: 36; 12: 1229.97 | [26 empty] | СП Пусконаладочные работы: 'вхолостую' - 80%, 'под нагрузкой' - 20%
|  | Всего по позиции |  |  |  | 10: 2391.61; 12: 7174.82 | [27 empty] | Всего по позиции
7 | ГЭСНп01-11-021-01 | Измерение переходных сопротивлений постоянному току контактов шин распределительных устройств напряжением: до 10 кВ |  |  |  | 4: измерение; 5: 3; 6: 1; 7: 3 | [20 empty] | Измерение переходных сопротивлений постоянному току контактов шин распределительных устройств напряжением: до 10 кВ
|  | Объем=1*3 | [33 empty] | Объем=1*3
|  | Пусконаладочные работы: 'вхолостую' - 80%, 'под нагрузкой' - 20% ОЗП=0,8; ТЗ=0,8 | [34 empty] | Пусконаладочные работы: 'вхолостую' - 80%, 'под нагрузкой' - 20% ОЗП=0,8; ТЗ=0,8
| 1 | ОТ(ЗТ) |  |  |  | 4: чел.-ч; 7: 1.968; 12: 1094.17 | [23 empty] | ОТ(ЗТ)
| 2-100-06 | Рабочий 6 разряда |  |  |  | чел.-ч | 0.41 | 0.8 | 0.984 |  |  | 562.23 |  | 553.23 | [24 empty] | Рабочий 6 разряда
| 3-200-03 | Инженер III категории |  |  |  | чел.-ч | 0.41 | 0.8 | 0.984 |  |  | 549.74 |  | 540.94 | [24 empty] | Инженер III категории
|  | Итого прямые затраты |  |  |  | 12: 1094.17 | [25 empty] | Итого прямые затраты
|  | ФОТ |  |  |  | 12: 1094.17 | [26 empty] | ФОТ
| Пр/812-083.0-1 | НР Пусконаладочные работы: 'вхолостую' - 80%, 'под нагрузкой' - 20% |  |  |  | 4: %; 5: 74; 7: 74; 12: 809.69 | [26 empty] | НР Пусконаладочные работы: 'вхолостую' - 80%, 'под нагрузкой' - 20%
| Пр/774-083.0 | СП Пусконаладочные работы: 'вхолостую' - 80%, 'под нагрузкой' - 20% |  |  |  | 4: %; 5: 36; 7: 36; 12: 393.9 | [26 empty] | СП Пусконаладочные работы: 'вхолостую' - 80%, 'под нагрузкой' - 20%
|  | Всего по позиции |  |  |  | 10: 765.92; 12: 2297.76 | [27 empty] | Всего по позиции
8 | ГЭСНп01-03-025-01 | Схема электромагнитной блокировки коммутационных аппаратов, количество блокируемых аппаратов: до 2 (механическое испытание блокировки коммутационного модуля) |  |  |  | 4: шт; 5: 3; 6: 1; 7: 3 | [20 empty] | Схема электромагнитной блокировки коммутационных аппаратов, количество блокируемых аппаратов: до 2 (механическое испытание блокировки коммутационного модуля)
|  | Объем=1*3 | [33 empty] | Объем=1*3
|  | Пусконаладочные работы: 'вхолостую' - 80%, 'под нагрузкой' - 20% ОЗП=0,8; ТЗ=0,8 | [34 empty] | Пусконаладочные работы: 'вхолостую' - 80%, 'под нагрузкой' - 20% ОЗП=0,8; ТЗ=0,8
| 1 | ОТ(ЗТ) |  |  |  | 4: чел.-ч; 7: 21.6; 12: 10902.84 | [23 empty] | ОТ(ЗТ)
| 3-100-02 | Техник II категории |  |  |  | чел.-ч | 2.7 | 0.8 | 6.48 |  |  | 399.81 |  | 2590.77 | [24 empty] | Техник II категории
| 3-200-03 | Инженер III категории |  |  |  | чел.-ч | 6.3 | 0.8 | 15.12 |  |  | 549.74 |  | 8312.07 | [24 empty] | Инженер III категории
|  | Итого прямые затраты |  |  |  | 12: 10902.84 | [25 empty] | Итого прямые затраты
|  | ФОТ |  |  |  | 12: 10902.84 | [26 empty] | ФОТ
| Пр/812-083.0-1 | НР Пусконаладочные работы: 'вхолостую' - 80%, 'под нагрузкой' - 20% |  |  |  | 4: %; 5: 74; 7: 74; 12: 8068.1 | [26 empty] | НР Пусконаладочные работы: 'вхолостую' - 80%, 'под нагрузкой' - 20%
| Пр/774-083.0 | СП Пусконаладочные работы: 'вхолостую' - 80%, 'под нагрузкой' - 20% |  |  |  | 4: %; 5: 36; 7: 36; 12: 3925.02 | [26 empty] | СП Пусконаладочные работы: 'вхолостую' - 80%, 'под нагрузкой' - 20%
|  | Всего по позиции |  |  |  | 10: 7631.99; 12: 22895.96 | [27 empty] | Всего по позиции
Испытание шкафа управления | [42 empty] | Испытание шкафа управления
9 | ГЭСНп01-11-028-01 | Измерение сопротивления изоляции (на линию) мегаомметром кабельных и других линий напряжением до 1 кВ, предназначенных для передачи электроэнергии к распределительным устройствам, щитам, шкафам, коммутационным аппаратам и электропотребителям |  |  |  | 4: шт; 5: 3; 6: 1; 7: 3 | [20 empty] | Измерение сопротивления изоляции (на линию) мегаомметром кабельных и других линий напряжением до 1 кВ, предназначенных для передачи электроэнергии к распределительным устройствам, щитам, шкафам, коммутационным аппаратам и электропотребителям
|  | Объем=1*3 | [33 empty] | Объем=1*3
|  | Пусконаладочные работы: 'вхолостую' - 80%, 'под нагрузкой' - 20% ОЗП=0,8; ТЗ=0,8 | [34 empty] | Пусконаладочные работы: 'вхолостую' - 80%, 'под нагрузкой' - 20% ОЗП=0,8; ТЗ=0,8
| 1 | ОТ(ЗТ) |  |  |  | 4: чел.-ч; 7: 0.768; 12: 427 | [23 empty] | ОТ(ЗТ)
| 2-100-06 | Рабочий 6 разряда |  |  |  | чел.-ч | 0.16 | 0.8 | 0.384 |  |  | 562.23 |  | 215.9 | [24 empty] | Рабочий 6 разряда
| 3-200-03 | Инженер III категории |  |  |  | чел.-ч | 0.16 | 0.8 | 0.384 |  |  | 549.74 |  | 211.1 | [24 empty] | Инженер III категории
|  | Итого прямые затраты |  |  |  | 12: 427 | [25 empty] | Итого прямые затраты
|  | ФОТ |  |  |  | 12: 427 | [26 empty] | ФОТ
| Пр/812-083.0-1 | НР Пусконаладочные работы: 'вхолостую' - 80%, 'под нагрузкой' - 20% |  |  |  | 4: %; 5: 74; 7: 74; 12: 315.98 | [26 empty] | НР Пусконаладочные работы: 'вхолостую' - 80%, 'под нагрузкой' - 20%
| Пр/774-083.0 | СП Пусконаладочные работы: 'вхолостую' - 80%, 'под нагрузкой' - 20% |  |  |  | 4: %; 5: 36; 7: 36; 12: 153.72 | [26 empty] | СП Пусконаладочные работы: 'вхолостую' - 80%, 'под нагрузкой' - 20%
|  | Всего по позиции |  |  |  | 10: 298.9; 12: 896.7 | [27 empty] | Всего по позиции
10 | ГЭСНп01-11-028-02 | Измерение сопротивления изоляции мегаомметром: обмоток машин и аппаратов (вторичных цепей) |  |  |  | 4: измерение; 5: 3; 6: 1; 7: 3 | [20 empty] | Измерение сопротивления изоляции мегаомметром: обмоток машин и аппаратов (вторичных цепей)
|  | Объем=1*3 | [33 empty] | Объем=1*3
|  | Пусконаладочные работы: 'вхолостую' - 80%, 'под нагрузкой' - 20% ОЗП=0,8; ТЗ=0,8 | [34 empty] | Пусконаладочные работы: 'вхолостую' - 80%, 'под нагрузкой' - 20% ОЗП=0,8; ТЗ=0,8
| 1 | ОТ(ЗТ) |  |  |  | 4: чел.-ч; 7: 0.192; 12: 106.75 | [23 empty] | ОТ(ЗТ)
| 2-100-06 | Рабочий 6 разряда |  |  |  | чел.-ч | 0.04 | 0.8 | 0.096 |  |  | 562.23 |  | 53.97 | [24 empty] | Рабочий 6 разряда
| 3-200-03 | Инженер III категории |  |  |  | чел.-ч | 0.04 | 0.8 | 0.096 |  |  | 549.74 |  | 52.78 | [24 empty] | Инженер III категории
|  | Итого прямые затраты |  |  |  | 12: 106.75 | [25 empty] | Итого прямые затраты
|  | ФОТ |  |  |  | 12: 106.75 | [26 empty] | ФОТ
| Пр/812-083.0-1 | НР Пусконаладочные работы: 'вхолостую' - 80%, 'под нагрузкой' - 20% |  |  |  | 4: %; 5: 74; 7: 74; 12: 79 | [26 empty] | НР Пусконаладочные работы: 'вхолостую' - 80%, 'под нагрузкой' - 20%
| Пр/774-083.0 | СП Пусконаладочные работы: 'вхолостую' - 80%, 'под нагрузкой' - 20% |  |  |  | 4: %; 5: 36; 7: 36; 12: 38.43 | [26 empty] | СП Пусконаладочные работы: 'вхолостую' - 80%, 'под нагрузкой' - 20%
|  | Всего по позиции |  |  |  | 10: 74.73; 12: 224.18 | [27 empty] | Всего по позиции
11 | ГЭСНп01-12-029-01 | Испытание цепи вторичной коммутации (повышенным напряжением вторичных цепей) |  |  |  | 4: испытание; 5: 3; 6: 1; 7: 3 | [20 empty] | Испытание цепи вторичной коммутации (повышенным напряжением вторичных цепей)
|  | Объем=1*3 | [33 empty] | Объем=1*3
|  | Пусконаладочные работы: 'вхолостую' - 80%, 'под нагрузкой' - 20% ОЗП=0,8; ТЗ=0,8 | [34 empty] | Пусконаладочные работы: 'вхолостую' - 80%, 'под нагрузкой' - 20% ОЗП=0,8; ТЗ=0,8
| 1 | ОТ(ЗТ) |  |  |  | 4: чел.-ч; 7: 3.888; 12: 2030.18 | [23 empty] | ОТ(ЗТ)
| 2-100-05 | Рабочий 5 разряда |  |  |  | чел.-ч | 0.65 | 0.8 | 1.56 |  |  | 481.02 |  | 750.39 | [24 empty] | Рабочий 5 разряда
| 3-200-03 | Инженер III категории |  |  |  | чел.-ч | 0.97 | 0.8 | 2.328 |  |  | 549.74 |  | 1279.79 | [24 empty] | Инженер III категории
|  | Итого прямые затраты |  |  |  | 12: 2030.18 | [25 empty] | Итого прямые затраты
|  | ФОТ |  |  |  | 12: 2030.18 | [26 empty] | ФОТ
| Пр/812-083.0-1 | НР Пусконаладочные работы: 'вхолостую' - 80%, 'под нагрузкой' - 20% |  |  |  | 4: %; 5: 74; 7: 74; 12: 1502.33 | [26 empty] | НР Пусконаладочные работы: 'вхолостую' - 80%, 'под нагрузкой' - 20%
| Пр/774-083.0 | СП Пусконаладочные работы: 'вхолостую' - 80%, 'под нагрузкой' - 20% |  |  |  | 4: %; 5: 36; 7: 36; 12: 730.86 | [26 empty] | СП Пусконаладочные работы: 'вхолостую' - 80%, 'под нагрузкой' - 20%
|  | Всего по позиции |  |  |  | 10: 1421.12; 12: 4263.37 | [27 empty] | Всего по позиции
12 | ГЭСНп02-01-001-01 | Автоматизированная система управления I категории технической сложности с количеством каналов (Кобщ): 2 |  |  |  | 4: система; 5: 3; 6: 1; 7: 3 | [20 empty] | Автоматизированная система управления I категории технической сложности с количеством каналов (Кобщ): 2
|  | Пусконаладочные работы: 'вхолостую' - 80%, 'под нагрузкой' - 20% ОЗП=0,8; ТЗ=0,8 | [34 empty] | Пусконаладочные работы: 'вхолостую' - 80%, 'под нагрузкой' - 20% ОЗП=0,8; ТЗ=0,8
| 1 | ОТ(ЗТ) |  |  |  | 4: чел.-ч; 7: 32.16; 12: 19789.06 | [23 empty] | ОТ(ЗТ)
| 3-100-01 | Техник I категории |  |  |  | чел.-ч | 0.67 | 0.8 | 1.608 |  |  | 443.54 |  | 713.21 | [24 empty] | Техник I категории
| 3-200-01 | Инженер I категории |  |  |  | чел.-ч | 2.68 | 0.8 | 6.432 |  |  | 671.55 |  | 4319.41 | [24 empty] | Инженер I категории
| 3-200-02 | Инженер II категории |  |  |  | чел.-ч | 6.03 | 0.8 | 14.472 |  |  | 612.21 |  | 8859.9 | [24 empty] | Инженер II категории
| 3-200-03 | Инженер III категории |  |  |  | чел.-ч | 2.68 | 0.8 | 6.432 |  |  | 549.74 |  | 3535.93 | [24 empty] | Инженер III категории
| 3-300-01 | Ведущий инженер |  |  |  | чел.-ч | 1.34 | 0.8 | 3.216 |  |  | 734.02 |  | 2360.61 | [24 empty] | Ведущий инженер
|  | Итого прямые затраты |  |  |  | 12: 19789.06 | [25 empty] | Итого прямые затраты
|  | ФОТ |  |  |  | 12: 19789.06 | [26 empty] | ФОТ
| Пр/812-083.0-1 | НР Пусконаладочные работы: 'вхолостую' - 80%, 'под нагрузкой' - 20% |  |  |  | 4: %; 5: 74; 7: 74; 12: 14643.9 | [26 empty] | НР Пусконаладочные работы: 'вхолостую' - 80%, 'под нагрузкой' - 20%
| Пр/774-083.0 | СП Пусконаладочные работы: 'вхолостую' - 80%, 'под нагрузкой' - 20% |  |  |  | 4: %; 5: 36; 7: 36; 12: 7124.06 | [26 empty] | СП Пусконаладочные работы: 'вхолостую' - 80%, 'под нагрузкой' - 20%
|  | Всего по позиции |  |  |  | 10: 13852.34; 12: 41557.02 | [27 empty] | Всего по позиции
Испытание ОПН 10 кВ | [42 empty] | Испытание ОПН 10 кВ
13 | ГЭСНп01-11-027-02 | Измерение токов утечки: ограничителя напряжения ( измерение тока проводимости) |  |  |  | 4: измерение; 5: 18; 6: 1; 7: 18 | [20 empty] | Измерение токов утечки: ограничителя напряжения ( измерение тока проводимости)
|  | Объем=6*3 | [33 empty] | Объем=6*3
|  | Пусконаладочные работы: 'вхолостую' - 80%, 'под нагрузкой' - 20% ОЗП=0,8; ТЗ=0,8 | [34 empty] | Пусконаладочные работы: 'вхолостую' - 80%, 'под нагрузкой' - 20% ОЗП=0,8; ТЗ=0,8
| 1 | ОТ(ЗТ) |  |  |  | 4: чел.-ч; 7: 25.92; 12: 14411.13 | [23 empty] | ОТ(ЗТ)
| 2-100-06 | Рабочий 6 разряда |  |  |  | чел.-ч | 0.9 | 0.8 | 12.96 |  |  | 562.23 |  | 7286.5 | [24 empty] | Рабочий 6 разряда
| 3-200-03 | Инженер III категории |  |  |  | чел.-ч | 0.9 | 0.8 | 12.96 |  |  | 549.74 |  | 7124.63 | [24 empty] | Инженер III категории
|  | Итого прямые затраты |  |  |  | 12: 14411.13 | [25 empty] | Итого прямые затраты
|  | ФОТ |  |  |  | 12: 14411.13 | [26 empty] | ФОТ
| Пр/812-083.0-1 | НР Пусконаладочные работы: 'вхолостую' - 80%, 'под нагрузкой' - 20% |  |  |  | 4: %; 5: 74; 7: 74; 12: 10664.24 | [26 empty] | НР Пусконаладочные работы: 'вхолостую' - 80%, 'под нагрузкой' - 20%
| Пр/774-083.0 | СП Пусконаладочные работы: 'вхолостую' - 80%, 'под нагрузкой' - 20% |  |  |  | 4: %; 5: 36; 7: 36; 12: 5188.01 | [26 empty] | СП Пусконаладочные работы: 'вхолостую' - 80%, 'под нагрузкой' - 20%
|  | Всего по позиции |  |  |  | 10: 1681.3; 12: 30263.38 | [27 empty] | Всего по позиции
|  | Итоги по разделу 1 Пусконаладочные работы на реклоузер : | [41 empty] | Итоги по разделу 1 Пусконаладочные работы на реклоузер :
|  | Всего прямые затраты (справочно) |  |  |  | 12: 56624.51 | [30 empty] | Всего прямые затраты (справочно)
|  | в том числе: | [42 empty] | в том числе:
|  | Оплата труда рабочих |  |  |  | 12: 56624.51 | [30 empty] | Оплата труда рабочих
|  | Прочие затраты |  |  |  | 12: 118911.47 | [30 empty] | Прочие затраты
|  | Пусконаладочные работы |  |  |  | 12: 118911.47 | [30 empty] | Пусконаладочные работы
|  | в том числе: | [42 empty] | в том числе:
|  | оплата труда |  |  |  | 12: 56624.51 | [30 empty] | оплата труда
|  | накладные расходы |  |  |  | 12: 41902.15 | [30 empty] | накладные расходы
|  | сметная прибыль |  |  |  | 12: 20384.81 | [30 empty] | сметная прибыль
|  | Всего ФОТ (справочно) |  |  |  | 12: 56624.51 | [30 empty] | Всего ФОТ (справочно)
|  | Всего накладные расходы (справочно) |  |  |  | 12: 41902.15 | [30 empty] | Всего накладные расходы (справочно)
|  | Всего сметная прибыль (справочно) |  |  |  | 12: 20384.81 | [30 empty] | Всего сметная прибыль (справочно)
|  | Всего по разделу 1 Пусконаладочные работы на реклоузер |  |  |  | 12: 118911.47 | [31 empty] | Всего по разделу 1 Пусконаладочные работы на реклоузер
|  | справочно: | [42 empty] | справочно:
|  | Затраты труда рабочих |  |  |  | 7: 101,44704 | [32 empty] | Затраты труда рабочих
|  | ПНР "вхолостую" |  |  |  | 12: 95129.18 | [33 empty] | ПНР "вхолостую"
|  | в том числе: | [42 empty] | в том числе:
| 421/пр_2020_прил.8_п.1_гр.6 | Электротехнические устройства |  |  |  | 4: %; 7: 80; 12: 61883.56 | [34 empty] | Электротехнические устройства
| 421/пр_2020_прил.8_п.2_гр.6 | Автоматизированные системы управления |  |  |  | 4: %; 7: 80; 12: 33245.62 | [34 empty] | Автоматизированные системы управления
|  | ПНР "под нагрузкой" |  |  |  | 12: 23782.29 | [33 empty] | ПНР "под нагрузкой"
|  | в том числе: | [42 empty] | в том числе:
| 421/пр_2020_прил.8_п.1_гр.7 | Электротехнические устройства |  |  |  | 4: %; 7: 20; 12: 15470.89 | [34 empty] | Электротехнические устройства
| 421/пр_2020_прил.8_п.2_гр.7 | Автоматизированные системы управления |  |  |  | 4: %; 7: 20; 12: 8311.4 | [34 empty] | Автоматизированные системы управления
|  | Итоги по смете: | [47 empty] | Итоги по смете:
|  | Всего прямые затраты (справочно) |  |  |  | 12: 56624.51 | [36 empty] | Всего прямые затраты (справочно)
|  | в том числе: | [48 empty] | в том числе:
|  | Оплата труда рабочих |  |  |  | 12: 56624.51 | [36 empty] | Оплата труда рабочих
|  | Прочие затраты |  |  |  | 12: 118911.47 | [36 empty] | Прочие затраты
|  | Пусконаладочные работы |  |  |  | 12: 118911.47 | [36 empty] | Пусконаладочные работы
|  | в том числе: | [48 empty] | в том числе:
|  | оплата труда |  |  |  | 12: 56624.51 | [36 empty] | оплата труда
|  | накладные расходы |  |  |  | 12: 41902.15 | [36 empty] | накладные расходы
|  | сметная прибыль |  |  |  | 12: 20384.81 | [36 empty] | сметная прибыль
|  | Всего ФОТ (справочно) |  |  |  | 12: 56624.51 | [36 empty] | Всего ФОТ (справочно)
|  | Всего накладные расходы (справочно) |  |  |  | 12: 41902.15 | [36 empty] | Всего накладные расходы (справочно)
|  | Всего сметная прибыль (справочно) |  |  |  | 12: 20384.81 | [36 empty] | Всего сметная прибыль (справочно)
|  | ВСЕГО по смете |  |  |  | 12: 118911.47 | [37 empty] | ВСЕГО по смете
|  | справочно: | [48 empty] | справочно:
|  | Затраты труда рабочих |  |  |  | 7: 101,44704 | [38 empty] | Затраты труда рабочих
|  | ПНР "вхолостую" |  |  |  | 12: 95129.18 | [39 empty] | ПНР "вхолостую"
|  | в том числе: | [48 empty] | в том числе:
| 421/пр_2020_прил.8_п.1_гр.6 | Электротехнические устройства |  |  |  | 4: %; 7: 80; 12: 61883.56 | [40 empty] | Электротехнические устройства
| 421/пр_2020_прил.8_п.2_гр.6 | Автоматизированные системы управления |  |  |  | 4: %; 7: 80; 12: 33245.62 | [40 empty] | Автоматизированные системы управления
|  | ПНР "под нагрузкой" |  |  |  | 12: 23782.29 | [39 empty] | ПНР "под нагрузкой"
|  | в том числе: | [48 empty] | в том числе:
| 421/пр_2020_прил.8_п.1_гр.7 | Электротехнические устройства |  |  |  | 4: %; 7: 20; 12: 15470.89 | [40 empty] | Электротехнические устройства
| 421/пр_2020_прил.8_п.2_гр.7 | Автоматизированные системы управления |  |  |  | 4: %; 7: 20; 12: 8311.4 | [40 empty] | Автоматизированные системы управления
Составил:
[должность, подпись (инициалы, фамилия)]
Проверил:
[должность, подпись (инициалы, фамилия)]