## Sheet1
«СОГЛАСОВАНО» |  |  |  | «УТВЕРЖДАЮ»
Смета на сумму: |  | 1630493.56 руб. |  | Смета на сумму: |  |  | 1630493.56 руб.
|  | / |  |  |  |  | /
« » |  | 20 г. |  | « » |  | 20 г.
Наименование программного продукта |  |  |  |  | ПК РИК (вер. 1.3.260427) | [6 empty] | Наименование программного продукта | ПК РИК (вер. 1.3.260427)
Наименование редакции сметных нормативов |  |  |  |  | ФСНБ-2022 с доп. и изм. 18 без ж/д перевозок | [6 empty] | Наименование редакции сметных нормативов | ФСНБ-2022 с доп. и изм. 18 без ж/д перевозок
Реквизиты приказа Минстроя России об утверждении дополнений и изменений к сметным нормативам |  |  |  |  | Приказ Минстроя России № 301/пр от 15.05.2026 | [6 empty] | Реквизиты приказа Минстроя России об утверждении дополнений и изменений к сметным нормативам | Приказ Минстроя России № 301/пр от 15.05.2026
Реквизиты письма Минстроя России об индексах изменения сметной стоимости строительства, включаемые в федеральный реестр сметных нормативов и размещаемые в федеральной государственной информационной системе ценообразования в строительстве, подготовленного в соответствии пунктом 85 Методики расчета индексов изменения сметной стоимости строительства, утвержденной приказом Министерства строительства и жилищно-коммунального хозяйства Российской Федерации от 5 июня 2019 г. № 326/пр |  |  |  |  | Письмо Минстроя России от 22.05.2026 г. № 31076-ИФ_09 | [6 empty] | Реквизиты письма Минстроя России об индексах изменения сметной стоимости строительства, включаемые в федеральный реестр сметных нормативов и размещаемые в федеральной государственной информационной системе ценообразования в строительстве, подготовленного в соответствии пунктом 85 Методики расчета индексов изменения сметной стоимости строительства, утвержденной приказом Министерства строительства и жилищно-коммунального хозяйства Российской Федерации от 5 июня 2019 г. № 326/пр | Письмо Минстроя России от 22.05.2026 г. № 31076-ИФ_09
Реквизиты нормативного правового акта об утверждении оплаты труда, утверждаемый в соответствии с пунктом 22(1) Правилами мониторинга цен, утвержденными постановлением Правительства Российской Федерации от 23 декабря 2016 г. № 1452 |  |  |  |  | Приказ Министерства строительства Тульской области от 20.02.2026 №33 | [6 empty] | Реквизиты нормативного правового акта об утверждении оплаты труда, утверждаемый в соответствии с пунктом 22(1) Правилами мониторинга цен, утвержденными постановлением Правительства Российской Федерации от 23 декабря 2016 г. № 1452 | Приказ Министерства строительства Тульской области от 20.02.2026 №33
Обоснование принятых текущих цен на строительные ресурсы |  |  |  |  | Сплит-форма ФГИС ЦС, Тульская область, II квартал 2026 | [6 empty] | Обоснование принятых текущих цен на строительные ресурсы | Сплит-форма ФГИС ЦС, Тульская область, II квартал 2026
Наименование субъекта Российской Федерации |  |  |  |  | Тульская область | [6 empty] | Наименование субъекта Российской Федерации | Тульская область
Наименование зоны субъекта Российской Федерации |  |  |  |  | Тульская область | [6 empty] | Наименование зоны субъекта Российской Федерации | Тульская область
Выполнение работ по ремонту отопления и пожводовода в цехе автобазы УФПС Рязанской области
(наименование стройки)
Выполнение работ по ремонту отопления и пожводовода в цехе автобазы УФПС Рязанской области
(наименование объекта капитального строительства)
ЛОКАЛЬНЫЙ СМЕТНЫЙ РАСЧЁТ (СМЕТА) № 8 | [13 empty] | ЛОКАЛЬНЫЙ СМЕТНЫЙ РАСЧЁТ (СМЕТА) № 8
Выполнение работ по ремонту отопления и пожводовода в цехе автобазы УФПС Рязанской области | [13 empty] | Выполнение работ по ремонту отопления и пожводовода в цехе автобазы УФПС Рязанской области
(наименование работ и затрат)
Составлен |  | ресурсно-индексным | методом
Основание |  | Дефектный акт
(проектная и (или) иная техническая документация)
Составлен(а) в текущем уровне цен |  |  | II квартал 2026
Сметная стоимость |  | 1630.49 | тыс. руб. | Средства на оплату труда рабочих |  |  |  | 252,98 |  |  | тыс. руб.
|  |  |  | Средства на оплату труда машинистов |  |  |  | 4,56 |  |  | тыс. руб.
в том числе
строительных работ |  | 1 336,47 | тыс. руб. | Нормативные затраты труда рабочих |  |  |  | 615.6815 |  |  | чел.-ч.
монтажных работ |  |  |  | Нормативные затраты труда машинистов |  |  |  | 10.1237 |  |  | чел.-ч.
оборудования
прочих затрат
№ п/п | Обоснование | Наименование работ и затрат | Единица измерения | Количество |  |  | Сметная стоимость, руб. | [7 empty] | № п/п | Обоснование | Наименование работ и затрат | Единица измерения | Количество | Сметная стоимость, руб.
|  |  |  | на единицу измерения | коэффициенты | всего с учётом коэффициентов | на единицу измерения в базисном уровне цен | индекс | на единицу измерения в текущем уровне цен | коэффициенты | всего в текущем уровне цен
1 | 2 | 3 | 4 | 5 | 6 | 7 | 8 | 9 | 10 | 11 | 12
Раздел 1. Отопление | [13 empty] | Раздел 1. Отопление
1 | ГЭСН 16-02-004-06 Демонтаж труб отопления ф=150мм | Прокладка трубопроводов отопления и газоснабжения из стальных бесшовных труб диаметром: 150 мм | 100 м | 0.42 |  | 0.42
| 571/пр_2022_п.83_т.2_стр.3_стб.3 | Демонтаж (разборка) систем инженерно-технического обеспечения, ЗТ: 0.4, ЗТм: 0.4, ЭМ: 0.4, М: 0 | [18 empty] | Демонтаж (разборка) систем инженерно-технического обеспечения, ЗТ: 0.4, ЗТм: 0.4, ЭМ: 0.4, М: 0
Результирующие коэффициенты:
|  | ЗТ | 0.4
|  | ЭМ | 0.4
|  | М | 0
|  | ЗТм | 0.4
| 1 | ОТ | чел.-ч |  |  | 17.472 |  |  |  |  | 7230.96
| H46 | % выполнения работ |  | 100 | 100
| H48 | Коэффициент к расходу материалов |  | 0 | 0
| H51 | Коэффициент к времени эксплуатации машин (маш.-час) и затратам труда машинистов (чел.-час) |  | 0.4 | 0.4
| H53 | Коэффициент к затратам труда рабочих (ЗТ) |  | 0.4 | 0.4
| 1-100-39 | Средний разряд работы 3,9 | чел.-ч | 104 | 0.4 | 17.472 |  |  | 413.86 |  | 7230.96
Объём: (0,42)*104
| 2 | ЭМ | [8 empty] | 318.83
|  | ОТм(ЗТм) | чел.-ч |  |  | 0.37128 |  |  |  |  | 171.09
| 91.05.01-017 | Краны башенные, грузоподъемность 8 т | маш.-ч | 0.5 | 0.4 | 0.084 |  |  | 1056.12 |  | 88.71
Объём: (0,42)*0,5
| 4-100-060 | Средний разряд машиниста 6,0 | чел.-ч | 0.5 | 0.4 | 0.084 |  |  | 562.23 |  | 47.23
Объём: (0,21)*1
| 91.05.05-015 | Краны на автомобильном ходу, грузоподъемность 16 т | маш.-ч | 0.15 | 0.4 | 0.0252 |  |  | 1604.51 |  | 40.43
Объём: (0,42)*0,15
| 4-100-060 | Средний разряд машиниста 6,0 | чел.-ч | 0.15 | 0.4 | 0.0252 |  |  | 562.23 |  | 14.17
Объём: (0,063)*1
| 91.14.02-001 | Автомобили бортовые, грузоподъемность до 5 т | маш.-ч | 1.56 | 0.4 | 0.26208 |  |  | 554.31 |  | 145.27
Объём: (0,42)*1,56
| 4-100-040 | Средний разряд машиниста 4,0 | чел.-ч | 1.56 | 0.4 | 0.26208 |  |  | 418.55 |  | 109.69
Объём: (0,6552)*1
| 91.17.04-042 | Аппараты для газовой сварки и резки | маш.-ч | 49.42 | 0.4 | 8.3026 | 4.35 | 1.23 | 5.35 |  | 44.42
Объём: (0,42)*49,42
| 4 | М
| 01.3.02.03-0001 | Ацетилен газообразный технический | м3 | 0.91 | 0 | 0 | 340.41 | 1.58 | 537.85
Объём: (0,42)*0,91
| 01.3.02.08-0001 | Кислород газообразный технический | м3 | 1 | 0 | 0 |  |  | 113.58
Объём: (0,42)*1
| 01.7.03.01-0001 | Вода | м3 | 24.73 | 0 | 0 | 35.71 | 1.04 | 37.14
Объём: (0,42)*24,73
| 01.7.11.04-0072 | Проволока сварочная без покрытия СВ-08Г2С, диаметр 4 мм | т | 0.0007 | 0 | 0 | 97282.88 | 1.14 | 110902.48
Объём: (0,42)*0,0007
| 03.1.02.03-0015 | Известь строительная негашеная хлорная, марка А | кг | 0.09 | 0 | 0 | 59.41 | 1.4 | 83.17
Объём: (0,42)*0,09
| 04.3.01.09-0016 | Раствор готовый кладочный, цементный, М200 | м3 | 0.114 | 0 | 0 | 4033.62 | 1.5 | 6050.43
Объём: (0,42)*0,114
| 23.1.02.07 | Крепления | кг | П |  | П
| 23.7.01.02 | Трубопроводы с гильзами | м | 100 |  | 0
|  | Итого прямые затраты | [8 empty] | 7720.88
| 23.1.02.07 | Крепления | кг | 0 | 0 | 0
Объём: (0,42)*0,0
| 23.7.01.02 | Трубопроводы с гильзами | м | 100 | 0 | 0
Объём: (0,42)*100,0
|  | ФОТ | [8 empty] | 7402.05
| Пр/812-016.0-1 | НР Трубопроводы внутренние | % | 121 |  | 121 |  |  |  |  | 8956.48
| Пр/774-016.0 | СП Трубопроводы внутренние | % | 72 |  | 72 |  |  |  |  | 5329.48
|  | Всего по позиции | [6 empty] | 52397.24 |  | 22006.84
2 | ГЭСН 18-03-004-08 | Установка регистров из стальных: сварных труб диаметром нитки 100 мм | 100 м | 1.74 |  | 1.74
Объём: 42,0+132
| Приказ №421 Оп. п.58б | По сметным нормам, включенным в ГЭСН (ФЕР, ТЕР), аналогичным технологическим процессам в новом строительстве, в том числе по возведению новых конструктивных элементов, ЗТ: 1.15, ЗТм: 1.25, ЭМ: 1.25 | [18 empty] | По сметным нормам, включенным в ГЭСН (ФЕР, ТЕР), аналогичным технологическим процессам в новом строительстве, в том числе по возведению новых конструктивных элементов, ЗТ: 1.15, ЗТм: 1.25, ЭМ: 1.25
| 421/пр_2020_прил.10_т.3_п.1.2_гр.5 | Производство ремонтно-строительных работ осуществляется в помещениях эксплуатируемого объекта капитального строительства без остановки рабочего процесса, при этом: в зоне производства ремонтно-строительных работ имеются действующее технологическое или лабораторное оборудование, мебель и иные загромождающие помещения предметы, ЗТ: 1.15, ЗТм: 1.15, ЭМ: 1.15 | [18 empty] | Производство ремонтно-строительных работ осуществляется в помещениях эксплуатируемого объекта капитального строительства без остановки рабочего процесса, при этом: в зоне производства ремонтно-строительных работ имеются действующее технологическое или лабораторное оборудование, мебель и иные загромождающие помещения предметы, ЗТ: 1.15, ЗТм: 1.15, ЭМ: 1.15
Результирующие коэффициенты:
|  | ЗТ | 1.15*1.15=1.3225
|  | ЭМ | 1.25*1.15=1.4375
|  | ЗТм | 1.25*1.15=1.4375
| 1 | ОТ | чел.-ч |  |  | 54.9975 |  |  |  |  | 21730.61
| H46 | % выполнения работ |  | 100 | 100
| H51 | Коэффициент к времени эксплуатации машин (маш.-час) и затратам труда машинистов (чел.-час) |  | 1.25*1.15 | 1.4375
| H53 | Коэффициент к затратам труда рабочих (ЗТ) |  | 1.15*1.15 | 1.3225
| 1-100-35 | Средний разряд работы 3,5 | чел.-ч | 23.9 | 1.3225 | 54.9975 |  |  | 395.12 |  | 21730.61
Объём: (1,74)*23,9
| 2 | ЭМ | [8 empty] | 1699.05
|  | ОТм(ЗТм) | чел.-ч |  |  | 2.4512 |  |  |  |  | 1076.27
| 91.05.01-017 | Краны башенные, грузоподъемность 8 т | маш.-ч | 0.02 | 1.4375 | 0.050025 |  |  | 1056.12 |  | 52.83
Объём: (1,74)*0,02
| 4-100-060 | Средний разряд машиниста 6,0 | чел.-ч | 0.02 | 1.4375 | 0.050025 |  |  | 562.23 |  | 28.13
Объём: (0,0348)*1
| 91.05.05-015 | Краны на автомобильном ходу, грузоподъемность 16 т | маш.-ч | 0.12 | 1.4375 | 0.30015 |  |  | 1604.51 |  | 481.59
Объём: (1,74)*0,12
| 4-100-060 | Средний разряд машиниста 6,0 | чел.-ч | 0.12 | 1.4375 | 0.30015 |  |  | 562.23 |  | 168.75
Объём: (0,2088)*1
| 91.14.02-001 | Автомобили бортовые, грузоподъемность до 5 т | маш.-ч | 0.84 | 1.4375 | 2.101 |  |  | 554.31 |  | 1164.63
Объём: (1,74)*0,84
| 4-100-040 | Средний разряд машиниста 4,0 | чел.-ч | 0.84 | 1.4375 | 2.101 |  |  | 418.55 |  | 879.39
Объём: (1,4616)*1
| 4 | М | [8 empty] | 248660.9
| 01.7.03.04-0001 | Электроэнергия | кВт-ч | 0.5304 |  | 0.9229 |  |  | 9.67 |  | 8.92
Объём: (1,74)*0,5304
| 01.7.07.29-0101 | Очес льняной | кг | 0.11 |  | 0.1914 | 128.4 | 1.3 | 166.92 |  | 31.95
Объём: (1,74)*0,11
| 01.7.15.07-1056 | Дюбель-гвозди стальные оцинкованные с насаженной шайбой, диаметр 4,5 мм, длина 30-60 мм | т | 0.00275 |  | 0.004785 | 199411.2 | 1.28 | 255246.34 |  | 1221.35
Объём: (1,74)*0,00275
| 04.3.01.09-0012 | Раствор готовый кладочный, цементный, М50 | м3 | 0.0067 |  | 0.011658 | 3486.8 | 1.5 | 5230.2 |  | 60.97
Объём: (1,74)*0,0067
| 14.4.02.04-0142 | Краска масляная МА-0115, мумия, сурик железный | кг | 0.27 |  | 0.4698 | 79.88 | 1.46 | 116.62 |  | 54.79
Объём: (1,74)*0,27
| 14.5.05.01-0012 | Олифа комбинированная для разведения масляных густотертых красок и для внешних работ по деревянным поверхностям | т | 0.00013 |  | 0.0002262 | 60697.21 | 1.22 | 74050.6 |  | 16.75
Объём: (1,74)*0,00013
| 18.5.08.05-0022 | Кронштейны стальные одинарные усиленные, для крепления радиаторов, длина кронштейна 130 мм | 100 шт | 0.335 |  | 0.5829 | 4205.09 | 1.07 | 4499.45 |  | 2622.73
Объём: (1,74)*0,335
| 18.5.08.05-0075 | Кронштейны стальные анкерные с дюбелем, окрашенные, для крепления радиаторов, диаметр 7 мм, длина кронштейна 300 мм, пластиковый дюбель диаметром 10 мм, длина 60 мм | 100 шт | 0.335 |  | 0.5829 | 4083.35 | 1.07 | 4369.18 |  | 2546.8
Объём: (1,74)*0,335
| 18.5.11.02-0004 | Регистры отопительные из стальных электросварных труб, диаметр труб 108 мм | м | 100 |  | 174 | 641.18 | 2.17 | 1391.36 |  | 242096.64
Объём: (1,74)*100
|  | Итого прямые затраты | [8 empty] | 273166.83
|  | ФОТ | [8 empty] | 22806.88
| Пр/812-016.0-1 | НР Отопление - внутренние устройства | % | 121 | 0.9 | 108.9 |  |  |  |  | 24836.69
| Пр/774-016.0 | СП Отопление - внутренние устройства | % | 72 | 0.85 | 61.2 |  |  |  |  | 13957.81
|  | Всего по позиции | [6 empty] | 179288.12 |  | 311961.33
3 | 18.5.11.02-0004 | Регистры отопительные из стальных электросварных труб, диаметр труб 108 мм | м | -174 |  | -174 | 641.18 | 2.17 | 1391.36 |  | -242096.64
| H46 | % выполнения работ |  | 100 | 100
|  | Всего по позиции | [6 empty] | 1391.36 |  | -242096.64
4 | 18.5.11.02-0006 | Регистры отопительные из стальных электросварных труб, диаметр труб 159 мм | м | 174 |  | 174 | 1154.17 | 2.17 | 2504.55 |  | 435791.7
| H46 | % выполнения работ |  | 100 | 100
|  | Всего по позиции | [6 empty] | 2504.55 |  | 435791.7
5 | ГЭСН 18-03-005-01 | Установка терморегулирующих клапанов на отопительных приборах | 100 шт | 0.22 |  | 0.22
| Приказ №421 Оп. п.58б | По сметным нормам, включенным в ГЭСН (ФЕР, ТЕР), аналогичным технологическим процессам в новом строительстве, в том числе по возведению новых конструктивных элементов, ЗТ: 1.15, ЗТм: 1.25, ЭМ: 1.25 | [18 empty] | По сметным нормам, включенным в ГЭСН (ФЕР, ТЕР), аналогичным технологическим процессам в новом строительстве, в том числе по возведению новых конструктивных элементов, ЗТ: 1.15, ЗТм: 1.25, ЭМ: 1.25
| 421/пр_2020_прил.10_т.3_п.1.2_гр.5 | Производство ремонтно-строительных работ осуществляется в помещениях эксплуатируемого объекта капитального строительства без остановки рабочего процесса, при этом: в зоне производства ремонтно-строительных работ имеются действующее технологическое или лабораторное оборудование, мебель и иные загромождающие помещения предметы, ЗТ: 1.15, ЗТм: 1.15, ЭМ: 1.15 | [18 empty] | Производство ремонтно-строительных работ осуществляется в помещениях эксплуатируемого объекта капитального строительства без остановки рабочего процесса, при этом: в зоне производства ремонтно-строительных работ имеются действующее технологическое или лабораторное оборудование, мебель и иные загромождающие помещения предметы, ЗТ: 1.15, ЗТм: 1.15, ЭМ: 1.15
Результирующие коэффициенты:
|  | ЗТ | 1.15*1.15=1.3225
|  | ЭМ | 1.25*1.15=1.4375
|  | ЗТм | 1.25*1.15=1.4375
| 1 | ОТ | чел.-ч |  |  | 25.1992 |  |  |  |  | 9956.7
| H46 | % выполнения работ |  | 100 | 100
| H51 | Коэффициент к времени эксплуатации машин (маш.-час) и затратам труда машинистов (чел.-час) |  | 1.25*1.15 | 1.4375
| H53 | Коэффициент к затратам труда рабочих (ЗТ) |  | 1.15*1.15 | 1.3225
| 1-100-35 | Средний разряд работы 3,5 | чел.-ч | 86.61 | 1.3225 | 25.1992 |  |  | 395.12 |  | 9956.7
Объём: (0,22)*86,61
| 2 | ЭМ | [8 empty] | 6.82
|  | ОТм(ЗТм) | чел.-ч |  |  | 0.006325 |  |  |  |  | 3.1
| 91.05.05-015 | Краны на автомобильном ходу, грузоподъемность 16 т | маш.-ч | 0.01 | 1.4375 | 0.0031625 |  |  | 1604.51 |  | 5.07
Объём: (0,22)*0,01
| 4-100-060 | Средний разряд машиниста 6,0 | чел.-ч | 0.01 | 1.4375 | 0.0031625 |  |  | 562.23 |  | 1.78
Объём: (0,0022)*1
| 91.14.02-001 | Автомобили бортовые, грузоподъемность до 5 т | маш.-ч | 0.01 | 1.4375 | 0.0031625 |  |  | 554.31 |  | 1.75
Объём: (0,22)*0,01
| 4-100-040 | Средний разряд машиниста 4,0 | чел.-ч | 0.01 | 1.4375 | 0.0031625 |  |  | 418.55 |  | 1.32
Объём: (0,0022)*1
| 4 | М | [8 empty] | 132.81
| 01.7.03.04-0001 | Электроэнергия | кВт-ч | 7 |  | 1.54 |  |  | 9.67 |  | 14.89
Объём: (0,22)*7
| 01.7.06.11-0021 | Ленты герметизирующие на основе фторопласта-4Д, антикоррозийностойкие, с липким слоем с одной стороны для уплотнения неподвижных резьбовых соединений трубопроводов, ширина 10 мм, толщина 0,1 мм | кг | 0.3 |  | 0.066 | 911.59 | 1.96 | 1786.72 |  | 117.92
Объём: (0,22)*0,3
| 18.1.10.07 | Клапаны терморегуляторов | шт | 100 |  | 22
|  | Итого прямые затраты | [8 empty] | 10099.43
|  | ФОТ | [8 empty] | 9959.8
| Пр/812-016.0-1 | НР Отопление - внутренние устройства | % | 121 | 0.9 | 108.9 |  |  |  |  | 10846.22
| Пр/774-016.0 | СП Отопление - внутренние устройства | % | 72 | 0.85 | 61.2 |  |  |  |  | 6095.4
|  | Всего по позиции | [6 empty] | 122913.86 |  | 27041.05
6 | 18.1.09.06-1038 Установка кранов отсечных на регистрах | Кран шаровой муфтовый для воды, со сгоном, номинальный диаметр 25 мм | шт | 22 |  | 22 | 1004.99 | 1.22 | 1226.09 |  | 26973.98
Объём: (0,22)*100,0
| H46 | % выполнения работ |  | 100 | 100
|  | Всего по позиции | [6 empty] | 1226.09 |  | 26973.98
7 | ГЭСН 16-02-001-02 | Прокладка трубопроводов отопления из стальных водогазопроводных неоцинкованных труб диаметром: 20 мм | 100 м | 0.4 |  | 0.4
| Приказ №421 Оп. п.58б | По сметным нормам, включенным в ГЭСН (ФЕР, ТЕР), аналогичным технологическим процессам в новом строительстве, в том числе по возведению новых конструктивных элементов, ЗТ: 1.15, ЗТм: 1.25, ЭМ: 1.25 | [18 empty] | По сметным нормам, включенным в ГЭСН (ФЕР, ТЕР), аналогичным технологическим процессам в новом строительстве, в том числе по возведению новых конструктивных элементов, ЗТ: 1.15, ЗТм: 1.25, ЭМ: 1.25
| 421/пр_2020_прил.10_т.5_п.1.2_гр.5 | Производство ремонтно-строительных работ осуществляется в помещениях эксплуатируемого объекта капитального строительства, эксплуатация которого не прекращена, в том числе для объектов производственного и непроизводственного назначения без остановки рабочего процесса, при этом: в зоне производства ремонтно-строительных работ имеются действующее технологическое или лабораторное оборудование, мебель и иные загромождающие помещения предметы, ЗТ: 1.15, ЗТм: 1.15, ЭМ: 1.15 | [18 empty] | Производство ремонтно-строительных работ осуществляется в помещениях эксплуатируемого объекта капитального строительства, эксплуатация которого не прекращена, в том числе для объектов производственного и непроизводственного назначения без остановки рабочего процесса, при этом: в зоне производства ремонтно-строительных работ имеются действующее технологическое или лабораторное оборудование, мебель и иные загромождающие помещения предметы, ЗТ: 1.15, ЗТм: 1.15, ЭМ: 1.15
Результирующие коэффициенты:
|  | ЗТ | 1.15*1.15=1.3225
|  | ЭМ | 1.15*1.25=1.4375
|  | ЗТм | 1.15*1.25=1.4375
| 1 | ОТ | чел.-ч |  |  | 15.7113 |  |  |  |  | 6575.96
| H46 | % выполнения работ |  | 100 | 100
| H51 | Коэффициент к времени эксплуатации машин (маш.-час) и затратам труда машинистов (чел.-час) |  | 1.15*1.25 | 1.4375
| H53 | Коэффициент к затратам труда рабочих (ЗТ) |  | 1.15*1.15 | 1.3225
| 1-100-40 | Средний разряд работы 4,0 | чел.-ч | 29.7 | 1.3225 | 15.7113 |  |  | 418.55 |  | 6575.96
Объём: (0,4)*29,7
| 2 | ЭМ | [8 empty] | 228.25
|  | ОТм(ЗТм) | чел.-ч |  |  | 0.2875 |  |  |  |  | 132.72
| 91.05.01-017 | Краны башенные, грузоподъемность 8 т | маш.-ч | 0.08 | 1.4375 | 0.046 |  |  | 1056.12 |  | 48.58
Объём: (0,4)*0,08
| 4-100-060 | Средний разряд машиниста 6,0 | чел.-ч | 0.08 | 1.4375 | 0.046 |  |  | 562.23 |  | 25.86
Объём: (0,032)*1
| 91.05.05-015 | Краны на автомобильном ходу, грузоподъемность 16 т | маш.-ч | 0.07 | 1.4375 | 0.04025 |  |  | 1604.51 |  | 64.58
Объём: (0,4)*0,07
| 4-100-060 | Средний разряд машиниста 6,0 | чел.-ч | 0.07 | 1.4375 | 0.04025 |  |  | 562.23 |  | 22.63
Объём: (0,028)*1
| 91.14.02-001 | Автомобили бортовые, грузоподъемность до 5 т | маш.-ч | 0.35 | 1.4375 | 0.20125 |  |  | 554.31 |  | 111.55
Объём: (0,4)*0,35
| 4-100-040 | Средний разряд машиниста 4,0 | чел.-ч | 0.35 | 1.4375 | 0.20125 |  |  | 418.55 |  | 84.23
Объём: (0,14)*1
| 91.17.04-042 | Аппараты для газовой сварки и резки | маш.-ч | 1.15 | 1.4375 | 0.66125 | 4.35 | 1.23 | 5.35 |  | 3.54
Объём: (0,4)*1,15
| 4 | М | [8 empty] | 101.32
| 01.3.02.03-0012 | Ацетилен растворенный технический, марка Б | т | 0.00013 |  | 5.2e-05 | 416065.6 | 1.58 | 657383.65 |  | 34.18
Объём: (0,4)*0,00013
| 01.3.02.08-0001 | Кислород газообразный технический | м3 | 0.281 |  | 0.1124 |  |  | 113.58 |  | 12.77
Объём: (0,4)*0,281
| 01.7.03.01-0001 | Вода | м3 | 0.44 |  | 0.176 | 35.71 | 1.04 | 37.14 |  | 6.54
Объём: (0,4)*0,44
| 01.7.07.29-0101 | Очес льняной | кг | 0.06 |  | 0.024 | 128.4 | 1.3 | 166.92 |  | 4.01
Объём: (0,4)*0,06
| 01.7.11.04-0072 | Проволока сварочная без покрытия СВ-08Г2С, диаметр 4 мм | т | 0.00017 |  | 6.8e-05 | 97282.88 | 1.14 | 110902.48 |  | 7.54
Объём: (0,4)*0,00017
| 03.1.02.03-0015 | Известь строительная негашеная хлорная, марка А | кг | 0.0016 |  | 0.00064 | 59.41 | 1.4 | 83.17 |  | 0.05
Объём: (0,4)*0,0016
| 14.4.02.04-0142 | Краска масляная МА-0115, мумия, сурик железный | кг | 0.44 |  | 0.176 | 79.88 | 1.46 | 116.62 |  | 20.53
Объём: (0,4)*0,44
| 14.5.05.01-0012 | Олифа комбинированная для разведения масляных густотертых красок и для внешних работ по деревянным поверхностям | т | 0.00053 |  | 0.000212 | 60697.21 | 1.22 | 74050.6 |  | 15.7
Объём: (0,4)*0,00053
| 18.1.09.06 | Арматура муфтовая | шт | П |  | П
| 18.5.13.01 | Трубопроводы с гильзами | м | 100 |  | 40
| 23.1.02.07 | Крепления | кг | П |  | П
|  | Итого прямые затраты | [8 empty] | 7038.25
| 18.1.09.06 | Арматура муфтовая | шт | 0 |  | 0
Объём: (0,4)*0,0
| 23.1.02.07 | Крепления | кг | 0 |  | 0
Объём: (0,4)*0,0
|  | ФОТ | [8 empty] | 6708.68
| Пр/812-016.0-1 | НР Трубопроводы внутренние | % | 121 | 0.9 | 108.9 |  |  |  |  | 7305.75
| Пр/774-016.0 | СП Трубопроводы внутренние | % | 72 | 0.85 | 61.2 |  |  |  |  | 4105.71
|  | Всего по позиции | [6 empty] | 46124.28 |  | 18449.71
8 | 23.3.06.05-0021 | Трубы стальные сварные неоцинкованные водогазопроводные без резьбы, обыкновенные, номинальный диаметр 20 мм, толщина стенки 2,8 мм | м | 40 |  | 40 | 110.69 | 0.75 | 83.02 |  | 3320.8
Объём: (0,4)*100,0
| H46 | % выполнения работ |  | 100 | 100
|  | Всего по позиции | [6 empty] | 83.02 |  | 3320.8
9 | ГЭСН 16-02-001-03 | Прокладка трубопроводов отопления из стальных водогазопроводных неоцинкованных труб диаметром: 25 мм | 100 м | 0.8 |  | 0.8
| Приказ №421 Оп. п.58б | По сметным нормам, включенным в ГЭСН (ФЕР, ТЕР), аналогичным технологическим процессам в новом строительстве, в том числе по возведению новых конструктивных элементов, ЗТ: 1.15, ЗТм: 1.25, ЭМ: 1.25 | [18 empty] | По сметным нормам, включенным в ГЭСН (ФЕР, ТЕР), аналогичным технологическим процессам в новом строительстве, в том числе по возведению новых конструктивных элементов, ЗТ: 1.15, ЗТм: 1.25, ЭМ: 1.25
| 421/пр_2020_прил.10_т.5_п.1.2_гр.5 | Производство ремонтно-строительных работ осуществляется в помещениях эксплуатируемого объекта капитального строительства, эксплуатация которого не прекращена, в том числе для объектов производственного и непроизводственного назначения без остановки рабочего процесса, при этом: в зоне производства ремонтно-строительных работ имеются действующее технологическое или лабораторное оборудование, мебель и иные загромождающие помещения предметы, ЗТ: 1.15, ЗТм: 1.15, ЭМ: 1.15 | [18 empty] | Производство ремонтно-строительных работ осуществляется в помещениях эксплуатируемого объекта капитального строительства, эксплуатация которого не прекращена, в том числе для объектов производственного и непроизводственного назначения без остановки рабочего процесса, при этом: в зоне производства ремонтно-строительных работ имеются действующее технологическое или лабораторное оборудование, мебель и иные загромождающие помещения предметы, ЗТ: 1.15, ЗТм: 1.15, ЭМ: 1.15
Результирующие коэффициенты:
|  | ЗТ | 1.15*1.15=1.3225
|  | ЭМ | 1.15*1.25=1.4375
|  | ЗТм | 1.15*1.25=1.4375
| 1 | ОТ | чел.-ч |  |  | 31.4226 |  |  |  |  | 13151.93
| H46 | % выполнения работ |  | 100 | 100
| H51 | Коэффициент к времени эксплуатации машин (маш.-час) и затратам труда машинистов (чел.-час) |  | 1.15*1.25 | 1.4375
| H53 | Коэффициент к затратам труда рабочих (ЗТ) |  | 1.15*1.15 | 1.3225
| 1-100-40 | Средний разряд работы 4,0 | чел.-ч | 29.7 | 1.3225 | 31.4226 |  |  | 418.55 |  | 13151.93
Объём: (0,8)*29,7
| 2 | ЭМ | [8 empty] | 456.51
|  | ОТм(ЗТм) | чел.-ч |  |  | 0.575 |  |  |  |  | 265.46
| 91.05.01-017 | Краны башенные, грузоподъемность 8 т | маш.-ч | 0.08 | 1.4375 | 0.092 |  |  | 1056.12 |  | 97.16
Объём: (0,8)*0,08
| 4-100-060 | Средний разряд машиниста 6,0 | чел.-ч | 0.08 | 1.4375 | 0.092 |  |  | 562.23 |  | 51.73
Объём: (0,064)*1
| 91.05.05-015 | Краны на автомобильном ходу, грузоподъемность 16 т | маш.-ч | 0.07 | 1.4375 | 0.0805 |  |  | 1604.51 |  | 129.16
Объём: (0,8)*0,07
| 4-100-060 | Средний разряд машиниста 6,0 | чел.-ч | 0.07 | 1.4375 | 0.0805 |  |  | 562.23 |  | 45.26
Объём: (0,056)*1
| 91.14.02-001 | Автомобили бортовые, грузоподъемность до 5 т | маш.-ч | 0.35 | 1.4375 | 0.4025 |  |  | 554.31 |  | 223.11
Объём: (0,8)*0,35
| 4-100-040 | Средний разряд машиниста 4,0 | чел.-ч | 0.35 | 1.4375 | 0.4025 |  |  | 418.55 |  | 168.47
Объём: (0,28)*1
| 91.17.04-042 | Аппараты для газовой сварки и резки | маш.-ч | 1.15 | 1.4375 | 1.3225 | 4.35 | 1.23 | 5.35 |  | 7.08
Объём: (0,8)*1,15
| 4 | М | [8 empty] | 210.11
| 01.3.02.03-0012 | Ацетилен растворенный технический, марка Б | т | 0.00013 |  | 0.000104 | 416065.6 | 1.58 | 657383.65 |  | 68.37
Объём: (0,8)*0,00013
| 01.3.02.08-0001 | Кислород газообразный технический | м3 | 0.281 |  | 0.2248 |  |  | 113.58 |  | 25.53
Объём: (0,8)*0,281
| 01.7.03.01-0001 | Вода | м3 | 0.69 |  | 0.552 | 35.71 | 1.04 | 37.14 |  | 20.5
Объём: (0,8)*0,69
| 01.7.07.29-0101 | Очес льняной | кг | 0.06 |  | 0.048 | 128.4 | 1.3 | 166.92 |  | 8.01
Объём: (0,8)*0,06
| 01.7.11.04-0072 | Проволока сварочная без покрытия СВ-08Г2С, диаметр 4 мм | т | 0.00017 |  | 0.000136 | 97282.88 | 1.14 | 110902.48 |  | 15.08
Объём: (0,8)*0,00017
| 03.1.02.03-0015 | Известь строительная негашеная хлорная, марка А | кг | 0.0025 |  | 0.002 | 59.41 | 1.4 | 83.17 |  | 0.17
Объём: (0,8)*0,0025
| 14.4.02.04-0142 | Краска масляная МА-0115, мумия, сурик железный | кг | 0.44 |  | 0.352 | 79.88 | 1.46 | 116.62 |  | 41.05
Объём: (0,8)*0,44
| 14.5.05.01-0012 | Олифа комбинированная для разведения масляных густотертых красок и для внешних работ по деревянным поверхностям | т | 0.00053 |  | 0.000424 | 60697.21 | 1.22 | 74050.6 |  | 31.4
Объём: (0,8)*0,00053
| 18.1.09.06 | Арматура муфтовая | шт | П |  | П
| 18.5.13.01 | Трубопроводы с гильзами | м | 100 |  | 80
| 23.1.02.07 | Крепления | кг | П |  | П
|  | Итого прямые затраты | [8 empty] | 14084.01
| 18.1.09.06 | Арматура муфтовая | шт | 0 |  | 0
Объём: (0,8)*0,0
| 23.1.02.07 | Крепления | кг | 0 |  | 0
Объём: (0,8)*0,0
|  | ФОТ | [8 empty] | 13417.39
| Пр/812-016.0-1 | НР Трубопроводы внутренние | % | 121 | 0.9 | 108.9 |  |  |  |  | 14611.54
| Пр/774-016.0 | СП Трубопроводы внутренние | % | 72 | 0.85 | 61.2 |  |  |  |  | 8211.44
|  | Всего по позиции | [6 empty] | 46133.74 |  | 36906.99
10 | 23.3.06.05-0026 Угольник=0,037м, муфта резьба 1" =0,038м | Трубы стальные сварные неоцинкованные водогазопроводные без резьбы, обыкновенные, номинальный диаметр 25 мм, толщина стенки 3,2 мм | м | 77.144 |  | 77.144 | 152.25 | 0.75 | 114.19 |  | 8809.07
Объём: (0,8)*100,0-(32*0,037+44*0,038)
| H46 | % выполнения работ |  | 100 | 100
|  | Всего по позиции | [6 empty] | 114.19 |  | 8809.07
11 | 23.8.03.08-0002 | Угольник стальной проходной, номинальный диаметр 25 мм | шт | 32 |  | 32 | 38.28 | 1.14 | 43.64 |  | 1396.48
| H46 | % выполнения работ |  | 100 | 100
|  | Всего по позиции | [6 empty] | 43.64 |  | 1396.48
12 | 23.8.03.04-0163 | Муфта стальная прямая, номинальный диаметр 25 мм | шт | 44 |  | 44 | 24.11 | 1.03 | 24.83 |  | 1092.52
| H46 | % выполнения работ |  | 100 | 100
|  | Всего по позиции | [6 empty] | 24.83 |  | 1092.52
13 | ГЭСН 16-02-013-01 | Изготовление элементов и сборка узлов стальных трубопроводов из оцинкованных и неоцинкованных водогазопроводных труб на резьбе диаметром: до 25 мм | 10 м | 8 |  | 8
| Приказ №421 Оп. п.58б | По сметным нормам, включенным в ГЭСН (ФЕР, ТЕР), аналогичным технологическим процессам в новом строительстве, в том числе по возведению новых конструктивных элементов, ЗТ: 1.15, ЗТм: 1.25, ЭМ: 1.25 | [18 empty] | По сметным нормам, включенным в ГЭСН (ФЕР, ТЕР), аналогичным технологическим процессам в новом строительстве, в том числе по возведению новых конструктивных элементов, ЗТ: 1.15, ЗТм: 1.25, ЭМ: 1.25
| 421/пр_2020_прил.10_т.5_п.1.2_гр.5 | Производство ремонтно-строительных работ осуществляется в помещениях эксплуатируемого объекта капитального строительства, эксплуатация которого не прекращена, в том числе для объектов производственного и непроизводственного назначения без остановки рабочего процесса, при этом: в зоне производства ремонтно-строительных работ имеются действующее технологическое или лабораторное оборудование, мебель и иные загромождающие помещения предметы, ЗТ: 1.15, ЗТм: 1.15, ЭМ: 1.15 | [18 empty] | Производство ремонтно-строительных работ осуществляется в помещениях эксплуатируемого объекта капитального строительства, эксплуатация которого не прекращена, в том числе для объектов производственного и непроизводственного назначения без остановки рабочего процесса, при этом: в зоне производства ремонтно-строительных работ имеются действующее технологическое или лабораторное оборудование, мебель и иные загромождающие помещения предметы, ЗТ: 1.15, ЗТм: 1.15, ЭМ: 1.15
Результирующие коэффициенты:
|  | ЗТ | 1.15*1.15=1.3225
|  | ЭМ | 1.15*1.25=1.4375
|  | ЗТм | 1.15*1.25=1.4375
| 1 | ОТ | чел.-ч |  |  | 2.2218 |  |  |  |  | 891.94
| H46 | % выполнения работ |  | 100 | 100
| H51 | Коэффициент к времени эксплуатации машин (маш.-час) и затратам труда машинистов (чел.-час) |  | 1.15*1.25 | 1.4375
| H53 | Коэффициент к затратам труда рабочих (ЗТ) |  | 1.15*1.15 | 1.3225
| 2-100-02 | Рабочий 2 разряда | чел.-ч | 0.01 | 1.3225 | 0.1058 |  |  | 340.46 |  | 36.02
Объём: (8,0)*0,01
| 2-100-03 | Рабочий 3 разряда | чел.-ч | 0.06 | 1.3225 | 0.6348 |  |  | 371.7 |  | 235.96
Объём: (8,0)*0,06
| 2-100-04 | Рабочий 4 разряда | чел.-ч | 0.14 | 1.3225 | 1.4812 |  |  | 418.55 |  | 619.96
Объём: (8,0)*0,14
| 2 | ЭМ | [8 empty] | 123.6
|  | ОТм(ЗТм) | чел.-ч |  |  | 0.115 |  |  |  |  | 48.13
| 91.05.13-003 | Автомобили бортовые, грузоподъемность до 6 т, с краном-манипулятором, грузоподъемность 1,5 т | маш.-ч | 0.01 | 1.4375 | 0.115 | 735.21 | 1.32 | 970.48 |  | 111.61
Объём: (8,0)*0,01
| 4-100-040 | Средний разряд машиниста 4,0 | чел.-ч | 0.01 | 1.4375 | 0.115 |  |  | 418.55 |  | 48.13
Объём: (0,08)*1
| 91.21.19-013 | Станки с абразивным кругом для чернового пиления стальных труб, арматуры, профиля и других заготовок | маш.-ч | 0.07 | 1.4375 | 0.805 | 7.35 | 1.67 | 12.27 |  | 9.88
Объём: (8,0)*0,07
| 91.21.19-042 | Станки трубонарезные электромеханические для нарезки резьбы, мощность двигателя до 1 кВт | маш.-ч | 0.03 | 1.4375 | 0.345 | 4.68 | 1.31 | 6.13 |  | 2.11
Объём: (8,0)*0,03
| 4 | М
| 01.7.17.06 | Круг отрезной | шт | 0.008 |  | 0.064
| 23.3.06.05 | Трубы стальные водогазопроводные оцинкованные и неоцинкованные | м | П |  | П
| 23.8.03.05 | Части фасонные стальные | шт | П |  | П
|  | Итого прямые затраты | [8 empty] | 1063.67
| 01.7.17.06 | Круг отрезной | шт | 0.008 |  | 0.064
Объём: (8,0)*0,008
| 23.3.06.05 | Трубы стальные водогазопроводные оцинкованные и неоцинкованные | м | 0 |  | 0
Объём: (8,0)*0,0
| 23.8.03.05 | Части фасонные стальные | шт | 0 |  | 0
Объём: (8,0)*0,0
|  | ФОТ | [8 empty] | 940.07
| Пр/812-108.0-1 | НР Изготовление в построечных условиях материалов, полуфабрикатов, металлических и трубопроводных заготовок | % | 73 | 0.9 | 65.7 |  |  |  |  | 617.63
| Пр/774-108.0 | СП Изготовление в построечных условиях материалов, полуфабрикатов, металлических и трубопроводных заготовок | % | 34 | 0.85 | 28.9 |  |  |  |  | 271.68
|  | Всего по позиции | [6 empty] | 244.12 |  | 1952.98
14 | ГЭСН 16-02-001-06 | Прокладка трубопроводов отопления из стальных водогазопроводных неоцинкованных труб диаметром: 50 мм | 100 м | 0.3 |  | 0.3
| Приказ №421 Оп. п.58б | По сметным нормам, включенным в ГЭСН (ФЕР, ТЕР), аналогичным технологическим процессам в новом строительстве, в том числе по возведению новых конструктивных элементов, ЗТ: 1.15, ЗТм: 1.25, ЭМ: 1.25 | [18 empty] | По сметным нормам, включенным в ГЭСН (ФЕР, ТЕР), аналогичным технологическим процессам в новом строительстве, в том числе по возведению новых конструктивных элементов, ЗТ: 1.15, ЗТм: 1.25, ЭМ: 1.25
| 421/пр_2020_прил.10_т.3_п.1.2_гр.5 | Производство ремонтно-строительных работ осуществляется в помещениях эксплуатируемого объекта капитального строительства без остановки рабочего процесса, при этом: в зоне производства ремонтно-строительных работ имеются действующее технологическое или лабораторное оборудование, мебель и иные загромождающие помещения предметы, ЗТ: 1.15, ЗТм: 1.15, ЭМ: 1.15 | [18 empty] | Производство ремонтно-строительных работ осуществляется в помещениях эксплуатируемого объекта капитального строительства без остановки рабочего процесса, при этом: в зоне производства ремонтно-строительных работ имеются действующее технологическое или лабораторное оборудование, мебель и иные загромождающие помещения предметы, ЗТ: 1.15, ЗТм: 1.15, ЭМ: 1.15
Результирующие коэффициенты:
|  | ЗТ | 1.15*1.15=1.3225
|  | ЭМ | 1.25*1.15=1.4375
|  | ЗТм | 1.25*1.15=1.4375
| 1 | ОТ | чел.-ч |  |  | 14.7591 |  |  |  |  | 6177.42
| H46 | % выполнения работ |  | 100 | 100
| H51 | Коэффициент к времени эксплуатации машин (маш.-час) и затратам труда машинистов (чел.-час) |  | 1.25*1.15 | 1.4375
| H53 | Коэффициент к затратам труда рабочих (ЗТ) |  | 1.15*1.15 | 1.3225
| 1-100-40 | Средний разряд работы 4,0 | чел.-ч | 37.2 | 1.3225 | 14.7591 |  |  | 418.55 |  | 6177.42
Объём: (0,3)*37,2
| 2 | ЭМ | [8 empty] | 300.57
|  | ОТм(ЗТм) | чел.-ч |  |  | 0.43125 |  |  |  |  | 192.27
| 91.05.01-017 | Краны башенные, грузоподъемность 8 т | маш.-ч | 0.12 | 1.4375 | 0.05175 |  |  | 1056.12 |  | 54.65
Объём: (0,3)*0,12
| 4-100-060 | Средний разряд машиниста 6,0 | чел.-ч | 0.12 | 1.4375 | 0.05175 |  |  | 562.23 |  | 29.1
Объём: (0,036)*1
| 91.05.05-015 | Краны на автомобильном ходу, грузоподъемность 16 т | маш.-ч | 0.07 | 1.4375 | 0.030187 |  |  | 1604.51 |  | 48.44
Объём: (0,3)*0,07
| 4-100-060 | Средний разряд машиниста 6,0 | чел.-ч | 0.07 | 1.4375 | 0.030187 |  |  | 562.23 |  | 16.97
Объём: (0,021)*1
| 91.14.02-001 | Автомобили бортовые, грузоподъемность до 5 т | маш.-ч | 0.81 | 1.4375 | 0.34931 |  |  | 554.31 |  | 193.63
Объём: (0,3)*0,81
| 4-100-040 | Средний разряд машиниста 4,0 | чел.-ч | 0.81 | 1.4375 | 0.34931 |  |  | 418.55 |  | 146.2
Объём: (0,243)*1
| 91.17.04-042 | Аппараты для газовой сварки и резки | маш.-ч | 1.67 | 1.4375 | 0.72019 | 4.35 | 1.23 | 5.35 |  | 3.85
Объём: (0,3)*1,67
| 4 | М | [8 empty] | 192.99
| 01.3.02.03-0012 | Ацетилен растворенный технический, марка Б | т | 0.00053 |  | 0.000159 | 416065.6 | 1.58 | 657383.65 |  | 104.52
Объём: (0,3)*0,00053
| 01.3.02.08-0001 | Кислород газообразный технический | м3 | 0.438 |  | 0.1314 |  |  | 113.58 |  | 14.92
Объём: (0,3)*0,438
| 01.7.03.01-0001 | Вода | м3 | 2.75 |  | 0.825 | 35.71 | 1.04 | 37.14 |  | 30.64
Объём: (0,3)*2,75
| 01.7.07.29-0101 | Очес льняной | кг | 0.02 |  | 0.006 | 128.4 | 1.3 | 166.92 |  | 1
Объём: (0,3)*0,02
| 01.7.11.04-0072 | Проволока сварочная без покрытия СВ-08Г2С, диаметр 4 мм | т | 0.00026 |  | 7.8e-05 | 97282.88 | 1.14 | 110902.48 |  | 8.65
Объём: (0,3)*0,00026
| 03.1.02.03-0015 | Известь строительная негашеная хлорная, марка А | кг | 0.0099 |  | 0.00297 | 59.41 | 1.4 | 83.17 |  | 0.25
Объём: (0,3)*0,0099
| 14.4.02.04-0142 | Краска масляная МА-0115, мумия, сурик железный | кг | 0.55 |  | 0.165 | 79.88 | 1.46 | 116.62 |  | 19.24
Объём: (0,3)*0,55
| 14.5.05.01-0012 | Олифа комбинированная для разведения масляных густотертых красок и для внешних работ по деревянным поверхностям | т | 0.00062 |  | 0.000186 | 60697.21 | 1.22 | 74050.6 |  | 13.77
Объём: (0,3)*0,00062
| 18.1.09.06 | Арматура муфтовая | шт | П |  | П
| 18.5.13.01 | Трубопроводы с гильзами | м | 100 |  | 30
| 23.1.02.07 | Крепления | кг | П |  | П
|  | Итого прямые затраты | [8 empty] | 6863.25
| 18.1.09.06 | Арматура муфтовая | шт | 0 |  | 0
Объём: (0,3)*0,0
| 23.1.02.07 | Крепления | кг | 0 |  | 0
Объём: (0,3)*0,0
|  | ФОТ | [8 empty] | 6369.69
| Пр/812-016.0-1 | НР Трубопроводы внутренние | % | 121 | 0.9 | 108.9 |  |  |  |  | 6936.59
| Пр/774-016.0 | СП Трубопроводы внутренние | % | 72 | 0.85 | 61.2 |  |  |  |  | 3898.25
|  | Всего по позиции | [6 empty] | 58993.63 |  | 17698.09
15 | 23.3.06.05-0006 | Трубы стальные сварные неоцинкованные водогазопроводные с резьбой, обыкновенные, номинальный диаметр 50 мм, толщина стенки 3,5 мм | м | 30 |  | 30 | 302.42 | 0.75 | 226.82 |  | 6804.6
Объём: (0,3)*100,0
| H46 | % выполнения работ |  | 100 | 100
|  | Всего по позиции | [6 empty] | 226.82 |  | 6804.6
16 | ГЭСН 16-02-005-01 | Прокладка трубопроводов отопления и водоснабжения из стальных электросварных труб диаметром: до 40 мм | 100 м | 0.02 |  | 0.02
| Приказ №421 Оп. п.58б | По сметным нормам, включенным в ГЭСН (ФЕР, ТЕР), аналогичным технологическим процессам в новом строительстве, в том числе по возведению новых конструктивных элементов, ЗТ: 1.15, ЗТм: 1.25, ЭМ: 1.25 | [18 empty] | По сметным нормам, включенным в ГЭСН (ФЕР, ТЕР), аналогичным технологическим процессам в новом строительстве, в том числе по возведению новых конструктивных элементов, ЗТ: 1.15, ЗТм: 1.25, ЭМ: 1.25
| 421/пр_2020_прил.10_т.3_п.1.2_гр.5 | Производство ремонтно-строительных работ осуществляется в помещениях эксплуатируемого объекта капитального строительства без остановки рабочего процесса, при этом: в зоне производства ремонтно-строительных работ имеются действующее технологическое или лабораторное оборудование, мебель и иные загромождающие помещения предметы, ЗТ: 1.15, ЗТм: 1.15, ЭМ: 1.15 | [18 empty] | Производство ремонтно-строительных работ осуществляется в помещениях эксплуатируемого объекта капитального строительства без остановки рабочего процесса, при этом: в зоне производства ремонтно-строительных работ имеются действующее технологическое или лабораторное оборудование, мебель и иные загромождающие помещения предметы, ЗТ: 1.15, ЗТм: 1.15, ЭМ: 1.15
Результирующие коэффициенты:
|  | ЗТ | 1.15*1.15=1.3225
|  | ЭМ | 1.25*1.15=1.4375
|  | ЗТм | 1.25*1.15=1.4375
| 1 | ОТ | чел.-ч |  |  | 1.4627 |  |  |  |  | 621.35
| H46 | % выполнения работ |  | 100 | 100
| H51 | Коэффициент к времени эксплуатации машин (маш.-час) и затратам труда машинистов (чел.-час) |  | 1.25*1.15 | 1.4375
| H53 | Коэффициент к затратам труда рабочих (ЗТ) |  | 1.15*1.15 | 1.3225
| 1-100-41 | Средний разряд работы 4,1 | чел.-ч | 55.3 | 1.3225 | 1.4627 |  |  | 424.8 |  | 621.35
Объём: (0,02)*55,3
| 2 | ЭМ | [8 empty] | 23.57
|  | ОТм(ЗТм) | чел.-ч |  |  | 0.030475 |  |  |  |  | 13.54
| 91.05.01-017 | Краны башенные, грузоподъемность 8 т | маш.-ч | 0.12 | 1.4375 | 0.00345 |  |  | 1056.12 |  | 3.64
Объём: (0,02)*0,12
| 4-100-060 | Средний разряд машиниста 6,0 | чел.-ч | 0.12 | 1.4375 | 0.00345 |  |  | 562.23 |  | 1.94
Объём: (0,0024)*1
| 91.05.05-015 | Краны на автомобильном ходу, грузоподъемность 16 т | маш.-ч | 0.07 | 1.4375 | 0.0020125 |  |  | 1604.51 |  | 3.23
Объём: (0,02)*0,07
| 4-100-060 | Средний разряд машиниста 6,0 | чел.-ч | 0.07 | 1.4375 | 0.0020125 |  |  | 562.23 |  | 1.13
Объём: (0,0014)*1
| 91.14.02-001 | Автомобили бортовые, грузоподъемность до 5 т | маш.-ч | 0.87 | 1.4375 | 0.025013 |  |  | 554.31 |  | 13.86
Объём: (0,02)*0,87
| 4-100-040 | Средний разряд машиниста 4,0 | чел.-ч | 0.87 | 1.4375 | 0.025013 |  |  | 418.55 |  | 10.47
Объём: (0,0174)*1
| 91.17.04-042 | Аппараты для газовой сварки и резки | маш.-ч | 18.44 | 1.4375 | 0.53015 | 4.35 | 1.23 | 5.35 |  | 2.84
Объём: (0,02)*18,44
| 4 | М | [8 empty] | 6.97
| 01.3.02.03-0001 | Ацетилен газообразный технический | м3 | 0.32 |  | 0.0064 | 340.41 | 1.58 | 537.85 |  | 3.44
Объём: (0,02)*0,32
| 01.3.02.08-0001 | Кислород газообразный технический | м3 | 0.35 |  | 0.007 |  |  | 113.58 |  | 0.8
Объём: (0,02)*0,35
| 01.7.03.01-0001 | Вода | м3 | 1.76 |  | 0.0352 | 35.71 | 1.04 | 37.14 |  | 1.31
Объём: (0,02)*1,76
| 01.7.11.04-0072 | Проволока сварочная без покрытия СВ-08Г2С, диаметр 4 мм | т | 0.0002 |  | 4e-06 | 97282.88 | 1.14 | 110902.48 |  | 0.44
Объём: (0,02)*0,0002
| 03.1.02.03-0015 | Известь строительная негашеная хлорная, марка А | кг | 0.0063 |  | 0.000126 | 59.41 | 1.4 | 83.17 |  | 0.01
Объём: (0,02)*0,0063
| 04.3.01.09-0016 | Раствор готовый кладочный, цементный, М200 | м3 | 0.008 |  | 0.00016 | 4033.62 | 1.5 | 6050.43 |  | 0.97
Объём: (0,02)*0,008
| 23.1.02.07 | Крепления | кг | П |  | П
| 23.7.01.04 | Трубопроводы с гильзами | м | 100 |  | 2
|  | Итого прямые затраты | [8 empty] | 665.43
| 23.1.02.07 | Крепления | кг | 0 |  | 0
Объём: (0,02)*0,0
|  | ФОТ | [8 empty] | 634.89
| Пр/812-016.0-1 | НР Трубопроводы внутренние | % | 121 | 0.9 | 108.9 |  |  |  |  | 691.4
| Пр/774-016.0 | СП Трубопроводы внутренние | % | 72 | 0.85 | 61.2 |  |  |  |  | 388.55
|  | Всего по позиции | [6 empty] | 87269 |  | 1745.38
17 | 23.5.02.02-0027 Отвод диаметром 32мм - 0,038м; сгон 1 1/4 - 0,105м, резба 1 1/4 - 0,038м | Трубы стальные электросварные прямошовные из стали марок Ст2, 10, наружный диаметр 32 мм, толщина стенки 3 мм | м | 1.714 |  | 1.714 | 169.83 | 0.81 | 137.56 |  | 235.78
Объём: (0,02)*100,0- (0,038*1+0,105*2+0,038)
| H46 | % выполнения работ |  | 100 | 100
|  | Всего по позиции | [6 empty] | 137.56 |  | 235.78
18 | 23.8.03.06-0007 | Сгон стальной в сборе с муфтой и контргайкой, диаметр условного прохода 32 мм | шт | 2 |  | 2 | 184.68 | 1.03 | 190.22 |  | 380.44
| H46 | % выполнения работ |  | 100 | 100
|  | Всего по позиции | [6 empty] | 190.22 |  | 380.44
19 | 23.8.04.06-0310 | Отвод 90° с радиусом кривизны R=1,5 Ду на давление до 16 МПа, номинальный диаметр 30 мм, наружный диаметр 32 мм, толщина стенки 2,0 мм | шт | 1 |  | 1 | 73.41 | 1.14 | 83.69 |  | 83.69
| H46 | % выполнения работ |  | 100 | 100
|  | Всего по позиции | [6 empty] | 83.69 |  | 83.69
20 | ГЭСН 16-02-010-01 | Изготовление элементов и сборка узлов стальных трубопроводов диаметром: 50 мм | 10 м | 0.2 |  | 0.2
| Приказ №421 Оп. п.58б | По сметным нормам, включенным в ГЭСН (ФЕР, ТЕР), аналогичным технологическим процессам в новом строительстве, в том числе по возведению новых конструктивных элементов, ЗТ: 1.15, ЗТм: 1.25, ЭМ: 1.25 | [18 empty] | По сметным нормам, включенным в ГЭСН (ФЕР, ТЕР), аналогичным технологическим процессам в новом строительстве, в том числе по возведению новых конструктивных элементов, ЗТ: 1.15, ЗТм: 1.25, ЭМ: 1.25
| 421/пр_2020_прил.10_т.3_п.1.2_гр.5 | Производство ремонтно-строительных работ осуществляется в помещениях эксплуатируемого объекта капитального строительства без остановки рабочего процесса, при этом: в зоне производства ремонтно-строительных работ имеются действующее технологическое или лабораторное оборудование, мебель и иные загромождающие помещения предметы, ЗТ: 1.15, ЗТм: 1.15, ЭМ: 1.15 | [18 empty] | Производство ремонтно-строительных работ осуществляется в помещениях эксплуатируемого объекта капитального строительства без остановки рабочего процесса, при этом: в зоне производства ремонтно-строительных работ имеются действующее технологическое или лабораторное оборудование, мебель и иные загромождающие помещения предметы, ЗТ: 1.15, ЗТм: 1.15, ЭМ: 1.15
Результирующие коэффициенты:
|  | ЗТ | 1.15*1.15=1.3225
|  | ЭМ | 1.25*1.15=1.4375
|  | ЗТм | 1.25*1.15=1.4375
| 1 | ОТ | чел.-ч |  |  | 0.18251 |  |  |  |  | 78.67
| H46 | % выполнения работ |  | 100 | 100
| H51 | Коэффициент к времени эксплуатации машин (маш.-час) и затратам труда машинистов (чел.-час) |  | 1.25*1.15 | 1.4375
| H53 | Коэффициент к затратам труда рабочих (ЗТ) |  | 1.15*1.15 | 1.3225
| 1-100-42 | Средний разряд работы 4,2 | чел.-ч | 0.69 | 1.3225 | 0.18251 |  |  | 431.04 |  | 78.67
Объём: (0,2)*0,69
| 2 | ЭМ | [8 empty] | 2.39
|  | ОТм(ЗТм) | чел.-ч
| 91.17.04-042 | Аппараты для газовой сварки и резки | маш.-ч | 0.06 | 1.4375 | 0.01725 | 4.35 | 1.23 | 5.35 |  | 0.09
Объём: (0,2)*0,06
| 91.17.04-233 | Аппараты сварочные для ручной дуговой сварки, сварочный ток до 350 А | маш.-ч | 0.18 | 1.4375 | 0.05175 |  |  | 44.46 |  | 2.3
Объём: (0,2)*0,18
| 4 | М | [8 empty] | 12.07
| 01.3.02.08-0001 | Кислород газообразный технический | м3 | 0.0117 |  | 0.00234 |  |  | 113.58 |  | 0.27
Объём: (0,2)*0,0117
| 01.3.02.09-0022 | Пропан-бутан смесь техническая | кг | 0.8066 |  | 0.16132 | 41.38 | 1.51 | 62.48 |  | 10.08
Объём: (0,2)*0,8066
| 01.7.03.04-0001 | Электроэнергия | кВт-ч | 0.288 |  | 0.0576 |  |  | 9.67 |  | 0.56
Объём: (0,2)*0,288
| 01.7.11.07-0039 | Электроды сварочные для сварки низколегированных и углеродистых сталей Э50, диаметр 4 мм | кг | 0.0373 |  | 0.00746 | 187.01 | 0.83 | 155.22 |  | 1.16
Объём: (0,2)*0,0373
| 23.5.02.02 | Трубы стальные | м | П |  | П
| 23.8.03.12 | Части фасонные стальные | т | П |  | П
|  | Итого прямые затраты | [8 empty] | 93.13
| 23.5.02.02 | Трубы стальные | м | 0 |  | 0
Объём: (0,2)*0,0
| 23.8.03.12 | Части фасонные стальные | т | 0 |  | 0
Объём: (0,2)*0,0
|  | ФОТ | [8 empty] | 78.67
| Пр/812-108.0-1 | НР Изготовление в построечных условиях материалов, полуфабрикатов, металлических и трубопроводных заготовок | % | 73 | 0.9 | 65.7 |  |  |  |  | 51.69
| Пр/774-108.0 | СП Изготовление в построечных условиях материалов, полуфабрикатов, металлических и трубопроводных заготовок | % | 34 | 0.85 | 28.9 |  |  |  |  | 22.74
|  | Всего по позиции | [6 empty] | 837.8 |  | 167.56
21 | ГЭСН 16-02-010-10 | Добавлять на каждый последующий стык свыше одного, диаметр трубопровода: 50 мм | стык | 4 |  | 4
| Приказ №421 Оп. п.58б | По сметным нормам, включенным в ГЭСН (ФЕР, ТЕР), аналогичным технологическим процессам в новом строительстве, в том числе по возведению новых конструктивных элементов, ЗТ: 1.15, ЗТм: 1.25, ЭМ: 1.25 | [18 empty] | По сметным нормам, включенным в ГЭСН (ФЕР, ТЕР), аналогичным технологическим процессам в новом строительстве, в том числе по возведению новых конструктивных элементов, ЗТ: 1.15, ЗТм: 1.25, ЭМ: 1.25
| 421/пр_2020_прил.10_т.3_п.1.2_гр.5 | Производство ремонтно-строительных работ осуществляется в помещениях эксплуатируемого объекта капитального строительства без остановки рабочего процесса, при этом: в зоне производства ремонтно-строительных работ имеются действующее технологическое или лабораторное оборудование, мебель и иные загромождающие помещения предметы, ЗТ: 1.15, ЗТм: 1.15, ЭМ: 1.15 | [18 empty] | Производство ремонтно-строительных работ осуществляется в помещениях эксплуатируемого объекта капитального строительства без остановки рабочего процесса, при этом: в зоне производства ремонтно-строительных работ имеются действующее технологическое или лабораторное оборудование, мебель и иные загромождающие помещения предметы, ЗТ: 1.15, ЗТм: 1.15, ЭМ: 1.15
| 2022-17-ГЭСН-ПР-16-01-3.2-000 | При сборке: трубы с деталью (отвод, переход, тройник и т.д.), ЗТ: 0.85, ЗТм: 0.85, ЭМ: 0.85 | [18 empty] | При сборке: трубы с деталью (отвод, переход, тройник и т.д.), ЗТ: 0.85, ЗТм: 0.85, ЭМ: 0.85
Результирующие коэффициенты:
|  | ЗТ | 1.15*1.15*0.85=1.124125
|  | ЭМ | 1.25*1.15*0.85=1.221875
|  | ЗТм | 1.25*1.15*0.85=1.221875
| 1 | ОТ | чел.-ч |  |  | 2.2033 |  |  |  |  | 949.7
| H46 | % выполнения работ |  | 100 | 100
| H51 | Коэффициент к времени эксплуатации машин (маш.-час) и затратам труда машинистов (чел.-час) |  | 1.25*1.15*0.85 | 1.221875
| H53 | Коэффициент к затратам труда рабочих (ЗТ) |  | 1.15*1.15*0.85 | 1.124125
| 1-100-42 | Средний разряд работы 4,2 | чел.-ч | 0.49 | 1.1241 | 2.2033 |  |  | 431.04 |  | 949.7
Объём: (4,0)*0,49
| 2 | ЭМ | [8 empty] | 40.68
|  | ОТм(ЗТм) | чел.-ч
| 91.17.04-042 | Аппараты для газовой сварки и резки | маш.-ч | 0.06 | 1.2219 | 0.29325 | 4.35 | 1.23 | 5.35 |  | 1.57
Объём: (4,0)*0,06
| 91.17.04-233 | Аппараты сварочные для ручной дуговой сварки, сварочный ток до 350 А | маш.-ч | 0.18 | 1.2219 | 0.87975 |  |  | 44.46 |  | 39.11
Объём: (4,0)*0,18
| 4 | М | [8 empty] | 235.64
| 01.3.02.08-0001 | Кислород газообразный технический | м3 | 0.0117 |  | 0.0468 |  |  | 113.58 |  | 5.32
Объём: (4,0)*0,0117
| 01.3.02.09-0022 | Пропан-бутан смесь техническая | кг | 0.8066 |  | 3.2264 | 41.38 | 1.51 | 62.48 |  | 201.59
Объём: (4,0)*0,8066
| 01.7.03.04-0001 | Электроэнергия | кВт-ч | 0.144 |  | 0.576 |  |  | 9.67 |  | 5.57
Объём: (4,0)*0,144
| 01.7.11.07-0039 | Электроды сварочные для сварки низколегированных и углеродистых сталей Э50, диаметр 4 мм | кг | 0.0373 |  | 0.1492 | 187.01 | 0.83 | 155.22 |  | 23.16
Объём: (4,0)*0,0373
| 23.5.02.02 | Трубы стальные | м | П |  | П
| 23.8.03.12 | Части фасонные стальные | т | П |  | П
|  | Итого прямые затраты | [8 empty] | 1226.02
| 23.5.02.02 | Трубы стальные | м | 0 |  | 0
Объём: (4,0)*0,0
| 23.8.03.12 | Части фасонные стальные | т | 0 |  | 0
Объём: (4,0)*0,0
|  | ФОТ | [8 empty] | 949.7
| Пр/812-108.0-1 | НР Изготовление в построечных условиях материалов, полуфабрикатов, металлических и трубопроводных заготовок | % | 73 | 0.9 | 65.7 |  |  |  |  | 623.95
| Пр/774-108.0 | СП Изготовление в построечных условиях материалов, полуфабрикатов, металлических и трубопроводных заготовок | % | 34 | 0.85 | 28.9 |  |  |  |  | 274.46
|  | Всего по позиции | [6 empty] | 531.11 |  | 2124.43
22 | ГЭСН 16-02-005-03 | Прокладка трубопроводов отопления и водоснабжения из стальных электросварных труб диаметром: 65 мм | 100 м | 0.66 |  | 0.66
| Приказ №421 Оп. п.58б | По сметным нормам, включенным в ГЭСН (ФЕР, ТЕР), аналогичным технологическим процессам в новом строительстве, в том числе по возведению новых конструктивных элементов, ЗТ: 1.15, ЗТм: 1.25, ЭМ: 1.25 | [18 empty] | По сметным нормам, включенным в ГЭСН (ФЕР, ТЕР), аналогичным технологическим процессам в новом строительстве, в том числе по возведению новых конструктивных элементов, ЗТ: 1.15, ЗТм: 1.25, ЭМ: 1.25
| 421/пр_2020_прил.10_т.3_п.1.2_гр.5 | Производство ремонтно-строительных работ осуществляется в помещениях эксплуатируемого объекта капитального строительства без остановки рабочего процесса, при этом: в зоне производства ремонтно-строительных работ имеются действующее технологическое или лабораторное оборудование, мебель и иные загромождающие помещения предметы, ЗТ: 1.15, ЗТм: 1.15, ЭМ: 1.15 | [18 empty] | Производство ремонтно-строительных работ осуществляется в помещениях эксплуатируемого объекта капитального строительства без остановки рабочего процесса, при этом: в зоне производства ремонтно-строительных работ имеются действующее технологическое или лабораторное оборудование, мебель и иные загромождающие помещения предметы, ЗТ: 1.15, ЗТм: 1.15, ЭМ: 1.15
Результирующие коэффициенты:
|  | ЗТ | 1.15*1.15=1.3225
|  | ЭМ | 1.25*1.15=1.4375
|  | ЗТм | 1.25*1.15=1.4375
| 1 | ОТ | чел.-ч |  |  | 57.259 |  |  |  |  | 24323.61
| H46 | % выполнения работ |  | 100 | 100
| H51 | Коэффициент к времени эксплуатации машин (маш.-час) и затратам труда машинистов (чел.-час) |  | 1.25*1.15 | 1.4375
| H53 | Коэффициент к затратам труда рабочих (ЗТ) |  | 1.15*1.15 | 1.3225
| 1-100-41 | Средний разряд работы 4,1 | чел.-ч | 65.6 | 1.3225 | 57.259 |  |  | 424.8 |  | 24323.61
Объём: (0,66)*65,6
| 2 | ЭМ | [8 empty] | 929.83
|  | ОТм(ЗТм) | чел.-ч |  |  | 1.1764 |  |  |  |  | 523.75
| 91.05.01-017 | Краны башенные, грузоподъемность 8 т | маш.-ч | 0.15 | 1.4375 | 0.14231 |  |  | 1056.12 |  | 150.3
Объём: (0,66)*0,15
| 4-100-060 | Средний разряд машиниста 6,0 | чел.-ч | 0.15 | 1.4375 | 0.14231 |  |  | 562.23 |  | 80.01
Объём: (0,099)*1
| 91.05.05-015 | Краны на автомобильном ходу, грузоподъемность 16 т | маш.-ч | 0.08 | 1.4375 | 0.0759 |  |  | 1604.51 |  | 121.78
Объём: (0,66)*0,08
| 4-100-060 | Средний разряд машиниста 6,0 | чел.-ч | 0.08 | 1.4375 | 0.0759 |  |  | 562.23 |  | 42.67
Объём: (0,0528)*1
| 91.14.02-001 | Автомобили бортовые, грузоподъемность до 5 т | маш.-ч | 1.01 | 1.4375 | 0.95824 |  |  | 554.31 |  | 531.16
Объём: (0,66)*1,01
| 4-100-040 | Средний разряд машиниста 4,0 | чел.-ч | 1.01 | 1.4375 | 0.95824 |  |  | 418.55 |  | 401.07
Объём: (0,6666)*1
| 91.17.04-042 | Аппараты для газовой сварки и резки | маш.-ч | 24.94 | 1.4375 | 23.6618 | 4.35 | 1.23 | 5.35 |  | 126.59
Объём: (0,66)*24,94
| 4 | М | [8 empty] | 363.8
| 01.3.02.03-0001 | Ацетилен газообразный технический | м3 | 0.41 |  | 0.2706 | 340.41 | 1.58 | 537.85 |  | 145.54
Объём: (0,66)*0,41
| 01.3.02.08-0001 | Кислород газообразный технический | м3 | 0.45 |  | 0.297 |  |  | 113.58 |  | 33.73
Объём: (0,66)*0,45
| 01.7.03.01-0001 | Вода | м3 | 4.64 |  | 3.0624 | 35.71 | 1.04 | 37.14 |  | 113.74
Объём: (0,66)*4,64
| 01.7.11.04-0072 | Проволока сварочная без покрытия СВ-08Г2С, диаметр 4 мм | т | 0.0003 |  | 0.000198 | 97282.88 | 1.14 | 110902.48 |  | 21.96
Объём: (0,66)*0,0003
| 03.1.02.03-0015 | Известь строительная негашеная хлорная, марка А | кг | 0.0166 |  | 0.010956 | 59.41 | 1.4 | 83.17 |  | 0.91
Объём: (0,66)*0,0166
| 04.3.01.09-0016 | Раствор готовый кладочный, цементный, М200 | м3 | 0.012 |  | 0.00792 | 4033.62 | 1.5 | 6050.43 |  | 47.92
Объём: (0,66)*0,012
| 23.1.02.07 | Крепления | кг | П |  | П
| 23.7.01.04 | Трубопроводы с гильзами | м | 100 |  | 66
|  | Итого прямые затраты | [8 empty] | 26140.99
| 23.1.02.07 | Крепления | кг | 0 |  | 0
Объём: (0,66)*0,0
|  | ФОТ | [8 empty] | 24847.36
| Пр/812-016.0-1 | НР Трубопроводы внутренние | % | 121 | 0.9 | 108.9 |  |  |  |  | 27058.78
| Пр/774-016.0 | СП Трубопроводы внутренние | % | 72 | 0.85 | 61.2 |  |  |  |  | 15206.58
|  | Всего по позиции | [6 empty] | 103645.98 |  | 68406.35
23 | 23.5.02.02-0039 отвод=0,0539м | Трубы стальные электросварные прямошовные из стали марок Ст2, 10, наружный диаметр 76 мм, толщина стенки 3,5 мм | м | 65.46 |  | 65.46 | 296.89 | 0.81 | 240.48 |  | 15741.82
Объём: (0,66)*100,0-(10*0,0539)
| H46 | % выполнения работ |  | 100 | 100
|  | Всего по позиции | [6 empty] | 240.48 |  | 15741.82
24 | 23.8.04.06-0066 | Отвод 90° с радиусом кривизны R=1,5 Ду на давление до 16 МПа, номинальный диаметр 65 мм, наружный диаметр 76 мм, толщина стенки 3,5 мм | шт | 10 |  | 10 | 142.63 | 1.14 | 162.6 |  | 1626
| H46 | % выполнения работ |  | 100 | 100
|  | Всего по позиции | [6 empty] | 162.6 |  | 1626
25 | ГЭСН 16-02-010-01 | Изготовление элементов и сборка узлов стальных трубопроводов диаметром: 50 мм | 10 м | 6.6 |  | 6.6
| Приказ №421 Оп. п.58б | По сметным нормам, включенным в ГЭСН (ФЕР, ТЕР), аналогичным технологическим процессам в новом строительстве, в том числе по возведению новых конструктивных элементов, ЗТ: 1.15, ЗТм: 1.25, ЭМ: 1.25 | [18 empty] | По сметным нормам, включенным в ГЭСН (ФЕР, ТЕР), аналогичным технологическим процессам в новом строительстве, в том числе по возведению новых конструктивных элементов, ЗТ: 1.15, ЗТм: 1.25, ЭМ: 1.25
| 421/пр_2020_прил.10_т.3_п.1.2_гр.5 | Производство ремонтно-строительных работ осуществляется в помещениях эксплуатируемого объекта капитального строительства без остановки рабочего процесса, при этом: в зоне производства ремонтно-строительных работ имеются действующее технологическое или лабораторное оборудование, мебель и иные загромождающие помещения предметы, ЗТ: 1.15, ЗТм: 1.15, ЭМ: 1.15 | [18 empty] | Производство ремонтно-строительных работ осуществляется в помещениях эксплуатируемого объекта капитального строительства без остановки рабочего процесса, при этом: в зоне производства ремонтно-строительных работ имеются действующее технологическое или лабораторное оборудование, мебель и иные загромождающие помещения предметы, ЗТ: 1.15, ЗТм: 1.15, ЭМ: 1.15
Результирующие коэффициенты:
|  | ЗТ | 1.15*1.15=1.3225
|  | ЭМ | 1.25*1.15=1.4375
|  | ЗТм | 1.25*1.15=1.4375
| 1 | ОТ | чел.-ч |  |  | 6.0227 |  |  |  |  | 2596.01
| H46 | % выполнения работ |  | 100 | 100
| H51 | Коэффициент к времени эксплуатации машин (маш.-час) и затратам труда машинистов (чел.-час) |  | 1.25*1.15 | 1.4375
| H53 | Коэффициент к затратам труда рабочих (ЗТ) |  | 1.15*1.15 | 1.3225
| 1-100-42 | Средний разряд работы 4,2 | чел.-ч | 0.69 | 1.3225 | 6.0227 |  |  | 431.04 |  | 2596.01
Объём: (6,6)*0,69
| 2 | ЭМ | [8 empty] | 78.98
|  | ОТм(ЗТм) | чел.-ч
| 91.17.04-042 | Аппараты для газовой сварки и резки | маш.-ч | 0.06 | 1.4375 | 0.56925 | 4.35 | 1.23 | 5.35 |  | 3.05
Объём: (6,6)*0,06
| 91.17.04-233 | Аппараты сварочные для ручной дуговой сварки, сварочный ток до 350 А | маш.-ч | 0.18 | 1.4375 | 1.7078 |  |  | 44.46 |  | 75.93
Объём: (6,6)*0,18
| 4 | М | [8 empty] | 397.98
| 01.3.02.08-0001 | Кислород газообразный технический | м3 | 0.0117 |  | 0.07722 |  |  | 113.58 |  | 8.77
Объём: (6,6)*0,0117
| 01.3.02.09-0022 | Пропан-бутан смесь техническая | кг | 0.8066 |  | 5.3236 | 41.38 | 1.51 | 62.48 |  | 332.62
Объём: (6,6)*0,8066
| 01.7.03.04-0001 | Электроэнергия | кВт-ч | 0.288 |  | 1.9008 |  |  | 9.67 |  | 18.38
Объём: (6,6)*0,288
| 01.7.11.07-0039 | Электроды сварочные для сварки низколегированных и углеродистых сталей Э50, диаметр 4 мм | кг | 0.0373 |  | 0.24618 | 187.01 | 0.83 | 155.22 |  | 38.21
Объём: (6,6)*0,0373
| 23.5.02.02 | Трубы стальные | м | П |  | П
| 23.8.03.12 | Части фасонные стальные | т | П |  | П
|  | Итого прямые затраты | [8 empty] | 3072.97
| 23.5.02.02 | Трубы стальные | м | 0 |  | 0
Объём: (6,6)*0,0
| 23.8.03.12 | Части фасонные стальные | т | 0 |  | 0
Объём: (6,6)*0,0
|  | ФОТ | [8 empty] | 2596.01
| Пр/812-108.0-1 | НР Изготовление в построечных условиях материалов, полуфабрикатов, металлических и трубопроводных заготовок | % | 73 | 0.9 | 65.7 |  |  |  |  | 1705.58
| Пр/774-108.0 | СП Изготовление в построечных условиях материалов, полуфабрикатов, металлических и трубопроводных заготовок | % | 34 | 0.85 | 28.9 |  |  |  |  | 750.25
|  | Всего по позиции | [6 empty] | 837.7 |  | 5528.8
26 | ГЭСН 16-02-010-10 | Добавлять на каждый последующий стык свыше одного, диаметр трубопровода: 50 мм | стык | 13 |  | 13
Объём: (10*2)-66/10*1
| Приказ №421 Оп. п.58б | По сметным нормам, включенным в ГЭСН (ФЕР, ТЕР), аналогичным технологическим процессам в новом строительстве, в том числе по возведению новых конструктивных элементов, ЗТ: 1.15, ЗТм: 1.25, ЭМ: 1.25 | [18 empty] | По сметным нормам, включенным в ГЭСН (ФЕР, ТЕР), аналогичным технологическим процессам в новом строительстве, в том числе по возведению новых конструктивных элементов, ЗТ: 1.15, ЗТм: 1.25, ЭМ: 1.25
| 421/пр_2020_прил.10_т.3_п.1.2_гр.5 | Производство ремонтно-строительных работ осуществляется в помещениях эксплуатируемого объекта капитального строительства без остановки рабочего процесса, при этом: в зоне производства ремонтно-строительных работ имеются действующее технологическое или лабораторное оборудование, мебель и иные загромождающие помещения предметы, ЗТ: 1.15, ЗТм: 1.15, ЭМ: 1.15 | [18 empty] | Производство ремонтно-строительных работ осуществляется в помещениях эксплуатируемого объекта капитального строительства без остановки рабочего процесса, при этом: в зоне производства ремонтно-строительных работ имеются действующее технологическое или лабораторное оборудование, мебель и иные загромождающие помещения предметы, ЗТ: 1.15, ЗТм: 1.15, ЭМ: 1.15
| 2022-17-ГЭСН-ПР-16-01-3.2-000 | При сборке: трубы с деталью (отвод, переход, тройник и т.д.), ЗТ: 0.85, ЗТм: 0.85, ЭМ: 0.85 | [18 empty] | При сборке: трубы с деталью (отвод, переход, тройник и т.д.), ЗТ: 0.85, ЗТм: 0.85, ЭМ: 0.85
Результирующие коэффициенты:
|  | ЗТ | 1.15*1.15*0.85=1.124125
|  | ЭМ | 1.25*1.15*0.85=1.221875
|  | ЗТм | 1.25*1.15*0.85=1.221875
| 1 | ОТ | чел.-ч |  |  | 7.1607 |  |  |  |  | 3086.54
| H46 | % выполнения работ |  | 100 | 100
| H51 | Коэффициент к времени эксплуатации машин (маш.-час) и затратам труда машинистов (чел.-час) |  | 1.25*1.15*0.85 | 1.221875
| H53 | Коэффициент к затратам труда рабочих (ЗТ) |  | 1.15*1.15*0.85 | 1.124125
| 1-100-42 | Средний разряд работы 4,2 | чел.-ч | 0.49 | 1.1241 | 7.1607 |  |  | 431.04 |  | 3086.54
Объём: (13,0)*0,49
| 2 | ЭМ | [8 empty] | 132.22
|  | ОТм(ЗТм) | чел.-ч
| 91.17.04-042 | Аппараты для газовой сварки и резки | маш.-ч | 0.06 | 1.2219 | 0.95306 | 4.35 | 1.23 | 5.35 |  | 5.1
Объём: (13,0)*0,06
| 91.17.04-233 | Аппараты сварочные для ручной дуговой сварки, сварочный ток до 350 А | маш.-ч | 0.18 | 1.2219 | 2.8592 |  |  | 44.46 |  | 127.12
Объём: (13,0)*0,18
| 4 | М | [8 empty] | 765.8
| 01.3.02.08-0001 | Кислород газообразный технический | м3 | 0.0117 |  | 0.1521 |  |  | 113.58 |  | 17.28
Объём: (13,0)*0,0117
| 01.3.02.09-0022 | Пропан-бутан смесь техническая | кг | 0.8066 |  | 10.4858 | 41.38 | 1.51 | 62.48 |  | 655.15
Объём: (13,0)*0,8066
| 01.7.03.04-0001 | Электроэнергия | кВт-ч | 0.144 |  | 1.872 |  |  | 9.67 |  | 18.1
Объём: (13,0)*0,144
| 01.7.11.07-0039 | Электроды сварочные для сварки низколегированных и углеродистых сталей Э50, диаметр 4 мм | кг | 0.0373 |  | 0.4849 | 187.01 | 0.83 | 155.22 |  | 75.27
Объём: (13,0)*0,0373
| 23.5.02.02 | Трубы стальные | м | П |  | П
| 23.8.03.12 | Части фасонные стальные | т | П |  | П
|  | Итого прямые затраты | [8 empty] | 3984.56
| 23.5.02.02 | Трубы стальные | м | 0 |  | 0
Объём: (13,0)*0,0
| 23.8.03.12 | Части фасонные стальные | т | 0 |  | 0
Объём: (13,0)*0,0
|  | ФОТ | [8 empty] | 3086.54
| Пр/812-108.0-1 | НР Изготовление в построечных условиях материалов, полуфабрикатов, металлических и трубопроводных заготовок | % | 73 | 0.9 | 65.7 |  |  |  |  | 2027.86
| Пр/774-108.0 | СП Изготовление в построечных условиях материалов, полуфабрикатов, металлических и трубопроводных заготовок | % | 34 | 0.85 | 28.9 |  |  |  |  | 892.01
|  | Всего по позиции | [6 empty] | 531.11 |  | 6904.43
27 | ГЭСН 16-02-005-05 | Прокладка трубопроводов отопления и водоснабжения из стальных электросварных труб диаметром: 100 мм | 100 м | 1.2 |  | 1.2
| Приказ №421 Оп. п.58б | По сметным нормам, включенным в ГЭСН (ФЕР, ТЕР), аналогичным технологическим процессам в новом строительстве, в том числе по возведению новых конструктивных элементов, ЗТ: 1.15, ЗТм: 1.25, ЭМ: 1.25 | [18 empty] | По сметным нормам, включенным в ГЭСН (ФЕР, ТЕР), аналогичным технологическим процессам в новом строительстве, в том числе по возведению новых конструктивных элементов, ЗТ: 1.15, ЗТм: 1.25, ЭМ: 1.25
| 421/пр_2020_прил.10_т.3_п.1.2_гр.5 | Производство ремонтно-строительных работ осуществляется в помещениях эксплуатируемого объекта капитального строительства без остановки рабочего процесса, при этом: в зоне производства ремонтно-строительных работ имеются действующее технологическое или лабораторное оборудование, мебель и иные загромождающие помещения предметы, ЗТ: 1.15, ЗТм: 1.15, ЭМ: 1.15 | [18 empty] | Производство ремонтно-строительных работ осуществляется в помещениях эксплуатируемого объекта капитального строительства без остановки рабочего процесса, при этом: в зоне производства ремонтно-строительных работ имеются действующее технологическое или лабораторное оборудование, мебель и иные загромождающие помещения предметы, ЗТ: 1.15, ЗТм: 1.15, ЭМ: 1.15
Результирующие коэффициенты:
|  | ЗТ | 1.15*1.15=1.3225
|  | ЭМ | 1.25*1.15=1.4375
|  | ЗТм | 1.25*1.15=1.4375
| 1 | ОТ | чел.-ч |  |  | 115.0575 |  |  |  |  | 48876.43
| H46 | % выполнения работ |  | 100 | 100
| H51 | Коэффициент к времени эксплуатации машин (маш.-час) и затратам труда машинистов (чел.-час) |  | 1.25*1.15 | 1.4375
| H53 | Коэффициент к затратам труда рабочих (ЗТ) |  | 1.15*1.15 | 1.3225
| 1-100-41 | Средний разряд работы 4,1 | чел.-ч | 72.5 | 1.3225 | 115.0575 |  |  | 424.8 |  | 48876.43
Объём: (1,2)*72,5
| 2 | ЭМ | [8 empty] | 2429.6
|  | ОТм(ЗТм) | чел.-ч |  |  | 3.0532 |  |  |  |  | 1369.64
| 91.05.01-017 | Краны башенные, грузоподъемность 8 т | маш.-ч | 0.27 | 1.4375 | 0.46575 |  |  | 1056.12 |  | 491.89
Объём: (1,2)*0,27
| 4-100-060 | Средний разряд машиниста 6,0 | чел.-ч | 0.27 | 1.4375 | 0.46575 |  |  | 562.23 |  | 261.86
Объём: (0,324)*1
| 91.05.05-015 | Краны на автомобильном ходу, грузоподъемность 16 т | маш.-ч | 0.1 | 1.4375 | 0.1725 |  |  | 1604.51 |  | 276.78
Объём: (1,2)*0,1
| 4-100-060 | Средний разряд машиниста 6,0 | чел.-ч | 0.1 | 1.4375 | 0.1725 |  |  | 562.23 |  | 96.98
Объём: (0,12)*1
| 91.14.02-001 | Автомобили бортовые, грузоподъемность до 5 т | маш.-ч | 1.4 | 1.4375 | 2.415 |  |  | 554.31 |  | 1338.66
Объём: (1,2)*1,4
| 4-100-040 | Средний разряд машиниста 4,0 | чел.-ч | 1.4 | 1.4375 | 2.415 |  |  | 418.55 |  | 1010.8
Объём: (1,68)*1
| 91.17.04-042 | Аппараты для газовой сварки и резки | маш.-ч | 34.92 | 1.4375 | 60.237 | 4.35 | 1.23 | 5.35 |  | 322.27
Объём: (1,2)*34,92
| 4 | М | [8 empty] | 1197.76
| 01.3.02.03-0001 | Ацетилен газообразный технический | м3 | 0.61 |  | 0.732 | 340.41 | 1.58 | 537.85 |  | 393.71
Объём: (1,2)*0,61
| 01.3.02.08-0001 | Кислород газообразный технический | м3 | 0.67 |  | 0.804 |  |  | 113.58 |  | 91.32
Объём: (1,2)*0,67
| 01.7.03.01-0001 | Вода | м3 | 10.99 |  | 13.188 | 35.71 | 1.04 | 37.14 |  | 489.8
Объём: (1,2)*10,99
| 01.7.11.04-0072 | Проволока сварочная без покрытия СВ-08Г2С, диаметр 4 мм | т | 0.0005 |  | 0.0006 | 97282.88 | 1.14 | 110902.48 |  | 66.54
Объём: (1,2)*0,0005
| 03.1.02.03-0015 | Известь строительная негашеная хлорная, марка А | кг | 0.0393 |  | 0.04716 | 59.41 | 1.4 | 83.17 |  | 3.92
Объём: (1,2)*0,0393
| 04.3.01.09-0016 | Раствор готовый кладочный, цементный, М200 | м3 | 0.021 |  | 0.0252 | 4033.62 | 1.5 | 6050.43 |  | 152.47
Объём: (1,2)*0,021
| 23.1.02.07 | Крепления | кг | П |  | П
| 23.7.01.04 | Трубопроводы с гильзами | м | 100 |  | 120
|  | Итого прямые затраты | [8 empty] | 53873.43
| 23.1.02.07 | Крепления | кг | 0 |  | 0
Объём: (1,2)*0,0
|  | ФОТ | [8 empty] | 50246.07
| Пр/812-016.0-1 | НР Трубопроводы внутренние | % | 121 | 0.9 | 108.9 |  |  |  |  | 54717.97
| Пр/774-016.0 | СП Трубопроводы внутренние | % | 72 | 0.85 | 61.2 |  |  |  |  | 30750.59
|  | Всего по позиции | [6 empty] | 116118.33 |  | 139341.99
28 | 23.5.02.02-0055 отвод=0,15м | Трубы стальные электросварные прямошовные из стали марок Ст2, 10, наружный диаметр 108 мм, толщина стенки 4 мм | м | 118.5 |  | 118.5 | 517.88 | 0.81 | 419.48 |  | 49708.38
Объём: (1,2)*100,0-10*0,15
| H46 | % выполнения работ |  | 100 | 100
|  | Всего по позиции | [6 empty] | 419.48 |  | 49708.38
29 | 23.8.04.06-0072 | Отвод 90° с радиусом кривизны R=1,5 Ду на давление до 16 МПа, номинальный диаметр 100 мм, наружный диаметр 108 мм, толщина стенки 4 мм | шт | 10 |  | 10 | 437.57 | 1.14 | 498.83 |  | 4988.3
| H46 | % выполнения работ |  | 100 | 100
|  | Всего по позиции | [6 empty] | 498.83 |  | 4988.3
30 | ГЭСН 16-02-010-03 | Изготовление элементов и сборка узлов стальных трубопроводов диаметром: 100 мм | 10 м | 12 |  | 12
| Приказ №421 Оп. п.58б | По сметным нормам, включенным в ГЭСН (ФЕР, ТЕР), аналогичным технологическим процессам в новом строительстве, в том числе по возведению новых конструктивных элементов, ЗТ: 1.15, ЗТм: 1.25, ЭМ: 1.25 | [18 empty] | По сметным нормам, включенным в ГЭСН (ФЕР, ТЕР), аналогичным технологическим процессам в новом строительстве, в том числе по возведению новых конструктивных элементов, ЗТ: 1.15, ЗТм: 1.25, ЭМ: 1.25
| 421/пр_2020_прил.10_т.3_п.1.2_гр.5 | Производство ремонтно-строительных работ осуществляется в помещениях эксплуатируемого объекта капитального строительства без остановки рабочего процесса, при этом: в зоне производства ремонтно-строительных работ имеются действующее технологическое или лабораторное оборудование, мебель и иные загромождающие помещения предметы, ЗТ: 1.15, ЗТм: 1.15, ЭМ: 1.15 | [18 empty] | Производство ремонтно-строительных работ осуществляется в помещениях эксплуатируемого объекта капитального строительства без остановки рабочего процесса, при этом: в зоне производства ремонтно-строительных работ имеются действующее технологическое или лабораторное оборудование, мебель и иные загромождающие помещения предметы, ЗТ: 1.15, ЗТм: 1.15, ЭМ: 1.15
Результирующие коэффициенты:
|  | ЗТ | 1.15*1.15=1.3225
|  | ЭМ | 1.25*1.15=1.4375
|  | ЗТм | 1.25*1.15=1.4375
| 1 | ОТ | чел.-ч |  |  | 22.0593 |  |  |  |  | 9508.44
| H46 | % выполнения работ |  | 100 | 100
| H51 | Коэффициент к времени эксплуатации машин (маш.-час) и затратам труда машинистов (чел.-час) |  | 1.25*1.15 | 1.4375
| H53 | Коэффициент к затратам труда рабочих (ЗТ) |  | 1.15*1.15 | 1.3225
| 1-100-42 | Средний разряд работы 4,2 | чел.-ч | 1.39 | 1.3225 | 22.0593 |  |  | 431.04 |  | 9508.44
Объём: (12,0)*1,39
| 2 | ЭМ | [8 empty] | 536.57
|  | ОТм(ЗТм) | чел.-ч
| 91.17.04-042 | Аппараты для газовой сварки и резки | маш.-ч | 0.08 | 1.4375 | 1.38 | 4.35 | 1.23 | 5.35 |  | 7.38
Объём: (12,0)*0,08
| 91.17.04-233 | Аппараты сварочные для ручной дуговой сварки, сварочный ток до 350 А | маш.-ч | 0.69 | 1.4375 | 11.9025 |  |  | 44.46 |  | 529.19
Объём: (12,0)*0,69
| 4 | М | [8 empty] | 2550.62
| 01.3.02.08-0001 | Кислород газообразный технический | м3 | 0.0442 |  | 0.5304 |  |  | 113.58 |  | 60.24
Объём: (12,0)*0,0442
| 01.3.02.09-0022 | Пропан-бутан смесь техническая | кг | 3.0357 |  | 36.4284 | 41.38 | 1.51 | 62.48 |  | 2276.05
Объём: (12,0)*3,0357
| 01.7.03.04-0001 | Электроэнергия | кВт-ч | 0.648 |  | 7.776 |  |  | 9.67 |  | 75.19
Объём: (12,0)*0,648
| 01.7.11.07-0039 | Электроды сварочные для сварки низколегированных и углеродистых сталей Э50, диаметр 4 мм | кг | 0.0747 |  | 0.8964 | 187.01 | 0.83 | 155.22 |  | 139.14
Объём: (12,0)*0,0747
| 23.5.02.02 | Трубы стальные | м | П |  | П
| 23.8.03.12 | Части фасонные стальные | т | П |  | П
|  | Итого прямые затраты | [8 empty] | 12595.63
| 23.5.02.02 | Трубы стальные | м | 0 |  | 0
Объём: (12,0)*0,0
| 23.8.03.12 | Части фасонные стальные | т | 0 |  | 0
Объём: (12,0)*0,0
|  | ФОТ | [8 empty] | 9508.44
| Пр/812-108.0-1 | НР Изготовление в построечных условиях материалов, полуфабрикатов, металлических и трубопроводных заготовок | % | 73 | 0.9 | 65.7 |  |  |  |  | 6247.05
| Пр/774-108.0 | СП Изготовление в построечных условиях материалов, полуфабрикатов, металлических и трубопроводных заготовок | % | 34 | 0.85 | 28.9 |  |  |  |  | 2747.94
|  | Всего по позиции | [6 empty] | 1799.22 |  | 21590.62
31 | ГЭСН 16-02-010-12 | Добавлять на каждый последующий стык свыше одного, диаметр трубопровода: 100 мм | стык | 8 |  | 8
Объём: (10*2)-120/10*1
| Приказ №421 Оп. п.58б | По сметным нормам, включенным в ГЭСН (ФЕР, ТЕР), аналогичным технологическим процессам в новом строительстве, в том числе по возведению новых конструктивных элементов, ЗТ: 1.15, ЗТм: 1.25, ЭМ: 1.25 | [18 empty] | По сметным нормам, включенным в ГЭСН (ФЕР, ТЕР), аналогичным технологическим процессам в новом строительстве, в том числе по возведению новых конструктивных элементов, ЗТ: 1.15, ЗТм: 1.25, ЭМ: 1.25
| 421/пр_2020_прил.10_т.3_п.1.2_гр.5 | Производство ремонтно-строительных работ осуществляется в помещениях эксплуатируемого объекта капитального строительства без остановки рабочего процесса, при этом: в зоне производства ремонтно-строительных работ имеются действующее технологическое или лабораторное оборудование, мебель и иные загромождающие помещения предметы, ЗТ: 1.15, ЗТм: 1.15, ЭМ: 1.15 | [18 empty] | Производство ремонтно-строительных работ осуществляется в помещениях эксплуатируемого объекта капитального строительства без остановки рабочего процесса, при этом: в зоне производства ремонтно-строительных работ имеются действующее технологическое или лабораторное оборудование, мебель и иные загромождающие помещения предметы, ЗТ: 1.15, ЗТм: 1.15, ЭМ: 1.15
| 2022-17-ГЭСН-ПР-16-01-3.2-000 | При сборке: трубы с деталью (отвод, переход, тройник и т.д.), ЗТ: 0.85, ЗТм: 0.85, ЭМ: 0.85 | [18 empty] | При сборке: трубы с деталью (отвод, переход, тройник и т.д.), ЗТ: 0.85, ЗТм: 0.85, ЭМ: 0.85
Результирующие коэффициенты:
|  | ЗТ | 1.15*1.15*0.85=1.124125
|  | ЭМ | 1.25*1.15*0.85=1.221875
|  | ЗТм | 1.25*1.15*0.85=1.221875
| 1 | ОТ | чел.-ч |  |  | 9.8024 |  |  |  |  | 4225.21
| H46 | % выполнения работ |  | 100 | 100
| H51 | Коэффициент к времени эксплуатации машин (маш.-час) и затратам труда машинистов (чел.-час) |  | 1.25*1.15*0.85 | 1.221875
| H53 | Коэффициент к затратам труда рабочих (ЗТ) |  | 1.15*1.15*0.85 | 1.124125
| 1-100-42 | Средний разряд работы 4,2 | чел.-ч | 1.09 | 1.1241 | 9.8024 |  |  | 431.04 |  | 4225.21
Объём: (8,0)*1,09
| 2 | ЭМ | [8 empty] | 304.05
|  | ОТм(ЗТм) | чел.-ч
| 91.17.04-042 | Аппараты для газовой сварки и резки | маш.-ч | 0.08 | 1.2219 | 0.782 | 4.35 | 1.23 | 5.35 |  | 4.18
Объём: (8,0)*0,08
| 91.17.04-233 | Аппараты сварочные для ручной дуговой сварки, сварочный ток до 350 А | маш.-ч | 0.69 | 1.2219 | 6.7447 |  |  | 44.46 |  | 299.87
Объём: (8,0)*0,69
| 4 | М | [8 empty] | 1675.34
| 01.3.02.08-0001 | Кислород газообразный технический | м3 | 0.0442 |  | 0.3536 |  |  | 113.58 |  | 40.16
Объём: (8,0)*0,0442
| 01.3.02.09-0022 | Пропан-бутан смесь техническая | кг | 3.0357 |  | 24.2856 | 41.38 | 1.51 | 62.48 |  | 1517.36
Объём: (8,0)*3,0357
| 01.7.03.04-0001 | Электроэнергия | кВт-ч | 0.324 |  | 2.592 |  |  | 9.67 |  | 25.06
Объём: (8,0)*0,324
| 01.7.11.07-0039 | Электроды сварочные для сварки низколегированных и углеродистых сталей Э50, диаметр 4 мм | кг | 0.0747 |  | 0.5976 | 187.01 | 0.83 | 155.22 |  | 92.76
Объём: (8,0)*0,0747
| 23.5.02.02 | Трубы стальные | м | П |  | П
| 23.8.03.12 | Части фасонные стальные | т | П |  | П
|  | Итого прямые затраты | [8 empty] | 6204.6
| 23.5.02.02 | Трубы стальные | м | 0 |  | 0
Объём: (8,0)*0,0
| 23.8.03.12 | Части фасонные стальные | т | 0 |  | 0
Объём: (8,0)*0,0
|  | ФОТ | [8 empty] | 4225.21
| Пр/812-108.0-1 | НР Изготовление в построечных условиях материалов, полуфабрикатов, металлических и трубопроводных заготовок | % | 73 | 0.9 | 65.7 |  |  |  |  | 2775.96
| Пр/774-108.0 | СП Изготовление в построечных условиях материалов, полуфабрикатов, металлических и трубопроводных заготовок | % | 34 | 0.85 | 28.9 |  |  |  |  | 1221.09
|  | Всего по позиции | [6 empty] | 1275.21 |  | 10201.65
32 | ГЭСН 09-03-039-01 | Монтаж опорных конструкций для крепления трубопроводов внутри зданий и сооружений массой: до 0,1 т | т | 0.030503 |  | 0.030503
| Приказ №421 Оп. п.58б | По сметным нормам, включенным в ГЭСН (ФЕР, ТЕР), аналогичным технологическим процессам в новом строительстве, в том числе по возведению новых конструктивных элементов, ЗТ: 1.15, ЗТм: 1.25, ЭМ: 1.25 | [18 empty] | По сметным нормам, включенным в ГЭСН (ФЕР, ТЕР), аналогичным технологическим процессам в новом строительстве, в том числе по возведению новых конструктивных элементов, ЗТ: 1.15, ЗТм: 1.25, ЭМ: 1.25
| 421/пр_2020_прил.10_т.3_п.1.2_гр.5 | Производство ремонтно-строительных работ осуществляется в помещениях эксплуатируемого объекта капитального строительства без остановки рабочего процесса, при этом: в зоне производства ремонтно-строительных работ имеются действующее технологическое или лабораторное оборудование, мебель и иные загромождающие помещения предметы, ЗТ: 1.15, ЗТм: 1.15, ЭМ: 1.15 | [18 empty] | Производство ремонтно-строительных работ осуществляется в помещениях эксплуатируемого объекта капитального строительства без остановки рабочего процесса, при этом: в зоне производства ремонтно-строительных работ имеются действующее технологическое или лабораторное оборудование, мебель и иные загромождающие помещения предметы, ЗТ: 1.15, ЗТм: 1.15, ЭМ: 1.15
Результирующие коэффициенты:
|  | ЗТ | 1.15*1.15=1.3225
|  | ЭМ | 1.25*1.15=1.4375
|  | ЗТм | 1.25*1.15=1.4375
| 1 | ОТ | чел.-ч |  |  | 2.969 |  |  |  |  | 1173.11
| H46 | % выполнения работ |  | 100 | 100
| H51 | Коэффициент к времени эксплуатации машин (маш.-час) и затратам труда машинистов (чел.-час) |  | 1.25*1.15 | 1.4375
| H53 | Коэффициент к затратам труда рабочих (ЗТ) |  | 1.15*1.15 | 1.3225
| 1-100-35 | Средний разряд работы 3,5 | чел.-ч | 73.6 | 1.3225 | 2.969 |  |  | 395.12 |  | 1173.11
Объём: (0,0305026)*73,6
| 2 | ЭМ | [8 empty] | 84.3
|  | ОТм(ЗТм) | чел.-ч |  |  | 0.011839 |  |  |  |  | 5.65
| 91.05.05-015 | Краны на автомобильном ходу, грузоподъемность 16 т | маш.-ч | 0.11 | 1.4375 | 0.0048232 |  |  | 1604.51 |  | 7.74
Объём: (0,0305026)*0,11
| 4-100-060 | Средний разряд машиниста 6,0 | чел.-ч | 0.11 | 1.4375 | 0.0048232 |  |  | 562.23 |  | 2.71
Объём: (0,003355286)*1
| 91.06.03-062 | Лебедки электрические тяговым усилием до 31,39 кН (3,2 т) | маш.-ч | 3.7 | 1.4375 | 0.16224 | 13.44 | 1.53 | 20.56 |  | 3.34
Объём: (0,0305026)*3,7
| 91.14.02-001 | Автомобили бортовые, грузоподъемность до 5 т | маш.-ч | 0.16 | 1.4375 | 0.0070156 |  |  | 554.31 |  | 3.89
Объём: (0,0305026)*0,16
| 4-100-040 | Средний разряд машиниста 4,0 | чел.-ч | 0.16 | 1.4375 | 0.0070156 |  |  | 418.55 |  | 2.94
Объём: (0,004880416)*1
| 91.17.04-042 | Аппараты для газовой сварки и резки | маш.-ч | 2.32 | 1.4375 | 0.10173 | 4.35 | 1.23 | 5.35 |  | 0.54
Объём: (0,0305026)*2,32
| 91.17.04-171 | Аппараты сварочные для ручной дуговой сварки, сварочный ток до 500 А | маш.-ч | 16.3 | 1.4375 | 0.71471 |  |  | 96.25 |  | 68.79
Объём: (0,0305026)*16,3
| 4 | М | [8 empty] | 102.91
| 01.3.02.08-0001 | Кислород газообразный технический | м3 | 1.95 |  | 0.05948 |  |  | 113.58 |  | 6.76
Объём: (0,0305026)*1,95
| 01.3.02.09-0022 | Пропан-бутан смесь техническая | кг | 0.59 |  | 0.017996 | 41.38 | 1.51 | 62.48 |  | 1.12
Объём: (0,0305026)*0,59
| 01.7.03.04-0001 | Электроэнергия | кВт-ч | 10.353 |  | 0.31579 |  |  | 9.67 |  | 3.05
Объём: (0,0305026)*10,353
| 01.7.11.07-0036 | Электроды сварочные для сварки низколегированных и углеродистых сталей Э46, диаметр 4 мм | кг | 14 |  | 0.42704 | 142.68 | 0.83 | 118.42 |  | 50.57
Объём: (0,0305026)*14
| 01.7.15.03-0042 | Болты с гайками и шайбами строительные | кг | 5 |  | 0.15251 | 174.93 | 1.08 | 188.92 |  | 28.81
Объём: (0,0305026)*5
| 01.7.15.06-0111 | Гвозди строительные | т | 1e-05 |  | 3e-07 | 70296.2 | 1.32 | 92790.98 |  | 0.03
Объём: (0,0305026)*0,00001
| 01.7.20.08-0071 | Канат пеньковый тросовой свивки, пропитанный, диаметр 26 мм | т | 0.0001 |  | 3.1e-06 | 231787.35 | 1.6 | 370859.76 |  | 1.15
Объём: (0,0305026)*0,0001
| 08.2.02.11-0007 | Канат двойной свивки ТК, конструкции 6х19(1+6+12)+1 о.с., марка В, из оцинкованной по группе Ж проволоки, маркировочная группа 1570-1770 Н/мм2, диаметр 5,5 мм | 10 м | 0.0187 |  | 0.0005704 | 307.84 | 0.73 | 224.72 |  | 0.13
Объём: (0,0305026)*0,0187
| 08.3.03.06-0002 | Проволока горячекатаная в мотках, диаметр 6,3-6,5 мм | т | 3e-05 |  | 9e-07 | 60258.2 | 0.84 | 50616.89 |  | 0.05
Объём: (0,0305026)*0,00003
| 08.3.11.01-1106 | Швеллеры стальные горячекатаные, марки стали Ст3пс, Ст3сп, № 40У, № 40П | т | 0.00194 |  | 5.92e-05 | 136760 | 0.91 | 124451.6 |  | 7.37
Объём: (0,0305026)*0,00194
| 11.1.03.01-0061 | Бруски обрезные хвойных пород (ель, сосна), естественной влажности, длина 2-6,5 м, ширина 20-90 мм, толщина 20-90 мм, сорт I | м3 | 0.00103 |  | 3.14e-05 | 16496.03 | 0.84 | 13856.67 |  | 0.44
Объём: (0,0305026)*0,00103
| 14.4.01.01-0003 | Грунтовка ГФ-021 | т | 0.00031 |  | 9.5e-06 | 51280.15 | 1.57 | 80509.84 |  | 0.76
Объём: (0,0305026)*0,00031
| 14.5.09.07-0030 | Растворитель Р-4 | т | 0.0006 |  | 1.83e-05 | 98526.45 | 1.48 | 145819.15 |  | 2.67
Объём: (0,0305026)*0,0006
| 07.2.07.11 | Конструкции стальные | т | 1 |  | 0.030503
|  | Итого прямые затраты | [8 empty] | 1365.97
| 07.2.07.11 | Конструкции стальные | т | 1 |  | 0.030503
Объём: (0,0305026)*1,0
|  | ФОТ | [8 empty] | 1178.76
| Пр/812-009.0-1 | НР Строительные металлические конструкции | % | 93 | 0.9 | 83.7 |  |  |  |  | 986.62
| Пр/774-009.0 | СП Строительные металлические конструкции | % | 62 | 0.85 | 52.7 |  |  |  |  | 621.21
|  | Всего по позиции | [6 empty] | 97493.33 |  | 2973.8
33 | 08.3.08.02-0058 Уголок стальной 50*50*4 - 1м/п - 3,05кг | Уголок стальной горячекатаный равнополочный, марки стали Ст3сп, Ст3пс, ширина полок 35-56 мм, толщина полки 3-5 мм | т | 0.030503 |  | 0.030503 |  |  | 38590.45 |  | 1177.11
| H46 | % выполнения работ |  | 100 | 100
|  | Всего по позиции | [6 empty] | 38590.45 |  | 1177.11
34 | 01.7.15.02-0001 | Болты анкерные с гайкой стальные фрикционные расклинивающиеся, с наружной резьбой М3, диаметр 10 мм, длина 130 мм | 100 шт | 0.12 |  | 0.12 | 7482.28 | 1.08 | 8080.86 |  | 969.7
| H46 | % выполнения работ |  | 100 | 100
|  | Всего по позиции | [6 empty] | 8080.86 |  | 969.7
35 | ГЭСН 09-03-039-04 | Монтаж опорных конструкций: подвесок и хомутов для крепления трубопроводов внутри зданий и сооружений | т | 0.08775 |  | 0.08775
| Приказ №421 Оп. п.58б | По сметным нормам, включенным в ГЭСН (ФЕР, ТЕР), аналогичным технологическим процессам в новом строительстве, в том числе по возведению новых конструктивных элементов, ЗТ: 1.15, ЗТм: 1.25, ЭМ: 1.25 | [18 empty] | По сметным нормам, включенным в ГЭСН (ФЕР, ТЕР), аналогичным технологическим процессам в новом строительстве, в том числе по возведению новых конструктивных элементов, ЗТ: 1.15, ЗТм: 1.25, ЭМ: 1.25
| 421/пр_2020_прил.10_т.3_п.1.2_гр.5 | Производство ремонтно-строительных работ осуществляется в помещениях эксплуатируемого объекта капитального строительства без остановки рабочего процесса, при этом: в зоне производства ремонтно-строительных работ имеются действующее технологическое или лабораторное оборудование, мебель и иные загромождающие помещения предметы, ЗТ: 1.15, ЗТм: 1.15, ЭМ: 1.15 | [18 empty] | Производство ремонтно-строительных работ осуществляется в помещениях эксплуатируемого объекта капитального строительства без остановки рабочего процесса, при этом: в зоне производства ремонтно-строительных работ имеются действующее технологическое или лабораторное оборудование, мебель и иные загромождающие помещения предметы, ЗТ: 1.15, ЗТм: 1.15, ЭМ: 1.15
Результирующие коэффициенты:
|  | ЗТ | 1.15*1.15=1.3225
|  | ЭМ | 1.25*1.15=1.4375
|  | ЗТм | 1.25*1.15=1.4375
| 1 | ОТ | чел.-ч |  |  | 11.5933 |  |  |  |  | 4526.5
| H46 | % выполнения работ |  | 100 | 100
| H51 | Коэффициент к времени эксплуатации машин (маш.-час) и затратам труда машинистов (чел.-час) |  | 1.25*1.15 | 1.4375
| H53 | Коэффициент к затратам труда рабочих (ЗТ) |  | 1.15*1.15 | 1.3225
| 1-100-34 | Средний разряд работы 3,4 | чел.-ч | 99.9 | 1.3225 | 11.5933 |  |  | 390.44 |  | 4526.5
Объём: (0,08775)*99,9
| 2 | ЭМ | [8 empty] | 59.87
|  | ОТм(ЗТм) | чел.-ч |  |  | 0.039104 |  |  |  |  | 18.54
| 91.05.05-015 | Краны на автомобильном ходу, грузоподъемность 16 т | маш.-ч | 0.12 | 1.4375 | 0.015137 |  |  | 1604.51 |  | 24.29
Объём: (0,08775)*0,12
| 4-100-060 | Средний разряд машиниста 6,0 | чел.-ч | 0.12 | 1.4375 | 0.015137 |  |  | 562.23 |  | 8.51
Объём: (0,01053)*1
| 91.06.03-062 | Лебедки электрические тяговым усилием до 31,39 кН (3,2 т) | маш.-ч | 8.6 | 1.4375 | 1.0848 | 13.44 | 1.53 | 20.56 |  | 22.3
Объём: (0,08775)*8,6
| 91.14.02-001 | Автомобили бортовые, грузоподъемность до 5 т | маш.-ч | 0.19 | 1.4375 | 0.023967 |  |  | 554.31 |  | 13.28
Объём: (0,08775)*0,19
| 4-100-040 | Средний разряд машиниста 4,0 | чел.-ч | 0.19 | 1.4375 | 0.023967 |  |  | 418.55 |  | 10.03
Объём: (0,0166725)*1
| 4 | М | [8 empty] | 400.85
| 01.7.15.03-0042 | Болты с гайками и шайбами строительные | кг | 22 |  | 1.9305 | 174.93 | 1.08 | 188.92 |  | 364.71
Объём: (0,08775)*22
| 01.7.15.06-0111 | Гвозди строительные | т | 1e-05 |  | 9e-07 | 70296.2 | 1.32 | 92790.98 |  | 0.08
Объём: (0,08775)*0,00001
| 01.7.20.08-0071 | Канат пеньковый тросовой свивки, пропитанный, диаметр 26 мм | т | 0.0001 |  | 8.8e-06 | 231787.35 | 1.6 | 370859.76 |  | 3.26
Объём: (0,08775)*0,0001
| 08.2.02.11-0007 | Канат двойной свивки ТК, конструкции 6х19(1+6+12)+1 о.с., марка В, из оцинкованной по группе Ж проволоки, маркировочная группа 1570-1770 Н/мм2, диаметр 5,5 мм | 10 м | 0.0187 |  | 0.0016409 | 307.84 | 0.73 | 224.72 |  | 0.37
Объём: (0,08775)*0,0187
| 08.3.03.06-0002 | Проволока горячекатаная в мотках, диаметр 6,3-6,5 мм | т | 3e-05 |  | 2.6e-06 | 60258.2 | 0.84 | 50616.89 |  | 0.13
Объём: (0,08775)*0,00003
| 08.3.11.01-1106 | Швеллеры стальные горячекатаные, марки стали Ст3пс, Ст3сп, № 40У, № 40П | т | 0.00194 |  | 0.0001702 | 136760 | 0.91 | 124451.6 |  | 21.18
Объём: (0,08775)*0,00194
| 11.1.03.01-0061 | Бруски обрезные хвойных пород (ель, сосна), естественной влажности, длина 2-6,5 м, ширина 20-90 мм, толщина 20-90 мм, сорт I | м3 | 0.00103 |  | 9.04e-05 | 16496.03 | 0.84 | 13856.67 |  | 1.25
Объём: (0,08775)*0,00103
| 14.4.01.01-0003 | Грунтовка ГФ-021 | т | 0.00031 |  | 2.72e-05 | 51280.15 | 1.57 | 80509.84 |  | 2.19
Объём: (0,08775)*0,00031
| 14.5.09.07-0030 | Растворитель Р-4 | т | 0.0006 |  | 5.27e-05 | 98526.45 | 1.48 | 145819.15 |  | 7.68
Объём: (0,08775)*0,0006
| 07.2.07.11 | Конструкции стальные | т | 1 |  | 0.08775
|  | Итого прямые затраты | [8 empty] | 5005.76
| 07.2.07.11 | Конструкции стальные | т | 1 |  | 0.08775
Объём: (0,08775)*1,0
|  | ФОТ | [8 empty] | 4545.04
| Пр/812-009.0-1 | НР Строительные металлические конструкции | % | 93 | 0.9 | 83.7 |  |  |  |  | 3804.2
| Пр/774-009.0 | СП Строительные металлические конструкции | % | 62 | 0.85 | 52.7 |  |  |  |  | 2395.24
|  | Всего по позиции | [6 empty] | 127694.59 |  | 11205.2
36 | 08.4.01.02-0011 | Детали закладные и накладные изготовленные без применения сварки, гнутья, сверления (пробивки) отверстий, поставляемые отдельно | т | 0.08775 |  | 0.08775 | 115095.05 | 1.3 | 149623.57 |  | 13129.47
| H46 | % выполнения работ |  | 100 | 100
|  | Всего по позиции | [6 empty] | 149623.57 |  | 13129.47
37 | ГЭСН 15-04-030-04 окраска труб | Масляная окраска металлических поверхностей: решеток, переплетов, труб диаметром менее 50 мм и т.п., количество окрасок 2 | 100 м2 | 1.3658 |  | 1.3658
| Приказ №421 Оп. п.58б | По сметным нормам, включенным в ГЭСН (ФЕР, ТЕР), аналогичным технологическим процессам в новом строительстве, в том числе по возведению новых конструктивных элементов, ЗТ: 1.15, ЗТм: 1.25, ЭМ: 1.25 | [18 empty] | По сметным нормам, включенным в ГЭСН (ФЕР, ТЕР), аналогичным технологическим процессам в новом строительстве, в том числе по возведению новых конструктивных элементов, ЗТ: 1.15, ЗТм: 1.25, ЭМ: 1.25
| 421/пр_2020_прил.10_т.3_п.1.2_гр.5 | Производство ремонтно-строительных работ осуществляется в помещениях эксплуатируемого объекта капитального строительства без остановки рабочего процесса, при этом: в зоне производства ремонтно-строительных работ имеются действующее технологическое или лабораторное оборудование, мебель и иные загромождающие помещения предметы, ЗТ: 1.15, ЗТм: 1.15, ЭМ: 1.15 | [18 empty] | Производство ремонтно-строительных работ осуществляется в помещениях эксплуатируемого объекта капитального строительства без остановки рабочего процесса, при этом: в зоне производства ремонтно-строительных работ имеются действующее технологическое или лабораторное оборудование, мебель и иные загромождающие помещения предметы, ЗТ: 1.15, ЗТм: 1.15, ЭМ: 1.15
Результирующие коэффициенты:
|  | ЗТ | 1.15*1.15=1.3225
|  | ЭМ | 1.25*1.15=1.4375
|  | ЗТм | 1.25*1.15=1.4375
| 1 | ОТ | чел.-ч |  |  | 116.6851 |  |  |  |  | 45011.27
| H46 | % выполнения работ |  | 100 | 100
| H51 | Коэффициент к времени эксплуатации машин (маш.-час) и затратам труда машинистов (чел.-час) |  | 1.25*1.15 | 1.4375
| H53 | Коэффициент к затратам труда рабочих (ЗТ) |  | 1.15*1.15 | 1.3225
| 1-100-33 | Средний разряд работы 3,3 | чел.-ч | 64.6 | 1.3225 | 116.6851 |  |  | 385.75 |  | 45011.27
Объём: (1,3658)*64,6
| 2 | ЭМ | [8 empty] | 33.81
|  | ОТм(ЗТм) | чел.-ч |  |  | 0.078534 |  |  |  |  | 31.95
| 91.06.06-048 | Подъемники одномачтовые, грузоподъемность до 500 кг, высота подъема 45 м | маш.-ч | 0.01 | 1.4375 | 0.019633 | 37.32 | 1.58 | 58.97 |  | 1.16
Объём: (1,3658)*0,01
| 4-100-030 | Средний разряд машиниста 3,0 | чел.-ч | 0.01 | 1.4375 | 0.019633 |  |  | 371.7 |  | 7.3
Объём: (0,013658)*1
| 91.14.02-001 | Автомобили бортовые, грузоподъемность до 5 т | маш.-ч | 0.03 | 1.4375 | 0.0589 |  |  | 554.31 |  | 32.65
Объём: (1,3658)*0,03
| 4-100-040 | Средний разряд машиниста 4,0 | чел.-ч | 0.03 | 1.4375 | 0.0589 |  |  | 418.55 |  | 24.65
Объём: (0,040974)*1
| 4 | М | [8 empty] | 636.55
| 01.7.20.08-0051 | Ветошь хлопчатобумажная цветная | кг | 0.3 |  | 0.40974 | 56.11 | 1.6 | 89.78 |  | 36.79
Объём: (1,3658)*0,3
| 14.5.05.02-0001 | Олифа натуральная | кг | 2.7 |  | 3.6877 | 133.31 | 1.22 | 162.64 |  | 599.76
Объём: (1,3658)*2,7
| 14.4.02.04 | Краски для внутренних работ масляные готовые к применению | кг | 24.6 |  | 33.5987
|  | Итого прямые затраты | [8 empty] | 45713.58
|  | ФОТ | [8 empty] | 45043.22
| Пр/812-015.0-1 | НР Отделочные работы | % | 100 | 0.9 | 90 |  |  |  |  | 40538.9
| Пр/774-015.0 | СП Отделочные работы | % | 49 | 0.85 | 41.65 |  |  |  |  | 18760.5
|  | Всего по позиции | [6 empty] | 76887.52 |  | 105012.98
38 | 14.4.01.09-1060 | Состав (грунт-эмаль) двухкомпонентный эпоксидный с фосфатом цинка антикоррозионный для ранее окрашенных цинконасыщенными эпоксидными/цинкосиликатными красками металлических изделий и конструкций, химически и механически стойкий, сухой остаток 79 %, при температуре +20 °C плотность 1,2-1,4 г/см3 | кг | 33.599 |  | 33.599 | 418.68 | 1.4 | 586.15 |  | 19694.05
Объём: (1,3658)*24,6
| H46 | % выполнения работ |  | 100 | 100
|  | Всего по позиции | [6 empty] | 586.15 |  | 19694.05
39 | ГЭСН 13-03-002-04 | Огрунтовка металлических поверхностей за один раз: грунтовкой поливинилацетатной фосфатирующей | 100 м2 | 0.2296 |  | 0.2296
| Приказ №421 Оп. п.58б | По сметным нормам, включенным в ГЭСН (ФЕР, ТЕР), аналогичным технологическим процессам в новом строительстве, в том числе по возведению новых конструктивных элементов, ЗТ: 1.15, ЗТм: 1.25, ЭМ: 1.25 | [18 empty] | По сметным нормам, включенным в ГЭСН (ФЕР, ТЕР), аналогичным технологическим процессам в новом строительстве, в том числе по возведению новых конструктивных элементов, ЗТ: 1.15, ЗТм: 1.25, ЭМ: 1.25
| 421/пр_2020_прил.10_т.3_п.1.2_гр.5 | Производство ремонтно-строительных работ осуществляется в помещениях эксплуатируемого объекта капитального строительства без остановки рабочего процесса, при этом: в зоне производства ремонтно-строительных работ имеются действующее технологическое или лабораторное оборудование, мебель и иные загромождающие помещения предметы, ЗТ: 1.15, ЗТм: 1.15, ЭМ: 1.15 | [18 empty] | Производство ремонтно-строительных работ осуществляется в помещениях эксплуатируемого объекта капитального строительства без остановки рабочего процесса, при этом: в зоне производства ремонтно-строительных работ имеются действующее технологическое или лабораторное оборудование, мебель и иные загромождающие помещения предметы, ЗТ: 1.15, ЗТм: 1.15, ЭМ: 1.15
Результирующие коэффициенты:
|  | ЗТ | 1.15*1.15=1.3225
|  | ЭМ | 1.25*1.15=1.4375
|  | ЗТм | 1.25*1.15=1.4375
| 1 | ОТ | чел.-ч |  |  | 1.1903 |  |  |  |  | 565.12
| H46 | % выполнения работ |  | 100 | 100
| H51 | Коэффициент к времени эксплуатации машин (маш.-час) и затратам труда машинистов (чел.-час) |  | 1.25*1.15 | 1.4375
| H53 | Коэффициент к затратам труда рабочих (ЗТ) |  | 1.15*1.15 | 1.3225
| 1-100-49 | Средний разряд работы 4,9 | чел.-ч | 3.92 | 1.3225 | 1.1903 |  |  | 474.77 |  | 565.12
Объём: (0,2296)*3,92
| 2 | ЭМ | [8 empty] | 11.31
|  | ОТм(ЗТм) | чел.-ч |  |  | 0.0099015 |  |  |  |  | 4.35
| 91.06.03-060 | Лебедки электрические тяговым усилием до 5,79 кН (0,59 т) | маш.-ч | 0.01 | 1.4375 | 0.0033005 | 6.62 | 1.53 | 10.13 |  | 0.03
Объём: (0,2296)*0,01
| 91.06.05-011 | Погрузчики одноковшовые универсальные фронтальные пневмоколесные, номинальная вместимость основного ковша 2,6 м3, грузоподъемность 5 т | маш.-ч | 0.01 | 1.4375 | 0.0033005 |  |  | 1579.54 |  | 5.21
Объём: (0,2296)*0,01
| 4-100-050 | Средний разряд машиниста 5,0 | чел.-ч | 0.01 | 1.4375 | 0.0033005 |  |  | 481.02 |  | 1.59
Объём: (0,002296)*1
| 91.14.02-001 | Автомобили бортовые, грузоподъемность до 5 т | маш.-ч | 0.02 | 1.4375 | 0.006601 |  |  | 554.31 |  | 3.66
Объём: (0,2296)*0,02
| 4-100-040 | Средний разряд машиниста 4,0 | чел.-ч | 0.02 | 1.4375 | 0.006601 |  |  | 418.55 |  | 2.76
Объём: (0,004592)*1
| 91.21.01-012 | Агрегаты окрасочные высокого давления для окраски поверхностей конструкций, мощность 1 кВт | маш.-ч | 1.12 | 1.4375 | 0.36966 | 4.52 | 1.44 | 6.51 |  | 2.41
Объём: (0,2296)*1,12
| 4 | М
| 14.4.01.14 | Грунтовки поливинилацетатные фосфатирующие | т | 0.02 |  | 0.004592
| 14.5.09.07 | Растворители | т | 0.004 |  | 0.0009184
|  | Итого прямые затраты | [8 empty] | 580.78
|  | ФОТ | [8 empty] | 569.47
| Пр/812-013.0-1 | НР Защита строительных конструкций и оборудования от коррозии | % | 94 | 0.9 | 84.6 |  |  |  |  | 481.77
| Пр/774-013.0 | СП Защита строительных конструкций и оборудования от коррозии | % | 51 | 0.85 | 43.35 |  |  |  |  | 246.87
|  | Всего по позиции | [6 empty] | 5703.05 |  | 1309.42
40 | 14.4.01.14-0002 | Грунтовка фосфатирующая, марок ВЛ-02, ВЛ-023 | т | 0.004592 |  | 0.004592 | 272365.14 | 1.26 | 343180.08 |  | 1575.88
Объём: (0,2296)*0,02
| H46 | % выполнения работ |  | 100 | 100
|  | Всего по позиции | [6 empty] | 343180.08 |  | 1575.88
41 | 14.5.09.07-0022 | Растворитель № 646 | т | 0.0009184 |  | 0.0009184 | 67231.42 | 1.48 | 99502.5 |  | 91.38
Объём: (0,2296)*0,004
| H46 | % выполнения работ |  | 100 | 100
|  | Всего по позиции | [6 empty] | 99502.5 |  | 91.38
42 | ГЭСН 13-03-004-20 вручную за 2 раза | Окраска металлических огрунтованных поверхностей: эмалью пентафталевой | 100 м2 | 0.2296 |  | 0.2296
|  | ЗТ: 2, ЗТм: 2, ЭМ: 2, М: 2 | [18 empty] | ЗТ: 2, ЗТм: 2, ЭМ: 2, М: 2
| Приказ №421 Оп. п.58б | По сметным нормам, включенным в ГЭСН (ФЕР, ТЕР), аналогичным технологическим процессам в новом строительстве, в том числе по возведению новых конструктивных элементов, ЗТ: 1.15, ЗТм: 1.25, ЭМ: 1.25 | [18 empty] | По сметным нормам, включенным в ГЭСН (ФЕР, ТЕР), аналогичным технологическим процессам в новом строительстве, в том числе по возведению новых конструктивных элементов, ЗТ: 1.15, ЗТм: 1.25, ЭМ: 1.25
| 2022-18-ГЭСН-ПР-13-02-3.17-000 | Нанесении лакокрасочных материалов ручным способом, ЗТ: 1.1 | [18 empty] | Нанесении лакокрасочных материалов ручным способом, ЗТ: 1.1
| 421/пр_2020_прил.10_т.3_п.1.2_гр.5 | Производство ремонтно-строительных работ осуществляется в помещениях эксплуатируемого объекта капитального строительства без остановки рабочего процесса, при этом: в зоне производства ремонтно-строительных работ имеются действующее технологическое или лабораторное оборудование, мебель и иные загромождающие помещения предметы, ЗТ: 1.15, ЗТм: 1.15, ЭМ: 1.15 | [18 empty] | Производство ремонтно-строительных работ осуществляется в помещениях эксплуатируемого объекта капитального строительства без остановки рабочего процесса, при этом: в зоне производства ремонтно-строительных работ имеются действующее технологическое или лабораторное оборудование, мебель и иные загромождающие помещения предметы, ЗТ: 1.15, ЗТм: 1.15, ЭМ: 1.15
Результирующие коэффициенты:
|  | ЗТ | 2*1.15*1.1*1.15=2.9095
|  | ЭМ | 2*1.25*1.15=2.875
|  | М | 2
|  | ЗТм | 2*1.25*1.15=2.875
| 1 | ОТ | чел.-ч |  |  | 1.4229 |  |  |  |  | 562.21
| H46 | % выполнения работ |  | 100 | 100
| H48 | Коэффициент к расходу материалов |  | 2 | 2
| H51 | Коэффициент к времени эксплуатации машин (маш.-час) и затратам труда машинистов (чел.-час) |  | 2*1.25*1.15 | 2.875
| H53 | Коэффициент к затратам труда рабочих (ЗТ) |  | 2*1.15*1.1*1.15 | 2.9095
| 1-100-35 | Средний разряд работы 3,5 | чел.-ч | 2.13 | 2.9095 | 1.4229 |  |  | 395.12 |  | 562.21
Объём: (0,2296)*2,13
| 2 | ЭМ | [8 empty] | 16.95
|  | ОТм(ЗТм) | чел.-ч |  |  | 0.013202 |  |  |  |  | 5.94
| 91.06.03-060 | Лебедки электрические тяговым усилием до 5,79 кН (0,59 т) | маш.-ч | 0.01 | 2.875 | 0.006601 | 6.62 | 1.53 | 10.13 |  | 0.07
Объём: (0,2296)*0,01
| 91.06.05-011 | Погрузчики одноковшовые универсальные фронтальные пневмоколесные, номинальная вместимость основного ковша 2,6 м3, грузоподъемность 5 т | маш.-ч | 0.01 | 2.875 | 0.006601 |  |  | 1579.54 |  | 10.43
Объём: (0,2296)*0,01
| 4-100-050 | Средний разряд машиниста 5,0 | чел.-ч | 0.01 | 2.875 | 0.006601 |  |  | 481.02 |  | 3.18
Объём: (0,002296)*1
| 91.14.02-001 | Автомобили бортовые, грузоподъемность до 5 т | маш.-ч | 0.01 | 2.875 | 0.006601 |  |  | 554.31 |  | 3.66
Объём: (0,2296)*0,01
| 4-100-040 | Средний разряд машиниста 4,0 | чел.-ч | 0.01 | 2.875 | 0.006601 |  |  | 418.55 |  | 2.76
Объём: (0,002296)*1
| 91.21.01-012 | Агрегаты окрасочные высокого давления для окраски поверхностей конструкций, мощность 1 кВт | маш.-ч | 0.65 | 2.875 | 0.42906 | 4.52 | 1.44 | 6.51 |  | 2.79
Объём: (0,2296)*0,65
| 4 | М
| 14.4.04.08 | Эмали | т | 0.009 |  | 0.0041328
| 14.5.09.11 | Растворители | т | 0.0014 |  | 0.0006429
|  | Итого прямые затраты | [8 empty] | 585.1
|  | ФОТ | [8 empty] | 568.15
| Пр/812-013.0-1 | НР Защита строительных конструкций и оборудования от коррозии | % | 94 | 0.9 | 84.6 |  |  |  |  | 480.65
| Пр/774-013.0 | СП Защита строительных конструкций и оборудования от коррозии | % | 51 | 0.85 | 43.35 |  |  |  |  | 246.29
|  | Всего по позиции | [6 empty] | 5714.46 |  | 1312.04
43 | 14.4.04.08-0001 | Эмаль ПФ-115 | т | 0.0020664 | 2 | 0.0041328 | 80322.25 | 1.4 | 112451.15 |  | 464.74
Объём: (0,2296)*0,009
|  | ЗТ: 2, ЭМ: 2, ЗТм: 2, М: 2 | [18 empty] | ЗТ: 2, ЭМ: 2, ЗТм: 2, М: 2
| H46 | % выполнения работ |  | 100 | 100
| H48 | Коэффициент к расходу материалов |  | 2 | 2
| H51 | Коэффициент к времени эксплуатации машин (маш.-час) и затратам труда машинистов (чел.-час) |  | 2 | 2
| H53 | Коэффициент к затратам труда рабочих (ЗТ) |  | 2 | 2
|  | Всего по позиции | [6 empty] | 112451.15 |  | 464.74
44 | 14.5.09.11-0102 | Уайт-спирит | кг | 0.32144 | 2 | 0.64288 | 60.6 | 1.48 | 89.69 |  | 57.66
Объём: (0,2296)*0,0014*1000
|  | ЗТ: 2, ЭМ: 2, ЗТм: 2, М: 2 | [18 empty] | ЗТ: 2, ЭМ: 2, ЗТм: 2, М: 2
| H46 | % выполнения работ |  | 100 | 100
| H48 | Коэффициент к расходу материалов |  | 2 | 2
| H51 | Коэффициент к времени эксплуатации машин (маш.-час) и затратам труда машинистов (чел.-час) |  | 2 | 2
| H53 | Коэффициент к затратам труда рабочих (ЗТ) |  | 2 | 2
|  | Всего по позиции | [6 empty] | 89.69 |  | 57.66
45 | ГЭСН 16-07-005-01 | Гидравлическое испытание трубопроводов систем отопления, водопровода и горячего водоснабжения диаметром: до 50 мм | 100 м | 1.52 |  | 1.52
Объём: 2+150
| 421/пр_2020_прил.10_т.5_п.1.2_гр.5 | Производство ремонтно-строительных работ осуществляется в помещениях эксплуатируемого объекта капитального строительства, эксплуатация которого не прекращена, в том числе для объектов производственного и непроизводственного назначения без остановки рабочего процесса, при этом: в зоне производства ремонтно-строительных работ имеются действующее технологическое или лабораторное оборудование, мебель и иные загромождающие помещения предметы, ЗТ: 1.15, ЗТм: 1.15, ЭМ: 1.15 | [18 empty] | Производство ремонтно-строительных работ осуществляется в помещениях эксплуатируемого объекта капитального строительства, эксплуатация которого не прекращена, в том числе для объектов производственного и непроизводственного назначения без остановки рабочего процесса, при этом: в зоне производства ремонтно-строительных работ имеются действующее технологическое или лабораторное оборудование, мебель и иные загромождающие помещения предметы, ЗТ: 1.15, ЗТм: 1.15, ЭМ: 1.15
Результирующие коэффициенты:
|  | ЗТ | 1.15
|  | ЭМ | 1.15
|  | ЗТм | 1.15
| 1 | ОТ | чел.-ч |  |  | 8.7575 |  |  |  |  | 4425.86
| H46 | % выполнения работ |  | 100 | 100
| H51 | Коэффициент к времени эксплуатации машин (маш.-час) и затратам труда машинистов (чел.-час) |  | 1.15 | 1.15
| H53 | Коэффициент к затратам труда рабочих (ЗТ) |  | 1.15 | 1.15
| 1-100-53 | Средний разряд работы 5,3 | чел.-ч | 5.01 | 1.15 | 8.7575 |  |  | 505.38 |  | 4425.86
Объём: (1,52)*5,01
| 2 | ЭМ | [8 empty] | 57.05
|  | ОТм(ЗТм) | чел.-ч
| 91.10.09-011 | Установки для гидравлических испытаний трубопроводов, давление нагнетания низкое 0,1 МПа (1 кгс/см2), высокое 10 МПа (100 кгс/см2) | маш.-ч | 1.5 | 1.15 | 2.622 | 14.13 | 1.54 | 21.76 |  | 57.05
Объём: (1,52)*1,5
| 4 | М | [8 empty] | 72.63
| 01.7.03.01-0001 | Вода | м3 | 1 |  | 1.52 | 35.71 | 1.04 | 37.14 |  | 56.45
Объём: (1,52)*1
| 01.7.07.29-0101 | Очес льняной | кг | 0.02 |  | 0.0304 | 128.4 | 1.3 | 166.92 |  | 5.07
Объём: (1,52)*0,02
| 14.4.02.04-0142 | Краска масляная МА-0115, мумия, сурик железный | кг | 0.05 |  | 0.076 | 79.88 | 1.46 | 116.62 |  | 8.86
Объём: (1,52)*0,05
| 14.5.05.01-0012 | Олифа комбинированная для разведения масляных густотертых красок и для внешних работ по деревянным поверхностям | т | 2e-05 |  | 3.04e-05 | 60697.21 | 1.22 | 74050.6 |  | 2.25
Объём: (1,52)*0,00002
|  | Итого прямые затраты | [8 empty] | 4555.54
|  | ФОТ | [8 empty] | 4425.86
| Пр/812-016.0-1 | НР Трубопроводы внутренние | % | 121 |  | 121 |  |  |  |  | 5355.29
| Пр/774-016.0 | СП Трубопроводы внутренние | % | 72 |  | 72 |  |  |  |  | 3186.62
|  | Всего по позиции | [6 empty] | 8616.74 |  | 13097.45
46 | ГЭСН 16-07-005-02 | Гидравлическое испытание трубопроводов систем отопления, водопровода и горячего водоснабжения диаметром: до 100 мм | 100 м | 1.86 |  | 1.86
| 421/пр_2020_прил.10_т.3_п.1.2_гр.5 | Производство ремонтно-строительных работ осуществляется в помещениях эксплуатируемого объекта капитального строительства без остановки рабочего процесса, при этом: в зоне производства ремонтно-строительных работ имеются действующее технологическое или лабораторное оборудование, мебель и иные загромождающие помещения предметы, ЗТ: 1.15, ЗТм: 1.15, ЭМ: 1.15 | [18 empty] | Производство ремонтно-строительных работ осуществляется в помещениях эксплуатируемого объекта капитального строительства без остановки рабочего процесса, при этом: в зоне производства ремонтно-строительных работ имеются действующее технологическое или лабораторное оборудование, мебель и иные загромождающие помещения предметы, ЗТ: 1.15, ЗТм: 1.15, ЭМ: 1.15
Результирующие коэффициенты:
|  | ЗТ | 1.15
|  | ЭМ | 1.15
|  | ЗТм | 1.15
| 1 | ОТ | чел.-ч |  |  | 10.7164 |  |  |  |  | 5415.85
| H46 | % выполнения работ |  | 100 | 100
| H51 | Коэффициент к времени эксплуатации машин (маш.-час) и затратам труда машинистов (чел.-час) |  | 1.15 | 1.15
| H53 | Коэффициент к затратам труда рабочих (ЗТ) |  | 1.15 | 1.15
| 1-100-53 | Средний разряд работы 5,3 | чел.-ч | 5.01 | 1.15 | 10.7164 |  |  | 505.38 |  | 5415.85
Объём: (1,86)*5,01
| 2 | ЭМ | [8 empty] | 69.82
|  | ОТм(ЗТм) | чел.-ч
| 91.10.09-011 | Установки для гидравлических испытаний трубопроводов, давление нагнетания низкое 0,1 МПа (1 кгс/см2), высокое 10 МПа (100 кгс/см2) | маш.-ч | 1.5 | 1.15 | 3.2085 | 14.13 | 1.54 | 21.76 |  | 69.82
Объём: (1,86)*1,5
| 4 | М | [8 empty] | 282.32
| 01.7.03.01-0001 | Вода | м3 | 3.8 |  | 7.068 | 35.71 | 1.04 | 37.14 |  | 262.51
Объём: (1,86)*3,8
| 01.7.07.29-0101 | Очес льняной | кг | 0.02 |  | 0.0372 | 128.4 | 1.3 | 166.92 |  | 6.21
Объём: (1,86)*0,02
| 14.4.02.04-0142 | Краска масляная МА-0115, мумия, сурик железный | кг | 0.05 |  | 0.093 | 79.88 | 1.46 | 116.62 |  | 10.85
Объём: (1,86)*0,05
| 14.5.05.01-0012 | Олифа комбинированная для разведения масляных густотертых красок и для внешних работ по деревянным поверхностям | т | 2e-05 |  | 3.72e-05 | 60697.21 | 1.22 | 74050.6 |  | 2.75
Объём: (1,86)*0,00002
|  | Итого прямые затраты | [8 empty] | 5767.99
|  | ФОТ | [8 empty] | 5415.85
| Пр/812-016.0-1 | НР Трубопроводы внутренние | % | 121 |  | 121 |  |  |  |  | 6553.18
| Пр/774-016.0 | СП Трубопроводы внутренние | % | 72 |  | 72 |  |  |  |  | 3899.41
|  | Всего по позиции | [6 empty] | 8720.74 |  | 16220.58
47 | ГЭСН 16-07-005-03 | Гидравлическое испытание трубопроводов систем отопления, водопровода и горячего водоснабжения диаметром: до 200 мм | 100 м | 0.42 |  | 0.42
| 421/пр_2020_прил.10_т.3_п.1.2_гр.5 | Производство ремонтно-строительных работ осуществляется в помещениях эксплуатируемого объекта капитального строительства без остановки рабочего процесса, при этом: в зоне производства ремонтно-строительных работ имеются действующее технологическое или лабораторное оборудование, мебель и иные загромождающие помещения предметы, ЗТ: 1.15, ЗТм: 1.15, ЭМ: 1.15 | [18 empty] | Производство ремонтно-строительных работ осуществляется в помещениях эксплуатируемого объекта капитального строительства без остановки рабочего процесса, при этом: в зоне производства ремонтно-строительных работ имеются действующее технологическое или лабораторное оборудование, мебель и иные загромождающие помещения предметы, ЗТ: 1.15, ЗТм: 1.15, ЭМ: 1.15
Результирующие коэффициенты:
|  | ЗТ | 1.15
|  | ЭМ | 1.15
|  | ЗТм | 1.15
| 1 | ОТ | чел.-ч |  |  | 2.4198 |  |  |  |  | 1222.93
| H46 | % выполнения работ |  | 100 | 100
| H51 | Коэффициент к времени эксплуатации машин (маш.-час) и затратам труда машинистов (чел.-час) |  | 1.15 | 1.15
| H53 | Коэффициент к затратам труда рабочих (ЗТ) |  | 1.15 | 1.15
| 1-100-53 | Средний разряд работы 5,3 | чел.-ч | 5.01 | 1.15 | 2.4198 |  |  | 505.38 |  | 1222.93
Объём: (0,42)*5,01
| 2 | ЭМ | [8 empty] | 15.77
|  | ОТм(ЗТм) | чел.-ч
| 91.10.09-011 | Установки для гидравлических испытаний трубопроводов, давление нагнетания низкое 0,1 МПа (1 кгс/см2), высокое 10 МПа (100 кгс/см2) | маш.-ч | 1.5 | 1.15 | 0.7245 | 14.13 | 1.54 | 21.76 |  | 15.77
Объём: (0,42)*1,5
| 4 | М | [8 empty] | 258.73
| 01.7.03.01-0001 | Вода | м3 | 16.3 |  | 6.846 | 35.71 | 1.04 | 37.14 |  | 254.26
Объём: (0,42)*16,3
| 01.7.07.29-0101 | Очес льняной | кг | 0.02 |  | 0.0084 | 128.4 | 1.3 | 166.92 |  | 1.4
Объём: (0,42)*0,02
| 14.4.02.04-0142 | Краска масляная МА-0115, мумия, сурик железный | кг | 0.05 |  | 0.021 | 79.88 | 1.46 | 116.62 |  | 2.45
Объём: (0,42)*0,05
| 14.5.05.01-0012 | Олифа комбинированная для разведения масляных густотертых красок и для внешних работ по деревянным поверхностям | т | 2e-05 |  | 8.4e-06 | 60697.21 | 1.22 | 74050.6 |  | 0.62
Объём: (0,42)*0,00002
|  | Итого прямые затраты | [8 empty] | 1497.43
|  | ФОТ | [8 empty] | 1222.93
| Пр/812-016.0-1 | НР Трубопроводы внутренние | % | 121 |  | 121 |  |  |  |  | 1479.75
| Пр/774-016.0 | СП Трубопроводы внутренние | % | 72 |  | 72 |  |  |  |  | 880.51
|  | Всего по позиции | [6 empty] | 9184.98 |  | 3857.69
|  | Итого прямые по всем-всем позициям | [6 empty] | 385871.63 |  | 844982.14 | [10 empty] | Итого прямые по всем-всем позициям
|  | Итого прямые затраты по разделу 1. Отопление | [8 empty] | 844982.14 | [10 empty] | Итого прямые затраты по разделу 1. Отопление
|  | в том числе | [19 empty] | в том числе
|  | оплата труда (ОТ) | [8 empty] | 222884.33 | [10 empty] | оплата труда (ОТ)
|  | эксплуатация машин и механизмов | [8 empty] | 7960.4 | [10 empty] | эксплуатация машин и механизмов
|  | оплата труда машинистов (ОТм) | [8 empty] | 3862.4 | [10 empty] | оплата труда машинистов (ОТм)
|  | материальные ресурсы | [8 empty] | 610275.01 | [10 empty] | материальные ресурсы
|  | Итого ФОТ | [8 empty] | 226746.73 | [10 empty] | Итого ФОТ
|  | Итого накладные расходы | [8 empty] | 229691.5 | [10 empty] | Итого накладные расходы
|  | Итого сметная прибыль | [8 empty] | 124360.63 | [10 empty] | Итого сметная прибыль
|  | Итого по разделу 1. Отопление | [8 empty] | 1199034.27 | [10 empty] | Итого по разделу 1. Отопление
|  | Справочно | [19 empty] | Справочно
|  | затраты труда рабочих |  |  |  | 538.7477 | [15 empty] | затраты труда рабочих
|  | затраты труда машинистов |  |  |  | 8.6503 | [15 empty] | затраты труда машинистов
|  | ИТОГИ ПО РАЗДЕЛУ | [19 empty] | ИТОГИ ПО РАЗДЕЛУ
|  | ВСЕГО строительные работы | [8 empty] | 1199034.27 | [10 empty] | ВСЕГО строительные работы
|  | строительные работы без учета перевозки | [8 empty] | 1199034.27 | [10 empty] | строительные работы без учета перевозки
|  | в том числе | [19 empty] | в том числе
|  | прямые затраты | [8 empty] | 844982.14 | [10 empty] | прямые затраты
|  | в том числе | [19 empty] | в том числе
|  | оплата труда (ОТ) | [8 empty] | 222884.33 | [10 empty] | оплата труда (ОТ)
|  | эксплуатация машин и механизмов | [8 empty] | 7960.4 | [10 empty] | эксплуатация машин и механизмов
|  | оплата труда машинистов (ОТм) | [8 empty] | 3862.4 | [10 empty] | оплата труда машинистов (ОТм)
|  | материальные ресурсы | [8 empty] | 610275.01 | [10 empty] | материальные ресурсы
|  | перевозка | [19 empty] | перевозка
|  | ФОТ | [8 empty] | 226746.73 | [10 empty] | ФОТ
|  | накладные расходы | [8 empty] | 229691.5 | [10 empty] | накладные расходы
|  | сметная прибыль | [8 empty] | 124360.63 | [10 empty] | сметная прибыль
|  | ВСЕГО монтажные работы | [19 empty] | ВСЕГО монтажные работы
|  | монтажные работы без учета перевозки | [19 empty] | монтажные работы без учета перевозки
|  | прямые затраты | [19 empty] | прямые затраты
|  | оплата труда (ОТ) | [19 empty] | оплата труда (ОТ)
|  | эксплуатация машин и механизмов | [19 empty] | эксплуатация машин и механизмов
|  | оплата труда машинистов (ОТм) | [19 empty] | оплата труда машинистов (ОТм)
|  | материальные ресурсы | [19 empty] | материальные ресурсы
|  | перевозка | [19 empty] | перевозка
|  | ФОТ | [19 empty] | ФОТ
|  | накладные расходы | [19 empty] | накладные расходы
|  | сметная прибыль | [19 empty] | сметная прибыль
|  | ВСЕГО оборудование | [19 empty] | ВСЕГО оборудование
|  | оборудование без учета дополнительной перевозки | [19 empty] | оборудование без учета дополнительной перевозки
|  | дополнительная перевозка оборудования | [19 empty] | дополнительная перевозка оборудования
|  | ВСЕГО прочие затраты | [19 empty] | ВСЕГО прочие затраты
|  | прочие затраты | [19 empty] | прочие затраты
|  | прочие работы | [19 empty] | прочие работы
|  | пусконаладочные работы без учета перевозки | [19 empty] | пусконаладочные работы без учета перевозки
|  | прямые затраты | [19 empty] | прямые затраты
|  | оплата труда (ОТ) | [19 empty] | оплата труда (ОТ)
|  | эксплуатация машин и механизмов | [19 empty] | эксплуатация машин и механизмов
|  | оплата труда машинистов (ОТм) | [19 empty] | оплата труда машинистов (ОТм)
|  | материальные ресурсы | [19 empty] | материальные ресурсы
|  | перевозка | [19 empty] | перевозка
|  | ФОТ | [19 empty] | ФОТ
|  | накладные расходы | [19 empty] | накладные расходы
|  | сметная прибыль | [19 empty] | сметная прибыль
|  | ВСЕГО по РАЗДЕЛУ | [8 empty] | 1199034.27 | [10 empty] | ВСЕГО по РАЗДЕЛУ
|  | Всего по РАЗДЕЛУ СМР+ПНР+перевозка | [8 empty] | 1199034.27 | [10 empty] | Всего по РАЗДЕЛУ СМР+ПНР+перевозка
|  | в том числе | [19 empty] | в том числе
|  | Всего прямые затраты | [8 empty] | 844982.14 | [10 empty] | Всего прямые затраты
|  | в том числе | [19 empty] | в том числе
|  | оплата труда (ОТ) | [8 empty] | 222884.33 | [10 empty] | оплата труда (ОТ)
|  | эксплуатация машин и механизмов | [8 empty] | 7960.4 | [10 empty] | эксплуатация машин и механизмов
|  | оплата труда машинистов (ОТм) | [8 empty] | 3862.4 | [10 empty] | оплата труда машинистов (ОТм)
|  | материальные ресурсы | [8 empty] | 610275.01 | [10 empty] | материальные ресурсы
|  | перевозка | [19 empty] | перевозка
|  | Всего ФОТ | [8 empty] | 226746.73 | [10 empty] | Всего ФОТ
|  | Всего накладные расходы | [8 empty] | 229691.5 | [10 empty] | Всего накладные расходы
|  | Всего сметная прибыль | [8 empty] | 124360.63 | [10 empty] | Всего сметная прибыль
|  | Всего оборудование | [19 empty] | Всего оборудование
|  | Всего прочие затраты | [19 empty] | Всего прочие затраты
|  | Справочно | [19 empty] | Справочно
|  | материальные ресурсы из текущей СНБ (проверка) | [8 empty] | 610275.01 | [10 empty] | материальные ресурсы из текущей СНБ (проверка)
|  | материальные ресурсы, отсутствующие в ФРСН | [19 empty] | материальные ресурсы, отсутствующие в ФРСН
|  | оборудование из текущей СНБ (проверка) | [19 empty] | оборудование из текущей СНБ (проверка)
|  | оборудование, отсутствующее в ФРСН | [19 empty] | оборудование, отсутствующее в ФРСН
|  | затраты труда рабочих |  |  |  | 538.7477 | [15 empty] | затраты труда рабочих
|  | затраты труда машинистов |  |  |  | 8.6503 | [15 empty] | затраты труда машинистов
|  | Нормативные затраты труда | [8 empty] | 547.398 | [10 empty] | Нормативные затраты труда
|  | стоимость пусконаладочных работ "вхолостую" | [19 empty] | стоимость пусконаладочных работ "вхолостую"
|  | стоимость пусконаладочных работ "под нагрузкой" | [19 empty] | стоимость пусконаладочных работ "под нагрузкой"
|  | Строительные работы - ОТ | [8 empty] | 222884.33 | [10 empty] | Строительные работы - ОТ
|  | Строительные работы - ЭМ | [8 empty] | 7960.4 | [10 empty] | Строительные работы - ЭМ
|  | Строительные работы - ОТм | [8 empty] | 3862.4 | [10 empty] | Строительные работы - ОТм
|  | Строительные работы - МР | [8 empty] | 610275.01 | [10 empty] | Строительные работы - МР
|  | Строительные работы - ФОТ | [8 empty] | 226746.73 | [10 empty] | Строительные работы - ФОТ
|  | Строительные работы - НР | [8 empty] | 229691.5 | [10 empty] | Строительные работы - НР
|  | Строительные работы - СП | [8 empty] | 124360.63 | [10 empty] | Строительные работы - СП
|  | Строительные работы - Материальные ресурсы, отсутствующие в ФРСН (прайсовые) | [19 empty] | Строительные работы - Материальные ресурсы, отсутствующие в ФРСН (прайсовые)
|  | Строительные работы - Независимая перевозка | [19 empty] | Строительные работы - Независимая перевозка
|  | Строительные работы - Прямые затраты | [8 empty] | 844982.14 | [10 empty] | Строительные работы - Прямые затраты
|  | Строительные работы - Затраты труда рабочих | [8 empty] | 538.7477 | [10 empty] | Строительные работы - Затраты труда рабочих
|  | Строительные работы - Затраты труда машинистов | [8 empty] | 8.6503 | [10 empty] | Строительные работы - Затраты труда машинистов
|  | Строительные работы - Затраты труда всего (рабочих и машинистов) | [8 empty] | 547.398 | [10 empty] | Строительные работы - Затраты труда всего (рабочих и машинистов)
|  | Монтажные работы - ОТ | [19 empty] | Монтажные работы - ОТ
|  | Монтажные работы - ЭМ | [19 empty] | Монтажные работы - ЭМ
|  | Монтажные работы - ОТм | [19 empty] | Монтажные работы - ОТм
|  | Монтажные работы - МР | [19 empty] | Монтажные работы - МР
|  | Монтажные работы - ФОТ | [19 empty] | Монтажные работы - ФОТ
|  | Монтажные работы - НР | [19 empty] | Монтажные работы - НР
|  | Монтажные работы - СП | [19 empty] | Монтажные работы - СП
|  | Монтажные работы - Материальные ресурсы, отсутствующие в ФРСН (прайсовые) | [19 empty] | Монтажные работы - Материальные ресурсы, отсутствующие в ФРСН (прайсовые)
|  | Монтажные работы - Независимая перевозка | [19 empty] | Монтажные работы - Независимая перевозка
|  | Монтажные работы - Прямые затраты | [19 empty] | Монтажные работы - Прямые затраты
|  | Монтажные работы - Затраты труда рабочих | [19 empty] | Монтажные работы - Затраты труда рабочих
|  | Монтажные работы - Затраты труда машинистов | [19 empty] | Монтажные работы - Затраты труда машинистов
|  | Монтажные работы - Затраты труда всего (рабочих и машинистов) | [19 empty] | Монтажные работы - Затраты труда всего (рабочих и машинистов)
|  | Пусконаладочные работы - ОТ | [19 empty] | Пусконаладочные работы - ОТ
|  | Пусконаладочные работы - ЭМ | [19 empty] | Пусконаладочные работы - ЭМ
|  | Пусконаладочные работы - ОТм | [19 empty] | Пусконаладочные работы - ОТм
|  | Пусконаладочные работы - МР | [19 empty] | Пусконаладочные работы - МР
|  | Пусконаладочные работы - ФОТ | [19 empty] | Пусконаладочные работы - ФОТ
|  | Пусконаладочные работы - НР | [19 empty] | Пусконаладочные работы - НР
|  | Пусконаладочные работы - СП | [19 empty] | Пусконаладочные работы - СП
|  | Пусконаладочные работы - Материальные ресурсы, отсутствующие в ФРСН (прайсовые) | [19 empty] | Пусконаладочные работы - Материальные ресурсы, отсутствующие в ФРСН (прайсовые)
|  | Пусконаладочные работы - Независимая перевозка | [19 empty] | Пусконаладочные работы - Независимая перевозка
|  | Пусконаладочные работы - Прямые затраты | [19 empty] | Пусконаладочные работы - Прямые затраты
|  | Пусконаладочные работы - Затраты труда рабочих | [19 empty] | Пусконаладочные работы - Затраты труда рабочих
|  | Пусконаладочные работы - Затраты труда машинистов | [19 empty] | Пусконаладочные работы - Затраты труда машинистов
|  | Пусконаладочные работы - Затраты труда всего (рабочих и машинистов) | [19 empty] | Пусконаладочные работы - Затраты труда всего (рабочих и машинистов)
|  | Всего - ОТ | [8 empty] | 222884.33 | [10 empty] | Всего - ОТ
|  | Всего - ЭМ | [8 empty] | 7960.4 | [10 empty] | Всего - ЭМ
|  | Всего - ОТм | [8 empty] | 3862.4 | [10 empty] | Всего - ОТм
|  | Всего - МР | [8 empty] | 610275.01 | [10 empty] | Всего - МР
|  | Всего - Независимая перевозка | [19 empty] | Всего - Независимая перевозка
|  | Всего - НР | [8 empty] | 229691.5 | [10 empty] | Всего - НР
|  | Всего - СП | [8 empty] | 124360.63 | [10 empty] | Всего - СП
|  | Всего - ФОТ | [8 empty] | 226746.73 | [10 empty] | Всего - ФОТ
|  | Всего - Прямые затраты | [8 empty] | 844982.14 | [10 empty] | Всего - Прямые затраты
|  | Всего - Итоговая сметная стоимость (без учета перевозки) | [8 empty] | 1199034.27 | [10 empty] | Всего - Итоговая сметная стоимость (без учета перевозки)
|  | 3 | [19 empty] | 3
|  | Материалы заказчика из текущей СНБ | [19 empty] | Материалы заказчика из текущей СНБ
|  | материалы заказчика из текущей СНБ без учета дополнительной перевозки | [19 empty] | материалы заказчика из текущей СНБ без учета дополнительной перевозки
|  | дополнительная перевозка материалов заказчика из текущей СНБ | [19 empty] | дополнительная перевозка материалов заказчика из текущей СНБ
|  | Материалы заказчика, отсутствующие в СНБ | [19 empty] | Материалы заказчика, отсутствующие в СНБ
|  | материалы заказчика, отсутствующие в СНБ без учета дополнительной перевозки | [19 empty] | материалы заказчика, отсутствующие в СНБ без учета дополнительной перевозки
|  | дополнительная перевозка материалов заказчика, отсутствующих в СНБ | [19 empty] | дополнительная перевозка материалов заказчика, отсутствующих в СНБ
|  | Материалы подрядчика из текущей СНБ | [19 empty] | Материалы подрядчика из текущей СНБ
|  | материалы подрядчика из текущей СНБ без учета дополнительной перевозки | [19 empty] | материалы подрядчика из текущей СНБ без учета дополнительной перевозки
|  | дополнительная перевозка материалов подрядчика из текущей СНБ | [19 empty] | дополнительная перевозка материалов подрядчика из текущей СНБ
|  | Материалы подрядчика, отсутствующие в СНБ | [19 empty] | Материалы подрядчика, отсутствующие в СНБ
|  | материалы подрядчика, отсутствующие в СНБ без учета дополнительной перевозки | [19 empty] | материалы подрядчика, отсутствующие в СНБ без учета дополнительной перевозки
|  | дополнительная перевозка материалов подрядчика, отсутствующих в СНБ | [19 empty] | дополнительная перевозка материалов подрядчика, отсутствующих в СНБ
|  | Оборудование заказчика из текущей СНБ | [19 empty] | Оборудование заказчика из текущей СНБ
|  | оборудование заказчика из текущей СНБ без учета дополнительной перевозки | [19 empty] | оборудование заказчика из текущей СНБ без учета дополнительной перевозки
|  | дополнительная перевозка оборудования заказчика из текущей СНБ | [19 empty] | дополнительная перевозка оборудования заказчика из текущей СНБ
|  | Оборудование заказчика, отсутствующее в СНБ | [19 empty] | Оборудование заказчика, отсутствующее в СНБ
|  | оборудование заказчика, отсутствующее в СНБ без учета дополнительной перевозки | [19 empty] | оборудование заказчика, отсутствующее в СНБ без учета дополнительной перевозки
|  | дополнительная перевозка оборудования заказчика, отсутствующего в СНБ | [19 empty] | дополнительная перевозка оборудования заказчика, отсутствующего в СНБ
|  | Оборудование подрядчика из текущей СНБ | [19 empty] | Оборудование подрядчика из текущей СНБ
|  | оборудование подрядчика из текущей СНБ без учета дополнительной перевозки | [19 empty] | оборудование подрядчика из текущей СНБ без учета дополнительной перевозки
|  | дополнительная перевозка оборудования подрядчика из текущей СНБ | [19 empty] | дополнительная перевозка оборудования подрядчика из текущей СНБ
|  | Оборудование подрядчика, отсутствующее в СНБ | [19 empty] | Оборудование подрядчика, отсутствующее в СНБ
|  | оборудование подрядчика, отсутствующее в СНБ без учета дополнительной перевозки | [19 empty] | оборудование подрядчика, отсутствующее в СНБ без учета дополнительной перевозки
|  | дополнительная перевозка оборудования подрядчика, отсутствующего в СНБ | [19 empty] | дополнительная перевозка оборудования подрядчика, отсутствующего в СНБ
|  | Возврат материалов из текущей СНБ | [19 empty] | Возврат материалов из текущей СНБ
|  | возврат материалов из текущей СНБ без учета дополнительной перевозки | [19 empty] | возврат материалов из текущей СНБ без учета дополнительной перевозки
|  | возврат дополнительной перевозки материалов из текущей СНБ | [19 empty] | возврат дополнительной перевозки материалов из текущей СНБ
|  | Возврат материалов, отсутствующих в СНБ | [19 empty] | Возврат материалов, отсутствующих в СНБ
|  | возврат материалов, отсутствующих в СНБ без учета дополнительной перевозки | [19 empty] | возврат материалов, отсутствующих в СНБ без учета дополнительной перевозки
|  | возврат дополнительной перевозки материалов, отсутствующих в СНБ | [19 empty] | возврат дополнительной перевозки материалов, отсутствующих в СНБ
|  | Всего возврат материалов | [19 empty] | Всего возврат материалов
|  | Возврат оборудования из текущей СНБ | [19 empty] | Возврат оборудования из текущей СНБ
|  | возврат оборудования из текущей СНБ без учета дополнительной перевозки | [19 empty] | возврат оборудования из текущей СНБ без учета дополнительной перевозки
|  | возврат дополнительной перевозки оборудования из текущей СНБ | [19 empty] | возврат дополнительной перевозки оборудования из текущей СНБ
|  | Возврат оборудования, отсутствующего в СНБ | [19 empty] | Возврат оборудования, отсутствующего в СНБ
|  | возврат оборудования, отсутствующего в СНБ без учета дополнительной перевозки | [19 empty] | возврат оборудования, отсутствующего в СНБ без учета дополнительной перевозки
|  | возврат дополнительной перевозки оборудования, отсутствующего в СНБ | [19 empty] | возврат дополнительной перевозки оборудования, отсутствующего в СНБ
|  | Всего возврат оборудования | [19 empty] | Всего возврат оборудования
|  | НДС | [8 empty] | 263787.54 | [10 empty] | НДС
|  | ВСЕГО по РАЗДЕЛУ с НДС | [8 empty] | 1462821.81 | [10 empty] | ВСЕГО по РАЗДЕЛУ с НДС
Раздел 2. Пожарный водопровод | [13 empty] | Раздел 2. Пожарный водопровод
48 | ГЭСНр 65-01-001-05 | Разборка трубопроводов из водогазопроводных труб диаметром: свыше 50 до 63 мм | 100 м | 0.48 |  | 0.48
| 2022-13-ГЭСНр-ПР-65-01-1.1-000 | При выполнении работ с передвижных подмостей и лестниц на высоте от пола, м: св. 3 до 5, ЗТ: 1.1 | [18 empty] | При выполнении работ с передвижных подмостей и лестниц на высоте от пола, м: св. 3 до 5, ЗТ: 1.1
| 421/пр_2020_прил.10_т.3_п.1.2_гр.5 | Производство ремонтно-строительных работ осуществляется в помещениях эксплуатируемого объекта капитального строительства без остановки рабочего процесса, при этом: в зоне производства ремонтно-строительных работ имеются действующее технологическое или лабораторное оборудование, мебель и иные загромождающие помещения предметы, ЗТ: 1.15, ЗТм: 1.15, ЭМ: 1.15 | [18 empty] | Производство ремонтно-строительных работ осуществляется в помещениях эксплуатируемого объекта капитального строительства без остановки рабочего процесса, при этом: в зоне производства ремонтно-строительных работ имеются действующее технологическое или лабораторное оборудование, мебель и иные загромождающие помещения предметы, ЗТ: 1.15, ЗТм: 1.15, ЭМ: 1.15
Результирующие коэффициенты:
|  | ЗТ | 1.1*1.15=1.265
|  | ЭМ | 1.15
|  | ЗТм | 1.15
| 1 | ОТ | чел.-ч |  |  | 36.2013 |  |  |  |  | 13116.8
| H46 | % выполнения работ |  | 100 | 100
| H51 | Коэффициент к времени эксплуатации машин (маш.-час) и затратам труда машинистов (чел.-час) |  | 1.15 | 1.15
| H53 | Коэффициент к затратам труда рабочих (ЗТ) |  | 1.1*1.15 | 1.265
| 1-100-27 | Средний разряд работы 2,7 | чел.-ч | 59.62 | 1.265 | 36.2013 |  |  | 362.33 |  | 13116.8
Объём: (0,48)*59,62
| 2 | ЭМ | [8 empty] | 22.36
|  | ОТм(ЗТм) | чел.-ч |  |  | 0.09384 |  |  |  |  | 34.88
| 91.06.06-048 | Подъемники одномачтовые, грузоподъемность до 500 кг, высота подъема 45 м | маш.-ч | 0.17 | 1.15 | 0.09384 | 37.32 | 1.58 | 58.97 |  | 5.53
Объём: (0,48)*0,17
| 4-100-030 | Средний разряд машиниста 3,0 | чел.-ч | 0.17 | 1.15 | 0.09384 |  |  | 371.7 |  | 34.88
Объём: (0,0816)*1
| 91.17.04-042 | Аппараты для газовой сварки и резки | маш.-ч | 5.7 | 1.15 | 3.1464 | 4.35 | 1.23 | 5.35 |  | 16.83
Объём: (0,48)*5,7
| 4 | М | [8 empty] | 448.91
| 01.3.02.03-0001 | Ацетилен газообразный технический | м3 | 0.74 |  | 0.3552 | 340.41 | 1.58 | 537.85 |  | 191.04
Объём: (0,48)*0,74
| 01.3.02.08-0001 | Кислород газообразный технический | м3 | 4.73 |  | 2.2704 |  |  | 113.58 |  | 257.87
Объём: (0,48)*4,73
| 999-9899 | Строительный мусор и масса возвратных материалов | т | 0.34 |  | 0.1632
Объём: (0,48)*0,34
|  | Итого прямые затраты | [8 empty] | 13622.95
|  | ФОТ | [8 empty] | 13151.68
| Пр/812-099.1-1 | НР Внутренние санитарно-технические работы: демонтаж и разборка | % | 87 |  | 87 |  |  |  |  | 11441.96
| Пр/774-099.1 | СП Внутренние санитарно-технические работы: демонтаж и разборка | % | 44 |  | 44 |  |  |  |  | 5786.74
|  | Всего по позиции | [6 empty] | 64274.27 |  | 30851.65
49 | ГЭСН 16-02-011-05 | Прокладка трубопроводов противопожарного водоснабжения из стальных труб диаметром: 100 мм | 100 м | 0.48 |  | 0.48
| 421/пр_2020_прил.10_т.3_п.1.2_гр.5 | Производство ремонтно-строительных работ осуществляется в помещениях эксплуатируемого объекта капитального строительства без остановки рабочего процесса, при этом: в зоне производства ремонтно-строительных работ имеются действующее технологическое или лабораторное оборудование, мебель и иные загромождающие помещения предметы, ЗТ: 1.15, ЗТм: 1.15, ЭМ: 1.15 | [18 empty] | Производство ремонтно-строительных работ осуществляется в помещениях эксплуатируемого объекта капитального строительства без остановки рабочего процесса, при этом: в зоне производства ремонтно-строительных работ имеются действующее технологическое или лабораторное оборудование, мебель и иные загромождающие помещения предметы, ЗТ: 1.15, ЗТм: 1.15, ЭМ: 1.15
| 2022-13-ГЭСНр-ПР-65-01-1.1-000 | При выполнении работ с передвижных подмостей и лестниц на высоте от пола, м: св. 3 до 5, ЗТ: 1.1 | [18 empty] | При выполнении работ с передвижных подмостей и лестниц на высоте от пола, м: св. 3 до 5, ЗТ: 1.1
Результирующие коэффициенты:
|  | ЗТ | 1.15*1.1=1.265
|  | ЭМ | 1.15
|  | ЗТм | 1.15
| 1 | ОТ | чел.-ч |  |  | 28.0101 |  |  |  |  | 11329.82
| H46 | % выполнения работ |  | 100 | 100
| H51 | Коэффициент к времени эксплуатации машин (маш.-час) и затратам труда машинистов (чел.-час) |  | 1.15 | 1.15
| H53 | Коэффициент к затратам труда рабочих (ЗТ) |  | 1.15*1.1 | 1.265
| 1-100-37 | Средний разряд работы 3,7 | чел.-ч | 46.13 | 1.265 | 28.0101 |  |  | 404.49 |  | 11329.82
Объём: (0,48)*46,13
| 2 | ЭМ | [8 empty] | 437.73
|  | ОТм(ЗТм) | чел.-ч |  |  | 0.25944 |  |  |  |  | 136.35
| 91.05.01-018 | Краны башенные, грузоподъемность 10 т | маш.-ч | 0.3 | 1.15 | 0.1656 | 663.51 | 1.5 | 995.27 |  | 164.82
Объём: (0,48)*0,3
| 4-100-060 | Средний разряд машиниста 6,0 | чел.-ч | 0.3 | 1.15 | 0.1656 |  |  | 562.23 |  | 93.11
Объём: (0,144)*1
| 91.05.05-015 | Краны на автомобильном ходу, грузоподъемность 16 т | маш.-ч | 0.05 | 1.15 | 0.0276 |  |  | 1604.51 |  | 44.28
Объём: (0,48)*0,05
| 4-100-060 | Средний разряд машиниста 6,0 | чел.-ч | 0.05 | 1.15 | 0.0276 |  |  | 562.23 |  | 15.52
Объём: (0,024)*1
| 91.14.02-001 | Автомобили бортовые, грузоподъемность до 5 т | маш.-ч | 0.12 | 1.15 | 0.06624 |  |  | 554.31 |  | 36.72
Объём: (0,48)*0,12
| 4-100-040 | Средний разряд машиниста 4,0 | чел.-ч | 0.12 | 1.15 | 0.06624 |  |  | 418.55 |  | 27.72
Объём: (0,0576)*1
| 91.17.04-232 | Инверторы сварочные для аргонодуговой сварки трехфазные, максимальный сварочный ток 500 А | маш.-ч | 4.3 | 1.15 | 2.3736 |  |  | 80.85 |  | 191.91
Объём: (0,48)*4,3
| 4 | М | [8 empty] | 574.73
| 01.3.02.02-0001 | Аргон газообразный, сорт I | м3 | 2.21 |  | 1.0608 | 253.96 | 1.59 | 403.8 |  | 428.35
Объём: (0,48)*2,21
| 01.7.03.01-0002 | Вода водопроводная | м3 | 2.82 |  | 1.3536 |  |  | 37.09 |  | 50.21
Объём: (0,48)*2,82
| 01.7.11.04-0052 | Проволока сварочная без покрытия СВ-08Г2С, диаметр 2 мм | кг | 1.05 |  | 0.504 | 98.31 | 1.14 | 112.07 |  | 56.48
Объём: (0,48)*1,05
| 01.7.11.07-0313 | Электроды вольфрамовые сварочные для сварки высоколегированных и тугоплавких сталей | кг | 0.02 |  | 0.0096 | 4981.45 | 0.83 | 4134.6 |  | 39.69
Объём: (0,48)*0,02
| 01.7.15.07 | Дюбель-гвозди | кг | 0.7 |  | 0.336
| 23.7.02.02 | Узлы трубопроводов из бесшовных труб | т | 1.026 |  | 0.49248
| 24.1.02.01 | Хомуты для крепления труб | шт | 33 |  | 15.84
|  | Итого прямые затраты | [8 empty] | 12478.63
| 01.7.15.07 | Дюбель-гвозди | кг | 0.7 |  | 0.336
Объём: (0,48)*0,7
| 24.1.02.01 | Хомуты для крепления труб | шт | 33 |  | 15.84
Объём: (0,48)*33,0
|  | ФОТ | [8 empty] | 11466.17
| Пр/812-016.0-1 | НР Трубопроводы внутренние | % | 121 | 0.9 | 108.9 |  |  |  |  | 12486.66
| Пр/774-016.0 | СП Трубопроводы внутренние | % | 72 | 0.85 | 61.2 |  |  |  |  | 7017.3
|  | Всего по позиции | [6 empty] | 66630.4 |  | 31982.59
50 | 23.3.06.02-0029 Отвод диаметром 108мм - 0,2м; тройник 108*76 - 0,21м; тройник диаметром 108мм - 0,21м; перефод 108*89мм -0,08м | Трубы стальные сварные оцинкованные водогазопроводные без резьбы, обыкновенные, номинальный диаметр 100 мм, толщина стенки 4,5 мм | м | 46.7 |  | 46.7 | 1171.52 | 0.75 | 878.64 |  | 41032.49
Объём: (0,48)*100-(0,2*4+0,21+0,21+0,08)
| H46 | % выполнения работ |  | 100 | 100
|  | Всего по позиции | [6 empty] | 878.64 |  | 41032.49
51 | 23.8.04.06-0072 | Отвод 90° с радиусом кривизны R=1,5 Ду на давление до 16 МПа, номинальный диаметр 100 мм, наружный диаметр 108 мм, толщина стенки 4 мм | шт | 4 |  | 4 | 437.57 | 1.14 | 498.83 |  | 1995.32
| H46 | % выполнения работ |  | 100 | 100
|  | Всего по позиции | [6 empty] | 498.83 |  | 1995.32
52 | 23.8.04.08-0043 | Переход концентрический бесшовный приварной из стали марок 20, 09Г2С, наружный диаметр и толщина стенки 108х4,0-89х3,5 мм | шт | 1 |  | 1 | 125.12 | 1.49 | 186.43 |  | 186.43
| H46 | % выполнения работ |  | 100 | 100
|  | Всего по позиции | [6 empty] | 186.43 |  | 186.43
53 | 23.8.04.12-0052 | Тройник переходной бесшовный приварной, номинальное давление до 16 МПа, номинальный диаметр 100х65 мм, наружный диаметр и толщина стенки 108х4-76х3,5 мм | шт | 1 |  | 1 | 530.61 | 1.49 | 790.61 |  | 790.61
| H46 | % выполнения работ |  | 100 | 100
|  | Всего по позиции | [6 empty] | 790.61 |  | 790.61
54 | 23.8.04.12-0121 | Тройник равнопроходной бесшовный приварной, номинальное давление до 16 МПа, номинальный диаметр 100 мм, наружный диаметр и толщина стенки 108х4,0 мм | шт | 1 |  | 1 | 494.22 | 1.49 | 736.39 |  | 736.39
| H46 | % выполнения работ |  | 100 | 100
|  | Всего по позиции | [6 empty] | 736.39 |  | 736.39
55 | 08.3.08.02-0058 | Уголок стальной горячекатаный равнополочный, марки стали Ст3сп, Ст3пс, ширина полок 35-56 мм, толщина полки 3-5 мм | т | 0.02135 |  | 0.02135 |  |  | 38590.45 |  | 823.91
| H46 | % выполнения работ |  | 100 | 100
|  | Всего по позиции | [6 empty] | 38590.45 |  | 823.91
56 | 01.7.15.01-0037 | Анкер забивной латунный, диаметр внутренней резьбы М10, диаметр 12 мм, длина 40 мм | шт | 14 |  | 14 | 16.13 | 1.28 | 20.65 |  | 289.1
| H46 | % выполнения работ |  | 100 | 100
|  | Всего по позиции | [6 empty] | 20.65 |  | 289.1
57 | ГЭСН 16-02-011-14 | На 1 стык добавлять или исключать: к норме 16-02-011-05 | стык | 5 |  | 5
| 421/пр_2020_прил.10_т.3_п.1.2_гр.5 | Производство ремонтно-строительных работ осуществляется в помещениях эксплуатируемого объекта капитального строительства без остановки рабочего процесса, при этом: в зоне производства ремонтно-строительных работ имеются действующее технологическое или лабораторное оборудование, мебель и иные загромождающие помещения предметы, ЗТ: 1.15, ЗТм: 1.15, ЭМ: 1.15 | [18 empty] | Производство ремонтно-строительных работ осуществляется в помещениях эксплуатируемого объекта капитального строительства без остановки рабочего процесса, при этом: в зоне производства ремонтно-строительных работ имеются действующее технологическое или лабораторное оборудование, мебель и иные загромождающие помещения предметы, ЗТ: 1.15, ЗТм: 1.15, ЭМ: 1.15
| 2022-13-ГЭСНр-ПР-65-01-1.1-000 | При выполнении работ с передвижных подмостей и лестниц на высоте от пола, м: св. 3 до 5, ЗТ: 1.1 | [18 empty] | При выполнении работ с передвижных подмостей и лестниц на высоте от пола, м: св. 3 до 5, ЗТ: 1.1
Результирующие коэффициенты:
|  | ЗТ | 1.15*1.1=1.265
|  | ЭМ | 1.15
|  | ЗТм | 1.15
| 1 | ОТ | чел.-ч |  |  | 4.2378 |  |  |  |  | 1734
| H46 | % выполнения работ |  | 100 | 100
| H51 | Коэффициент к времени эксплуатации машин (маш.-час) и затратам труда машинистов (чел.-час) |  | 1.15 | 1.15
| H53 | Коэффициент к затратам труда рабочих (ЗТ) |  | 1.15*1.1 | 1.265
| 1-100-38 | Средний разряд работы 3,8 | чел.-ч | 0.67 | 1.265 | 4.2378 |  |  | 409.18 |  | 1734
Объём: (5,0)*0,67
| 2 | ЭМ | [8 empty] | 199.9
|  | ОТм(ЗТм) | чел.-ч
| 91.17.04-232 | Инверторы сварочные для аргонодуговой сварки трехфазные, максимальный сварочный ток 500 А | маш.-ч | 0.43 | 1.15 | 2.4725 |  |  | 80.85 |  | 199.9
Объём: (5,0)*0,43
| 4 | М | [8 empty] | 540.18
| 01.3.02.02-0001 | Аргон газообразный, сорт I | м3 | 0.221 |  | 1.105 | 253.96 | 1.59 | 403.8 |  | 446.2
Объём: (5,0)*0,221
| 01.7.11.04-0052 | Проволока сварочная без покрытия СВ-08Г2С, диаметр 2 мм | кг | 0.105 |  | 0.525 | 98.31 | 1.14 | 112.07 |  | 58.84
Объём: (5,0)*0,105
| 01.7.11.07-0313 | Электроды вольфрамовые сварочные для сварки высоколегированных и тугоплавких сталей | кг | 0.0017 |  | 0.0085 | 4981.45 | 0.83 | 4134.6 |  | 35.14
Объём: (5,0)*0,0017
|  | Итого прямые затраты | [8 empty] | 2474.08
|  | ФОТ | [8 empty] | 1734
| Пр/812-016.0-1 | НР Трубопроводы внутренние | % | 121 | 0.9 | 108.9 |  |  |  |  | 1888.33
| Пр/774-016.0 | СП Трубопроводы внутренние | % | 72 | 0.85 | 61.2 |  |  |  |  | 1061.21
|  | Всего по позиции | [6 empty] | 1084.72 |  | 5423.62
58 | ГЭСН 16-02-011-02 | Прокладка трубопроводов противопожарного водоснабжения из стальных труб диаметром: 50 мм | 100 м | 0.02 |  | 0.02
| 421/пр_2020_прил.10_т.3_п.1.2_гр.5 | Производство ремонтно-строительных работ осуществляется в помещениях эксплуатируемого объекта капитального строительства без остановки рабочего процесса, при этом: в зоне производства ремонтно-строительных работ имеются действующее технологическое или лабораторное оборудование, мебель и иные загромождающие помещения предметы, ЗТ: 1.15, ЗТм: 1.15, ЭМ: 1.15 | [18 empty] | Производство ремонтно-строительных работ осуществляется в помещениях эксплуатируемого объекта капитального строительства без остановки рабочего процесса, при этом: в зоне производства ремонтно-строительных работ имеются действующее технологическое или лабораторное оборудование, мебель и иные загромождающие помещения предметы, ЗТ: 1.15, ЗТм: 1.15, ЭМ: 1.15
| 2022-13-ГЭСНр-ПР-65-01-1.1-000 | При выполнении работ с передвижных подмостей и лестниц на высоте от пола, м: св. 3 до 5, ЗТ: 1.1 | [18 empty] | При выполнении работ с передвижных подмостей и лестниц на высоте от пола, м: св. 3 до 5, ЗТ: 1.1
Результирующие коэффициенты:
|  | ЗТ | 1.15*1.1=1.265
|  | ЭМ | 1.15
|  | ЗТм | 1.15
| 1 | ОТ | чел.-ч |  |  | 0.72105 |  |  |  |  | 291.66
| H46 | % выполнения работ |  | 100 | 100
| H51 | Коэффициент к времени эксплуатации машин (маш.-час) и затратам труда машинистов (чел.-час) |  | 1.15 | 1.15
| H53 | Коэффициент к затратам труда рабочих (ЗТ) |  | 1.15*1.1 | 1.265
| 1-100-37 | Средний разряд работы 3,7 | чел.-ч | 28.5 | 1.265 | 0.72105 |  |  | 404.49 |  | 291.66
Объём: (0,02)*28,5
| 2 | ЭМ | [8 empty] | 9.19
|  | ОТм(ЗТм) | чел.-ч |  |  | 0.0046 |  |  |  |  | 2.42
| 91.05.01-018 | Краны башенные, грузоподъемность 10 т | маш.-ч | 0.13 | 1.15 | 0.00299 | 663.51 | 1.5 | 995.27 |  | 2.98
Объём: (0,02)*0,13
| 4-100-060 | Средний разряд машиниста 6,0 | чел.-ч | 0.13 | 1.15 | 0.00299 |  |  | 562.23 |  | 1.68
Объём: (0,0026)*1
| 91.05.05-015 | Краны на автомобильном ходу, грузоподъемность 16 т | маш.-ч | 0.02 | 1.15 | 0.00046 |  |  | 1604.51 |  | 0.74
Объём: (0,02)*0,02
| 4-100-060 | Средний разряд машиниста 6,0 | чел.-ч | 0.02 | 1.15 | 0.00046 |  |  | 562.23 |  | 0.26
Объём: (0,0004)*1
| 91.14.02-001 | Автомобили бортовые, грузоподъемность до 5 т | маш.-ч | 0.05 | 1.15 | 0.00115 |  |  | 554.31 |  | 0.64
Объём: (0,02)*0,05
| 4-100-040 | Средний разряд машиниста 4,0 | чел.-ч | 0.05 | 1.15 | 0.00115 |  |  | 418.55 |  | 0.48
Объём: (0,001)*1
| 91.17.04-232 | Инверторы сварочные для аргонодуговой сварки трехфазные, максимальный сварочный ток 500 А | маш.-ч | 2.6 | 1.15 | 0.0598 |  |  | 80.85 |  | 4.83
Объём: (0,02)*2,6
| 4 | М | [8 empty] | 7.67
| 01.3.02.02-0001 | Аргон газообразный, сорт I | м3 | 0.69 |  | 0.0138 | 253.96 | 1.59 | 403.8 |  | 5.57
Объём: (0,02)*0,69
| 01.7.03.01-0002 | Вода водопроводная | м3 | 0.71 |  | 0.0142 |  |  | 37.09 |  | 0.53
Объём: (0,02)*0,71
| 01.7.11.04-0052 | Проволока сварочная без покрытия СВ-08Г2С, диаметр 2 мм | кг | 0.33 |  | 0.0066 | 98.31 | 1.14 | 112.07 |  | 0.74
Объём: (0,02)*0,33
| 01.7.11.07-0313 | Электроды вольфрамовые сварочные для сварки высоколегированных и тугоплавких сталей | кг | 0.01 |  | 0.0002 | 4981.45 | 0.83 | 4134.6 |  | 0.83
Объём: (0,02)*0,01
| 01.7.15.07 | Дюбель-гвозди | кг | 0.8 |  | 0.016
| 23.7.02.02 | Узлы трубопроводов из бесшовных труб | т | 0.4 |  | 0.008
| 24.1.02.01 | Хомуты для крепления труб | шт | 40 |  | 0.8
|  | Итого прямые затраты | [8 empty] | 310.94
| 01.7.15.07 | Дюбель-гвозди | кг | 0.8 |  | 0.016
Объём: (0,02)*0,8
|  | ФОТ | [8 empty] | 294.08
| Пр/812-016.0-1 | НР Трубопроводы внутренние | % | 121 | 0.9 | 108.9 |  |  |  |  | 320.25
| Пр/774-016.0 | СП Трубопроводы внутренние | % | 72 | 0.85 | 61.2 |  |  |  |  | 179.98
|  | Всего по позиции | [6 empty] | 40558.5 |  | 811.17
59 | 24.1.02.01-0009 | Хомут металлический оцинкованный с одним быстродействующим замком и резиновым профилем для крепления трубопроводов, гайка крепления М8, диаметр от 56 до 63 мм | шт | 1 |  | 1 | 70.76 | 1.28 | 90.57 |  | 90.57
| H46 | % выполнения работ |  | 100 | 100
|  | Всего по позиции | [6 empty] | 90.57 |  | 90.57
60 | 23.3.06.02-0025 Отвод 57-0,075м; резьба 50 -0,045м | Трубы стальные сварные оцинкованные водогазопроводные без резьбы, обыкновенные, номинальный диаметр 50 мм, толщина стенки 3,5 мм | м | 1.88 |  | 1.88 | 470.19 | 0.75 | 352.64 |  | 662.96
Объём: 2-(0,075+0,045)
| H46 | % выполнения работ |  | 100 | 100
|  | Всего по позиции | [6 empty] | 352.64 |  | 662.96
61 | 23.8.04.06-0063 | Отвод 90° с радиусом кривизны R=1,5 Ду на давление до 16 МПа, номинальный диаметр 50 мм, наружный диаметр 57 мм, толщина стенки 3 мм | шт | 1 |  | 1 | 75.24 | 1.14 | 85.77 |  | 85.77
| H46 | % выполнения работ |  | 100 | 100
|  | Всего по позиции | [6 empty] | 85.77 |  | 85.77
62 | 18.1.09.06-0026 | Кран шаровой 11Б27п1, присоединение к трубопроводу муфтовое, номинальное давление 1,6 МПа, номинальный диаметр 50 мм | шт | 1 |  | 1 | 1226.09 | 1.35 | 1655.22 |  | 1655.22
| H46 | % выполнения работ |  | 100 | 100
|  | Всего по позиции | [6 empty] | 1655.22 |  | 1655.22
63 | 18.1.09.06-0024 | Кран шаровой 11Б27п1, присоединение к трубопроводу муфтовое, номинальное давление 1,6 МПа, номинальный диаметр 32 мм | шт | 1 |  | 1 | 528.59 | 1.35 | 713.6 |  | 713.6
| H46 | % выполнения работ |  | 100 | 100
|  | Всего по позиции | [6 empty] | 713.6 |  | 713.6
64 | ГЭСН 22-03-014-03 | Приварка фланцев к стальным трубопроводам диаметром: 100 мм | шт | 2 |  | 2
| 421/пр_2020_прил.10_т.3_п.1.2_гр.5 | Производство ремонтно-строительных работ осуществляется в помещениях эксплуатируемого объекта капитального строительства без остановки рабочего процесса, при этом: в зоне производства ремонтно-строительных работ имеются действующее технологическое или лабораторное оборудование, мебель и иные загромождающие помещения предметы, ЗТ: 1.15, ЗТм: 1.15, ЭМ: 1.15 | [18 empty] | Производство ремонтно-строительных работ осуществляется в помещениях эксплуатируемого объекта капитального строительства без остановки рабочего процесса, при этом: в зоне производства ремонтно-строительных работ имеются действующее технологическое или лабораторное оборудование, мебель и иные загромождающие помещения предметы, ЗТ: 1.15, ЗТм: 1.15, ЭМ: 1.15
| 2022-13-ГЭСНр-ПР-65-01-1.1-000 | При выполнении работ с передвижных подмостей и лестниц на высоте от пола, м: св. 3 до 5, ЗТ: 1.1 | [18 empty] | При выполнении работ с передвижных подмостей и лестниц на высоте от пола, м: св. 3 до 5, ЗТ: 1.1
Результирующие коэффициенты:
|  | ЗТ | 1.15*1.1=1.265
|  | ЭМ | 1.15
|  | ЗТм | 1.15
| 1 | ОТ | чел.-ч |  |  | 1.518 |  |  |  |  | 730.19
| H46 | % выполнения работ |  | 100 | 100
| H51 | Коэффициент к времени эксплуатации машин (маш.-час) и затратам труда машинистов (чел.-час) |  | 1.15 | 1.15
| H53 | Коэффициент к затратам труда рабочих (ЗТ) |  | 1.15*1.1 | 1.265
| 1-100-50 | Средний разряд работы 5,0 | чел.-ч | 0.6 | 1.265 | 1.518 |  |  | 481.02 |  | 730.19
Объём: (2,0)*0,6
| 2 | ЭМ | [8 empty] | 1150.75
|  | ОТм(ЗТм) | чел.-ч |  |  | 0.828 |  |  |  |  | 398.28
| 91.17.04-033 | Агрегаты сварочные для ручной дуговой сварки на тракторе, сварочный ток до 250 А, количество постов 2, мощность трактора 79 кВт (108 л.с.) | маш.-ч | 0.36 | 1.15 | 0.828 | 1069.08 | 1.3 | 1389.8 |  | 1150.75
Объём: (2,0)*0,36
| 4-100-050 | Средний разряд машиниста 5,0 | чел.-ч | 0.36 | 1.15 | 0.828 |  |  | 481.02 |  | 398.28
Объём: (0,72)*1
| 4 | М | [8 empty] | 74.92
| 01.7.11.07-0227 | Электроды сварочные для сварки низколегированных и углеродистых сталей УОНИ 13/45, Э42А, диаметр 4-5 мм | кг | 0.29 |  | 0.58 | 155.63 | 0.83 | 129.17 |  | 74.92
Объём: (2,0)*0,29
| 23.8.03.11 | Фланцы стальные плоские | шт | 1 |  | 2
|  | Итого прямые затраты | [8 empty] | 2354.14
|  | ФОТ | [8 empty] | 1128.47
| Пр/812-018.0-1 | НР Водопровод - наружные сети | % | 117 | 0.9 | 105.3 |  |  |  |  | 1188.28
| Пр/774-018.0 | СП Водопровод - наружные сети | % | 74 | 0.85 | 62.9 |  |  |  |  | 709.81
|  | Всего по позиции | [6 empty] | 2126.12 |  | 4252.23
65 | 23.8.03.11-0009 | Фланец приварной встык, марка стали 20, номинальное давление 1,6 МПа, номинальный диаметр 100 мм | шт | 2 |  | 2 | 815.6 | 1.03 | 840.07 |  | 1680.14
Объём: (2,0)*1,0
| H46 | % выполнения работ |  | 100 | 100
|  | Всего по позиции | [6 empty] | 840.07 |  | 1680.14
66 | ГЭСН 26-01-017-01 | Изоляция изделиями из вспененного каучука, вспененного полиэтилена трубопроводов наружным диметром: до 160 мм трубками | 10 м | 0.8 |  | 0.8
| Приказ №421 Оп. п.58б | По сметным нормам, включенным в ГЭСН (ФЕР, ТЕР), аналогичным технологическим процессам в новом строительстве, в том числе по возведению новых конструктивных элементов, ЗТ: 1.15, ЗТм: 1.25, ЭМ: 1.25 | [18 empty] | По сметным нормам, включенным в ГЭСН (ФЕР, ТЕР), аналогичным технологическим процессам в новом строительстве, в том числе по возведению новых конструктивных элементов, ЗТ: 1.15, ЗТм: 1.25, ЭМ: 1.25
| 2022-13-ГЭСНр-ПР-65-01-1.1-000 | При выполнении работ с передвижных подмостей и лестниц на высоте от пола, м: св. 3 до 5, ЗТ: 1.1 | [18 empty] | При выполнении работ с передвижных подмостей и лестниц на высоте от пола, м: св. 3 до 5, ЗТ: 1.1
Результирующие коэффициенты:
|  | ЗТ | 1.15*1.1=1.265
|  | ЭМ | 1.25
|  | ЗТм | 1.25
| 1 | ОТ | чел.-ч |  |  | 2.2264 |  |  |  |  | 959.67
| H46 | % выполнения работ |  | 100 | 100
| H51 | Коэффициент к времени эксплуатации машин (маш.-час) и затратам труда машинистов (чел.-час) |  | 1.25 | 1.25
| H53 | Коэффициент к затратам труда рабочих (ЗТ) |  | 1.15*1.1 | 1.265
| 1-100-42 | Средний разряд работы 4,2 | чел.-ч | 2.2 | 1.265 | 2.2264 |  |  | 431.04 |  | 959.67
Объём: (0,8)*2,2
| 2 | ЭМ | [8 empty] | 151.76
|  | ОТм(ЗТм) | чел.-ч |  |  | 0.25 |  |  |  |  | 104.64
| 91.14.02-001 | Автомобили бортовые, грузоподъемность до 5 т | маш.-ч | 0.25 | 1.25 | 0.25 |  |  | 554.31 |  | 138.58
Объём: (0,8)*0,25
| 4-100-040 | Средний разряд машиниста 4,0 | чел.-ч | 0.25 | 1.25 | 0.25 |  |  | 418.55 |  | 104.64
Объём: (0,2)*1
| 91.21.22-443 | Станки универсальные электромеханические для изготовления бандажей, диафрагм, пряжек, мощность 0,75 кВт | маш.-ч | 0.39 | 1.25 | 0.39 | 21.39 | 1.58 | 33.8 |  | 13.18
Объём: (0,8)*0,39
| 4 | М | [8 empty] | 922.76
| 01.7.06.14-0036 | Ленты термоизоляционные на основе вспененного каучука с липким слоем с одной стороны для герметизации стыков рулонной теплоизоляции, цвет серый, ширина 50 мм, толщина 3 мм | м | 15 |  | 12 | 40.94 | 1.54 | 63.05 |  | 756.6
Объём: (0,8)*15
| 10.1.02.02-0102 | Листы из алюминия марки АД1Н, толщина 0,5-2,0 мм | кг | 0.033 |  | 0.0264 | 329.28 | 1.12 | 368.79 |  | 9.74
Объём: (0,8)*0,033
| 12.2.01.01-0021 | Клипсы (зажимы) | 100 шт | 0.3 |  | 0.24 | 237.35 | 1.3 | 308.56 |  | 74.05
Объём: (0,8)*0,3
| 14.1.04.01-0004 | Клей контактный на основе бутадиен-нитрильного каучука для соединения теплоизоляционных материалов, плотность 0,84 г/см3 | л | 0.143 |  | 0.1144 | 402.95 | 1.36 | 548.01 |  | 62.69
Объём: (0,8)*0,143
| 14.3.02.06-0008 | Краска полимерная на водной основе для защиты теплоизоляционных материалов, температура применения от +7 до +30 °C, расход 0,4 л/м2, цвет белый, серый | л | 0 |  | 0 | 1116.36 | 1.22 | 1361.96
Объём: (0,8)*0,0
| 14.5.09.05-0103 | Очиститель клея | л | 0.02 |  | 0.016 | 830.95 | 1.48 | 1229.81 |  | 19.68
Объём: (0,8)*0,02
| 12.2.07.04 | Трубки из вспененного каучука, полиэтилена | м | 11 |  | 8.8
|  | Итого прямые затраты | [8 empty] | 2138.83
|  | ФОТ | [8 empty] | 1064.31
| Пр/812-020.0-1 | НР Теплоизоляционные работы | % | 97 | 0.9 | 87.3 |  |  |  |  | 929.14
| Пр/774-020.0 | СП Теплоизоляционные работы | % | 55 | 0.85 | 46.75 |  |  |  |  | 497.56
|  | Всего по позиции | [6 empty] | 4456.91 |  | 3565.53
67 | 14.3.02.06-0008 | Краска полимерная на водной основе для защиты теплоизоляционных материалов, температура применения от +7 до +30 °C, расход 0,4 л/м2, цвет белый, серый | л | 0.016 |  | 0.016 | 1116.36 | 1.22 | 1361.96 |  | 21.79
| H46 | % выполнения работ |  | 100 | 100
|  | Всего по позиции | [6 empty] | 1361.96 |  | 21.79
68 | 12.2.07.05-0082 | Трубки теплоизоляционные из вспененного полиэтилена, внутренний диаметр 110 мм, толщина 13 мм | 100 м | 0.088 |  | 0.088 | 11283.45 | 1.38 | 15571.16 |  | 1370.26
Объём: (0,8)*11,0*0,01
| H46 | % выполнения работ |  | 100 | 100
|  | Всего по позиции | [6 empty] | 15571.16 |  | 1370.26
69 | ГЭСН 16-07-001-01 | Установка кранов пожарных диаметром 50 мм | шт | 1 |  | 1
| Приказ №421 Оп. п.58б | По сметным нормам, включенным в ГЭСН (ФЕР, ТЕР), аналогичным технологическим процессам в новом строительстве, в том числе по возведению новых конструктивных элементов, ЗТ: 1.15, ЗТм: 1.25, ЭМ: 1.25 | [18 empty] | По сметным нормам, включенным в ГЭСН (ФЕР, ТЕР), аналогичным технологическим процессам в новом строительстве, в том числе по возведению новых конструктивных элементов, ЗТ: 1.15, ЗТм: 1.25, ЭМ: 1.25
| 2022-13-ГЭСНр-ПР-65-01-1.1-000 | При выполнении работ с передвижных подмостей и лестниц на высоте от пола, м: св. 3 до 5, ЗТ: 1.1 | [18 empty] | При выполнении работ с передвижных подмостей и лестниц на высоте от пола, м: св. 3 до 5, ЗТ: 1.1
Результирующие коэффициенты:
|  | ЗТ | 1.15*1.1=1.265
|  | ЭМ | 1.25
|  | ЗТм | 1.25
| 1 | ОТ | чел.-ч |  |  | 1.1385 |  |  |  |  | 476.52
| H46 | % выполнения работ |  | 100 | 100
| H51 | Коэффициент к времени эксплуатации машин (маш.-час) и затратам труда машинистов (чел.-час) |  | 1.25 | 1.25
| H53 | Коэффициент к затратам труда рабочих (ЗТ) |  | 1.15*1.1 | 1.265
| 1-100-40 | Средний разряд работы 4,0 | чел.-ч | 0.9 | 1.265 | 1.1385 |  |  | 418.55 |  | 476.52
Объём: (1,0)*0,9
| 2 | ЭМ | [8 empty] | 27.06
|  | ОТм(ЗТм) | чел.-ч |  |  | 0.0375 |  |  |  |  | 17.49
| 91.05.01-017 | Краны башенные, грузоподъемность 8 т | маш.-ч | 0.01 | 1.25 | 0.0125 |  |  | 1056.12 |  | 13.2
Объём: (1,0)*0,01
| 4-100-060 | Средний разряд машиниста 6,0 | чел.-ч | 0.01 | 1.25 | 0.0125 |  |  | 562.23 |  | 7.03
Объём: (0,01)*1
| 91.14.02-001 | Автомобили бортовые, грузоподъемность до 5 т | маш.-ч | 0.02 | 1.25 | 0.025 |  |  | 554.31 |  | 13.86
Объём: (1,0)*0,02
| 4-100-040 | Средний разряд машиниста 4,0 | чел.-ч | 0.02 | 1.25 | 0.025 |  |  | 418.55 |  | 10.46
Объём: (0,02)*1
| 4 | М | [8 empty] | 2472.01
| 01.7.03.04-0001 | Электроэнергия | кВт-ч | 0.104 |  | 0.104 |  |  | 9.67 |  | 1.01
Объём: (1,0)*0,104
| 01.7.07.29-0101 | Очес льняной | кг | 0.01 |  | 0.01 | 128.4 | 1.3 | 166.92 |  | 1.67
Объём: (1,0)*0,01
| 01.7.15.07-0023 | Дюбели полиэтиленовые распорные, диаметр 8 мм, длина 30 мм | 1000 шт | 0.004 |  | 0.004 | 375.96 | 1.32 | 496.27 |  | 1.99
Объём: (1,0)*0,004
| 01.7.15.14-0169 | Шурупы самонарезающие стальные с полукруглой головкой и прямым шлицем, остроконечные, диаметр 6 мм, длина 40 мм | т | 4e-05 |  | 4e-05 | 104494.96 | 1.32 | 137933.35 |  | 5.52
Объём: (1,0)*0,00004
| 14.4.02.04-0142 | Краска масляная МА-0115, мумия, сурик железный | кг | 0.03 |  | 0.03 | 79.88 | 1.46 | 116.62 |  | 3.5
Объём: (1,0)*0,03
| 14.5.05.01-0012 | Олифа комбинированная для разведения масляных густотертых красок и для внешних работ по деревянным поверхностям | т | 1e-05 |  | 1e-05 | 60697.21 | 1.22 | 74050.6 |  | 0.74
Объём: (1,0)*0,00001
| 18.1.10.02-0002 | Вентиль пожарный 50-10 для воды, номинальное давление 1,0 МПа, номинальный диаметр 50 мм | шт | 1 |  | 1 | 883.99 | 1.46 | 1290.63 |  | 1290.63
Объём: (1,0)*1
| 18.3.01.01-0041 | Головка для пожарного рукава соединительная напорная рукавная ГР, давление 1,2 МПа, диаметр 50 мм | шт | 3 |  | 3 | 74.43 | 1.46 | 108.67 |  | 326.01
Объём: (1,0)*3
| 18.3.01.02-1005 | Рукав пожарный напорный с каркасом из химических или натуральных волокон для пожарных кранов без головок РПК-50-1,0 | м | 10 |  | 10 | 56.85 | 1.07 | 60.83 |  | 608.3
Объём: (1,0)*10
| 18.3.01.04-1002 | Ствол пожарный ручной, диаметр 50 мм | шт | 1 |  | 1 | 159.34 | 1.46 | 232.64 |  | 232.64
Объём: (1,0)*1
|  | Итого прямые затраты | [8 empty] | 2993.08
|  | ФОТ | [8 empty] | 494.01
| Пр/812-016.0-1 | НР Трубопроводы внутренние | % | 121 | 0.9 | 108.9 |  |  |  |  | 537.98
| Пр/774-016.0 | СП Трубопроводы внутренние | % | 72 | 0.85 | 61.2 |  |  |  |  | 302.33
|  | Всего по позиции | [6 empty] | 3833.39 |  | 3833.39
70 | ГЭСН 16-07-005-01 | Гидравлическое испытание трубопроводов систем отопления, водопровода и горячего водоснабжения диаметром: до 50 мм | 100 м | 0.02 |  | 0.02
| 421/пр_2020_прил.10_т.5_п.1.2_гр.5 | Производство ремонтно-строительных работ осуществляется в помещениях эксплуатируемого объекта капитального строительства, эксплуатация которого не прекращена, в том числе для объектов производственного и непроизводственного назначения без остановки рабочего процесса, при этом: в зоне производства ремонтно-строительных работ имеются действующее технологическое или лабораторное оборудование, мебель и иные загромождающие помещения предметы, ЗТ: 1.15, ЗТм: 1.15, ЭМ: 1.15 | [18 empty] | Производство ремонтно-строительных работ осуществляется в помещениях эксплуатируемого объекта капитального строительства, эксплуатация которого не прекращена, в том числе для объектов производственного и непроизводственного назначения без остановки рабочего процесса, при этом: в зоне производства ремонтно-строительных работ имеются действующее технологическое или лабораторное оборудование, мебель и иные загромождающие помещения предметы, ЗТ: 1.15, ЗТм: 1.15, ЭМ: 1.15
Результирующие коэффициенты:
|  | ЗТ | 1.15
|  | ЭМ | 1.15
|  | ЗТм | 1.15
| 1 | ОТ | чел.-ч |  |  | 0.11523 |  |  |  |  | 58.23
| H46 | % выполнения работ |  | 100 | 100
| H51 | Коэффициент к времени эксплуатации машин (маш.-час) и затратам труда машинистов (чел.-час) |  | 1.15 | 1.15
| H53 | Коэффициент к затратам труда рабочих (ЗТ) |  | 1.15 | 1.15
| 1-100-53 | Средний разряд работы 5,3 | чел.-ч | 5.01 | 1.15 | 0.11523 |  |  | 505.38 |  | 58.23
Объём: (0,02)*5,01
| 2 | ЭМ | [8 empty] | 0.75
|  | ОТм(ЗТм) | чел.-ч
| 91.10.09-011 | Установки для гидравлических испытаний трубопроводов, давление нагнетания низкое 0,1 МПа (1 кгс/см2), высокое 10 МПа (100 кгс/см2) | маш.-ч | 1.5 | 1.15 | 0.0345 | 14.13 | 1.54 | 21.76 |  | 0.75
Объём: (0,02)*1,5
| 4 | М | [8 empty] | 0.96
| 01.7.03.01-0001 | Вода | м3 | 1 |  | 0.02 | 35.71 | 1.04 | 37.14 |  | 0.74
Объём: (0,02)*1
| 01.7.07.29-0101 | Очес льняной | кг | 0.02 |  | 0.0004 | 128.4 | 1.3 | 166.92 |  | 0.07
Объём: (0,02)*0,02
| 14.4.02.04-0142 | Краска масляная МА-0115, мумия, сурик железный | кг | 0.05 |  | 0.001 | 79.88 | 1.46 | 116.62 |  | 0.12
Объём: (0,02)*0,05
| 14.5.05.01-0012 | Олифа комбинированная для разведения масляных густотертых красок и для внешних работ по деревянным поверхностям | т | 2e-05 |  | 4e-07 | 60697.21 | 1.22 | 74050.6 |  | 0.03
Объём: (0,02)*0,00002
|  | Итого прямые затраты | [8 empty] | 59.94
|  | ФОТ | [8 empty] | 58.23
| Пр/812-016.0-1 | НР Трубопроводы внутренние | % | 121 |  | 121 |  |  |  |  | 70.46
| Пр/774-016.0 | СП Трубопроводы внутренние | % | 72 |  | 72 |  |  |  |  | 41.93
|  | Всего по позиции | [6 empty] | 8616.5 |  | 172.33
71 | ГЭСН 16-07-005-03 | Гидравлическое испытание трубопроводов систем отопления, водопровода и горячего водоснабжения диаметром: до 200 мм | 100 м | 0.48 |  | 0.48
| 421/пр_2020_прил.10_т.3_п.1.2_гр.5 | Производство ремонтно-строительных работ осуществляется в помещениях эксплуатируемого объекта капитального строительства без остановки рабочего процесса, при этом: в зоне производства ремонтно-строительных работ имеются действующее технологическое или лабораторное оборудование, мебель и иные загромождающие помещения предметы, ЗТ: 1.15, ЗТм: 1.15, ЭМ: 1.15 | [18 empty] | Производство ремонтно-строительных работ осуществляется в помещениях эксплуатируемого объекта капитального строительства без остановки рабочего процесса, при этом: в зоне производства ремонтно-строительных работ имеются действующее технологическое или лабораторное оборудование, мебель и иные загромождающие помещения предметы, ЗТ: 1.15, ЗТм: 1.15, ЭМ: 1.15
Результирующие коэффициенты:
|  | ЗТ | 1.15
|  | ЭМ | 1.15
|  | ЗТм | 1.15
| 1 | ОТ | чел.-ч |  |  | 2.7655 |  |  |  |  | 1397.64
| H46 | % выполнения работ |  | 100 | 100
| H51 | Коэффициент к времени эксплуатации машин (маш.-час) и затратам труда машинистов (чел.-час) |  | 1.15 | 1.15
| H53 | Коэффициент к затратам труда рабочих (ЗТ) |  | 1.15 | 1.15
| 1-100-53 | Средний разряд работы 5,3 | чел.-ч | 5.01 | 1.15 | 2.7655 |  |  | 505.38 |  | 1397.64
Объём: (0,48)*5,01
| 2 | ЭМ | [8 empty] | 18.02
|  | ОТм(ЗТм) | чел.-ч
| 91.10.09-011 | Установки для гидравлических испытаний трубопроводов, давление нагнетания низкое 0,1 МПа (1 кгс/см2), высокое 10 МПа (100 кгс/см2) | маш.-ч | 1.5 | 1.15 | 0.828 | 14.13 | 1.54 | 21.76 |  | 18.02
Объём: (0,48)*1,5
| 4 | М | [8 empty] | 295.69
| 01.7.03.01-0001 | Вода | м3 | 16.3 |  | 7.824 | 35.71 | 1.04 | 37.14 |  | 290.58
Объём: (0,48)*16,3
| 01.7.07.29-0101 | Очес льняной | кг | 0.02 |  | 0.0096 | 128.4 | 1.3 | 166.92 |  | 1.6
Объём: (0,48)*0,02
| 14.4.02.04-0142 | Краска масляная МА-0115, мумия, сурик железный | кг | 0.05 |  | 0.024 | 79.88 | 1.46 | 116.62 |  | 2.8
Объём: (0,48)*0,05
| 14.5.05.01-0012 | Олифа комбинированная для разведения масляных густотертых красок и для внешних работ по деревянным поверхностям | т | 2e-05 |  | 9.6e-06 | 60697.21 | 1.22 | 74050.6 |  | 0.71
Объём: (0,48)*0,00002
|  | Итого прямые затраты | [8 empty] | 1711.35
|  | ФОТ | [8 empty] | 1397.64
| Пр/812-016.0-1 | НР Трубопроводы внутренние | % | 121 |  | 121 |  |  |  |  | 1691.14
| Пр/774-016.0 | СП Трубопроводы внутренние | % | 72 |  | 72 |  |  |  |  | 1006.3
|  | Всего по позиции | [6 empty] | 9184.98 |  | 4408.79
|  | Итого прямые по всем-всем позициям | [6 empty] | 70290.25 |  | 90278.5 | [10 empty] | Итого прямые по всем-всем позициям
|  | Итого прямые затраты по разделу 2. Пожарный водопровод | [8 empty] | 90278.5 | [10 empty] | Итого прямые затраты по разделу 2. Пожарный водопровод
|  | в том числе | [19 empty] | в том числе
|  | оплата труда (ОТ) | [8 empty] | 30094.53 | [10 empty] | оплата труда (ОТ)
|  | эксплуатация машин и механизмов | [8 empty] | 2017.52 | [10 empty] | эксплуатация машин и механизмов
|  | оплата труда машинистов (ОТм) | [8 empty] | 694.06 | [10 empty] | оплата труда машинистов (ОТм)
|  | материальные ресурсы | [8 empty] | 57472.39 | [10 empty] | материальные ресурсы
|  | Итого ФОТ | [8 empty] | 30788.59 | [10 empty] | Итого ФОТ
|  | Итого накладные расходы | [8 empty] | 30554.2 | [10 empty] | Итого накладные расходы
|  | Итого сметная прибыль | [8 empty] | 16603.16 | [10 empty] | Итого сметная прибыль
|  | Итого по разделу 2. Пожарный водопровод | [8 empty] | 137435.86 | [10 empty] | Итого по разделу 2. Пожарный водопровод
|  | Справочно | [19 empty] | Справочно
|  | затраты труда рабочих |  |  |  | 76.9339 | [15 empty] | затраты труда рабочих
|  | затраты труда машинистов |  |  |  | 1.4734 | [15 empty] | затраты труда машинистов
|  | ИТОГИ ПО РАЗДЕЛУ | [19 empty] | ИТОГИ ПО РАЗДЕЛУ
|  | ВСЕГО строительные работы | [8 empty] | 137435.86 | [10 empty] | ВСЕГО строительные работы
|  | строительные работы без учета перевозки | [8 empty] | 137435.86 | [10 empty] | строительные работы без учета перевозки
|  | в том числе | [19 empty] | в том числе
|  | прямые затраты | [8 empty] | 90278.5 | [10 empty] | прямые затраты
|  | в том числе | [19 empty] | в том числе
|  | оплата труда (ОТ) | [8 empty] | 30094.53 | [10 empty] | оплата труда (ОТ)
|  | эксплуатация машин и механизмов | [8 empty] | 2017.52 | [10 empty] | эксплуатация машин и механизмов
|  | оплата труда машинистов (ОТм) | [8 empty] | 694.06 | [10 empty] | оплата труда машинистов (ОТм)
|  | материальные ресурсы | [8 empty] | 57472.39 | [10 empty] | материальные ресурсы
|  | перевозка | [19 empty] | перевозка
|  | ФОТ | [8 empty] | 30788.59 | [10 empty] | ФОТ
|  | накладные расходы | [8 empty] | 30554.2 | [10 empty] | накладные расходы
|  | сметная прибыль | [8 empty] | 16603.16 | [10 empty] | сметная прибыль
|  | ВСЕГО монтажные работы | [19 empty] | ВСЕГО монтажные работы
|  | монтажные работы без учета перевозки | [19 empty] | монтажные работы без учета перевозки
|  | прямые затраты | [19 empty] | прямые затраты
|  | оплата труда (ОТ) | [19 empty] | оплата труда (ОТ)
|  | эксплуатация машин и механизмов | [19 empty] | эксплуатация машин и механизмов
|  | оплата труда машинистов (ОТм) | [19 empty] | оплата труда машинистов (ОТм)
|  | материальные ресурсы | [19 empty] | материальные ресурсы
|  | перевозка | [19 empty] | перевозка
|  | ФОТ | [19 empty] | ФОТ
|  | накладные расходы | [19 empty] | накладные расходы
|  | сметная прибыль | [19 empty] | сметная прибыль
|  | ВСЕГО оборудование | [19 empty] | ВСЕГО оборудование
|  | оборудование без учета дополнительной перевозки | [19 empty] | оборудование без учета дополнительной перевозки
|  | дополнительная перевозка оборудования | [19 empty] | дополнительная перевозка оборудования
|  | ВСЕГО прочие затраты | [19 empty] | ВСЕГО прочие затраты
|  | прочие затраты | [19 empty] | прочие затраты
|  | прочие работы | [19 empty] | прочие работы
|  | пусконаладочные работы без учета перевозки | [19 empty] | пусконаладочные работы без учета перевозки
|  | прямые затраты | [19 empty] | прямые затраты
|  | оплата труда (ОТ) | [19 empty] | оплата труда (ОТ)
|  | эксплуатация машин и механизмов | [19 empty] | эксплуатация машин и механизмов
|  | оплата труда машинистов (ОТм) | [19 empty] | оплата труда машинистов (ОТм)
|  | материальные ресурсы | [19 empty] | материальные ресурсы
|  | перевозка | [19 empty] | перевозка
|  | ФОТ | [19 empty] | ФОТ
|  | накладные расходы | [19 empty] | накладные расходы
|  | сметная прибыль | [19 empty] | сметная прибыль
|  | ВСЕГО по РАЗДЕЛУ | [8 empty] | 137435.86 | [10 empty] | ВСЕГО по РАЗДЕЛУ
|  | Всего по РАЗДЕЛУ СМР+ПНР+перевозка | [8 empty] | 137435.86 | [10 empty] | Всего по РАЗДЕЛУ СМР+ПНР+перевозка
|  | в том числе | [19 empty] | в том числе
|  | Всего прямые затраты | [8 empty] | 90278.5 | [10 empty] | Всего прямые затраты
|  | в том числе | [19 empty] | в том числе
|  | оплата труда (ОТ) | [8 empty] | 30094.53 | [10 empty] | оплата труда (ОТ)
|  | эксплуатация машин и механизмов | [8 empty] | 2017.52 | [10 empty] | эксплуатация машин и механизмов
|  | оплата труда машинистов (ОТм) | [8 empty] | 694.06 | [10 empty] | оплата труда машинистов (ОТм)
|  | материальные ресурсы | [8 empty] | 57472.39 | [10 empty] | материальные ресурсы
|  | перевозка | [19 empty] | перевозка
|  | Всего ФОТ | [8 empty] | 30788.59 | [10 empty] | Всего ФОТ
|  | Всего накладные расходы | [8 empty] | 30554.2 | [10 empty] | Всего накладные расходы
|  | Всего сметная прибыль | [8 empty] | 16603.16 | [10 empty] | Всего сметная прибыль
|  | Всего оборудование | [19 empty] | Всего оборудование
|  | Всего прочие затраты | [19 empty] | Всего прочие затраты
|  | Справочно | [19 empty] | Справочно
|  | материальные ресурсы из текущей СНБ (проверка) | [8 empty] | 57472.39 | [10 empty] | материальные ресурсы из текущей СНБ (проверка)
|  | материальные ресурсы, отсутствующие в ФРСН | [19 empty] | материальные ресурсы, отсутствующие в ФРСН
|  | оборудование из текущей СНБ (проверка) | [19 empty] | оборудование из текущей СНБ (проверка)
|  | оборудование, отсутствующее в ФРСН | [19 empty] | оборудование, отсутствующее в ФРСН
|  | затраты труда рабочих |  |  |  | 76.9339 | [15 empty] | затраты труда рабочих
|  | затраты труда машинистов |  |  |  | 1.4734 | [15 empty] | затраты труда машинистов
|  | Нормативные затраты труда | [8 empty] | 78.4072 | [10 empty] | Нормативные затраты труда
|  | стоимость пусконаладочных работ "вхолостую" | [19 empty] | стоимость пусконаладочных работ "вхолостую"
|  | стоимость пусконаладочных работ "под нагрузкой" | [19 empty] | стоимость пусконаладочных работ "под нагрузкой"
|  | Строительные работы - ОТ | [8 empty] | 30094.53 | [10 empty] | Строительные работы - ОТ
|  | Строительные работы - ЭМ | [8 empty] | 2017.52 | [10 empty] | Строительные работы - ЭМ
|  | Строительные работы - ОТм | [8 empty] | 694.06 | [10 empty] | Строительные работы - ОТм
|  | Строительные работы - МР | [8 empty] | 57472.39 | [10 empty] | Строительные работы - МР
|  | Строительные работы - ФОТ | [8 empty] | 30788.59 | [10 empty] | Строительные работы - ФОТ
|  | Строительные работы - НР | [8 empty] | 30554.2 | [10 empty] | Строительные работы - НР
|  | Строительные работы - СП | [8 empty] | 16603.16 | [10 empty] | Строительные работы - СП
|  | Строительные работы - Материальные ресурсы, отсутствующие в ФРСН (прайсовые) | [19 empty] | Строительные работы - Материальные ресурсы, отсутствующие в ФРСН (прайсовые)
|  | Строительные работы - Независимая перевозка | [19 empty] | Строительные работы - Независимая перевозка
|  | Строительные работы - Прямые затраты | [8 empty] | 90278.5 | [10 empty] | Строительные работы - Прямые затраты
|  | Строительные работы - Затраты труда рабочих | [8 empty] | 76.9339 | [10 empty] | Строительные работы - Затраты труда рабочих
|  | Строительные работы - Затраты труда машинистов | [8 empty] | 1.4734 | [10 empty] | Строительные работы - Затраты труда машинистов
|  | Строительные работы - Затраты труда всего (рабочих и машинистов) | [8 empty] | 78.4072 | [10 empty] | Строительные работы - Затраты труда всего (рабочих и машинистов)
|  | Монтажные работы - ОТ | [19 empty] | Монтажные работы - ОТ
|  | Монтажные работы - ЭМ | [19 empty] | Монтажные работы - ЭМ
|  | Монтажные работы - ОТм | [19 empty] | Монтажные работы - ОТм
|  | Монтажные работы - МР | [19 empty] | Монтажные работы - МР
|  | Монтажные работы - ФОТ | [19 empty] | Монтажные работы - ФОТ
|  | Монтажные работы - НР | [19 empty] | Монтажные работы - НР
|  | Монтажные работы - СП | [19 empty] | Монтажные работы - СП
|  | Монтажные работы - Материальные ресурсы, отсутствующие в ФРСН (прайсовые) | [19 empty] | Монтажные работы - Материальные ресурсы, отсутствующие в ФРСН (прайсовые)
|  | Монтажные работы - Независимая перевозка | [19 empty] | Монтажные работы - Независимая перевозка
|  | Монтажные работы - Прямые затраты | [19 empty] | Монтажные работы - Прямые затраты
|  | Монтажные работы - Затраты труда рабочих | [19 empty] | Монтажные работы - Затраты труда рабочих
|  | Монтажные работы - Затраты труда машинистов | [19 empty] | Монтажные работы - Затраты труда машинистов
|  | Монтажные работы - Затраты труда всего (рабочих и машинистов) | [19 empty] | Монтажные работы - Затраты труда всего (рабочих и машинистов)
|  | Пусконаладочные работы - ОТ | [19 empty] | Пусконаладочные работы - ОТ
|  | Пусконаладочные работы - ЭМ | [19 empty] | Пусконаладочные работы - ЭМ
|  | Пусконаладочные работы - ОТм | [19 empty] | Пусконаладочные работы - ОТм
|  | Пусконаладочные работы - МР | [19 empty] | Пусконаладочные работы - МР
|  | Пусконаладочные работы - ФОТ | [19 empty] | Пусконаладочные работы - ФОТ
|  | Пусконаладочные работы - НР | [19 empty] | Пусконаладочные работы - НР
|  | Пусконаладочные работы - СП | [19 empty] | Пусконаладочные работы - СП
|  | Пусконаладочные работы - Материальные ресурсы, отсутствующие в ФРСН (прайсовые) | [19 empty] | Пусконаладочные работы - Материальные ресурсы, отсутствующие в ФРСН (прайсовые)
|  | Пусконаладочные работы - Независимая перевозка | [19 empty] | Пусконаладочные работы - Независимая перевозка
|  | Пусконаладочные работы - Прямые затраты | [19 empty] | Пусконаладочные работы - Прямые затраты
|  | Пусконаладочные работы - Затраты труда рабочих | [19 empty] | Пусконаладочные работы - Затраты труда рабочих
|  | Пусконаладочные работы - Затраты труда машинистов | [19 empty] | Пусконаладочные работы - Затраты труда машинистов
|  | Пусконаладочные работы - Затраты труда всего (рабочих и машинистов) | [19 empty] | Пусконаладочные работы - Затраты труда всего (рабочих и машинистов)
|  | Всего - ОТ | [8 empty] | 30094.53 | [10 empty] | Всего - ОТ
|  | Всего - ЭМ | [8 empty] | 2017.52 | [10 empty] | Всего - ЭМ
|  | Всего - ОТм | [8 empty] | 694.06 | [10 empty] | Всего - ОТм
|  | Всего - МР | [8 empty] | 57472.39 | [10 empty] | Всего - МР
|  | Всего - Независимая перевозка | [19 empty] | Всего - Независимая перевозка
|  | Всего - НР | [8 empty] | 30554.2 | [10 empty] | Всего - НР
|  | Всего - СП | [8 empty] | 16603.16 | [10 empty] | Всего - СП
|  | Всего - ФОТ | [8 empty] | 30788.59 | [10 empty] | Всего - ФОТ
|  | Всего - Прямые затраты | [8 empty] | 90278.5 | [10 empty] | Всего - Прямые затраты
|  | Всего - Итоговая сметная стоимость (без учета перевозки) | [8 empty] | 137435.86 | [10 empty] | Всего - Итоговая сметная стоимость (без учета перевозки)
|  | 3 | [19 empty] | 3
|  | Материалы заказчика из текущей СНБ | [19 empty] | Материалы заказчика из текущей СНБ
|  | материалы заказчика из текущей СНБ без учета дополнительной перевозки | [19 empty] | материалы заказчика из текущей СНБ без учета дополнительной перевозки
|  | дополнительная перевозка материалов заказчика из текущей СНБ | [19 empty] | дополнительная перевозка материалов заказчика из текущей СНБ
|  | Материалы заказчика, отсутствующие в СНБ | [19 empty] | Материалы заказчика, отсутствующие в СНБ
|  | материалы заказчика, отсутствующие в СНБ без учета дополнительной перевозки | [19 empty] | материалы заказчика, отсутствующие в СНБ без учета дополнительной перевозки
|  | дополнительная перевозка материалов заказчика, отсутствующих в СНБ | [19 empty] | дополнительная перевозка материалов заказчика, отсутствующих в СНБ
|  | Материалы подрядчика из текущей СНБ | [19 empty] | Материалы подрядчика из текущей СНБ
|  | материалы подрядчика из текущей СНБ без учета дополнительной перевозки | [19 empty] | материалы подрядчика из текущей СНБ без учета дополнительной перевозки
|  | дополнительная перевозка материалов подрядчика из текущей СНБ | [19 empty] | дополнительная перевозка материалов подрядчика из текущей СНБ
|  | Материалы подрядчика, отсутствующие в СНБ | [19 empty] | Материалы подрядчика, отсутствующие в СНБ
|  | материалы подрядчика, отсутствующие в СНБ без учета дополнительной перевозки | [19 empty] | материалы подрядчика, отсутствующие в СНБ без учета дополнительной перевозки
|  | дополнительная перевозка материалов подрядчика, отсутствующих в СНБ | [19 empty] | дополнительная перевозка материалов подрядчика, отсутствующих в СНБ
|  | Оборудование заказчика из текущей СНБ | [19 empty] | Оборудование заказчика из текущей СНБ
|  | оборудование заказчика из текущей СНБ без учета дополнительной перевозки | [19 empty] | оборудование заказчика из текущей СНБ без учета дополнительной перевозки
|  | дополнительная перевозка оборудования заказчика из текущей СНБ | [19 empty] | дополнительная перевозка оборудования заказчика из текущей СНБ
|  | Оборудование заказчика, отсутствующее в СНБ | [19 empty] | Оборудование заказчика, отсутствующее в СНБ
|  | оборудование заказчика, отсутствующее в СНБ без учета дополнительной перевозки | [19 empty] | оборудование заказчика, отсутствующее в СНБ без учета дополнительной перевозки
|  | дополнительная перевозка оборудования заказчика, отсутствующего в СНБ | [19 empty] | дополнительная перевозка оборудования заказчика, отсутствующего в СНБ
|  | Оборудование подрядчика из текущей СНБ | [19 empty] | Оборудование подрядчика из текущей СНБ
|  | оборудование подрядчика из текущей СНБ без учета дополнительной перевозки | [19 empty] | оборудование подрядчика из текущей СНБ без учета дополнительной перевозки
|  | дополнительная перевозка оборудования подрядчика из текущей СНБ | [19 empty] | дополнительная перевозка оборудования подрядчика из текущей СНБ
|  | Оборудование подрядчика, отсутствующее в СНБ | [19 empty] | Оборудование подрядчика, отсутствующее в СНБ
|  | оборудование подрядчика, отсутствующее в СНБ без учета дополнительной перевозки | [19 empty] | оборудование подрядчика, отсутствующее в СНБ без учета дополнительной перевозки
|  | дополнительная перевозка оборудования подрядчика, отсутствующего в СНБ | [19 empty] | дополнительная перевозка оборудования подрядчика, отсутствующего в СНБ
|  | Возврат материалов из текущей СНБ | [19 empty] | Возврат материалов из текущей СНБ
|  | возврат материалов из текущей СНБ без учета дополнительной перевозки | [19 empty] | возврат материалов из текущей СНБ без учета дополнительной перевозки
|  | возврат дополнительной перевозки материалов из текущей СНБ | [19 empty] | возврат дополнительной перевозки материалов из текущей СНБ
|  | Возврат материалов, отсутствующих в СНБ | [19 empty] | Возврат материалов, отсутствующих в СНБ
|  | возврат материалов, отсутствующих в СНБ без учета дополнительной перевозки | [19 empty] | возврат материалов, отсутствующих в СНБ без учета дополнительной перевозки
|  | возврат дополнительной перевозки материалов, отсутствующих в СНБ | [19 empty] | возврат дополнительной перевозки материалов, отсутствующих в СНБ
|  | Всего возврат материалов | [19 empty] | Всего возврат материалов
|  | Возврат оборудования из текущей СНБ | [19 empty] | Возврат оборудования из текущей СНБ
|  | возврат оборудования из текущей СНБ без учета дополнительной перевозки | [19 empty] | возврат оборудования из текущей СНБ без учета дополнительной перевозки
|  | возврат дополнительной перевозки оборудования из текущей СНБ | [19 empty] | возврат дополнительной перевозки оборудования из текущей СНБ
|  | Возврат оборудования, отсутствующего в СНБ | [19 empty] | Возврат оборудования, отсутствующего в СНБ
|  | возврат оборудования, отсутствующего в СНБ без учета дополнительной перевозки | [19 empty] | возврат оборудования, отсутствующего в СНБ без учета дополнительной перевозки
|  | возврат дополнительной перевозки оборудования, отсутствующего в СНБ | [19 empty] | возврат дополнительной перевозки оборудования, отсутствующего в СНБ
|  | Всего возврат оборудования | [19 empty] | Всего возврат оборудования
|  | НДС | [8 empty] | 30235.89 | [10 empty] | НДС
|  | ВСЕГО по РАЗДЕЛУ с НДС | [8 empty] | 167671.75 | [10 empty] | ВСЕГО по РАЗДЕЛУ с НДС
|  | Итого прямые по всем-всем позициям | [6 empty] | 456161.88 |  | 935260.64 | [10 empty] | Итого прямые по всем-всем позициям
|  | Итого прямые затраты по разделу . | [8 empty] | 935260.64 | [10 empty] | Итого прямые затраты по разделу .
|  | в том числе | [19 empty] | в том числе
|  | оплата труда (ОТ) | [8 empty] | 252978.86 | [10 empty] | оплата труда (ОТ)
|  | эксплуатация машин и механизмов | [8 empty] | 9977.92 | [10 empty] | эксплуатация машин и механизмов
|  | оплата труда машинистов (ОТм) | [8 empty] | 4556.46 | [10 empty] | оплата труда машинистов (ОТм)
|  | материальные ресурсы | [8 empty] | 667747.4 | [10 empty] | материальные ресурсы
|  | перевозка | [19 empty] | перевозка
|  | Итого ФОТ | [8 empty] | 257535.32 | [10 empty] | Итого ФОТ
|  | Итого накладные расходы | [8 empty] | 260245.7 | [10 empty] | Итого накладные расходы
|  | Итого сметная прибыль | [8 empty] | 140963.79 | [10 empty] | Итого сметная прибыль
|  | Итого оборудование | [19 empty] | Итого оборудование
|  | Итого прочие затраты | [19 empty] | Итого прочие затраты
|  | Итого по разделу . | [8 empty] | 1336470.13 | [10 empty] | Итого по разделу .
|  | Справочно | [19 empty] | Справочно
|  | материальные ресурсы, отсутствующие в ФРСН | [19 empty] | материальные ресурсы, отсутствующие в ФРСН
|  | оборудование, отсутствующее в ФРСН | [19 empty] | оборудование, отсутствующее в ФРСН
|  | затраты труда рабочих |  |  |  | 615.6815 | [15 empty] | затраты труда рабочих
|  | затраты труда машинистов |  |  |  | 10.1237 | [15 empty] | затраты труда машинистов
|  | ИТОГИ ПО СМЕТЕ | [19 empty] | ИТОГИ ПО СМЕТЕ
|  | ВСЕГО строительные работы | [8 empty] | 1336470.13 | [10 empty] | ВСЕГО строительные работы
|  | строительные работы без учета перевозки | [8 empty] | 1336470.13 | [10 empty] | строительные работы без учета перевозки
|  | в том числе | [19 empty] | в том числе
|  | прямые затраты | [8 empty] | 935260.64 | [10 empty] | прямые затраты
|  | в том числе | [19 empty] | в том числе
|  | оплата труда (ОТ) | [8 empty] | 252978.86 | [10 empty] | оплата труда (ОТ)
|  | эксплуатация машин и механизмов | [8 empty] | 9977.92 | [10 empty] | эксплуатация машин и механизмов
|  | оплата труда машинистов (ОТм) | [8 empty] | 4556.46 | [10 empty] | оплата труда машинистов (ОТм)
|  | материальные ресурсы | [8 empty] | 667747.4 | [10 empty] | материальные ресурсы
|  | ФОТ | [8 empty] | 257535.32 | [10 empty] | ФОТ
|  | накладные расходы | [8 empty] | 260245.7 | [10 empty] | накладные расходы
|  | сметная прибыль | [8 empty] | 140963.79 | [10 empty] | сметная прибыль
|  | монтажные работы без учета перевозки | [19 empty] | монтажные работы без учета перевозки
|  | оборудование без учета дополнительной перевозки | [19 empty] | оборудование без учета дополнительной перевозки
|  | дополнительная перевозка оборудования | [19 empty] | дополнительная перевозка оборудования
|  | пусконаладочные работы без учета перевозки | [19 empty] | пусконаладочные работы без учета перевозки
|  | ВСЕГО по смете | [8 empty] | 1336470.13 | [10 empty] | ВСЕГО по смете
|  | Всего по смете СМР+ПНР+перевозка | [8 empty] | 1336470.13 | [10 empty] | Всего по смете СМР+ПНР+перевозка
|  | в том числе | [19 empty] | в том числе
|  | Всего прямые затраты | [8 empty] | 935260.64 | [10 empty] | Всего прямые затраты
|  | в том числе | [19 empty] | в том числе
|  | оплата труда (ОТ) | [8 empty] | 252978.86 | [10 empty] | оплата труда (ОТ)
|  | эксплуатация машин и механизмов | [8 empty] | 9977.92 | [10 empty] | эксплуатация машин и механизмов
|  | оплата труда машинистов (ОТм) | [8 empty] | 4556.46 | [10 empty] | оплата труда машинистов (ОТм)
|  | материальные ресурсы | [8 empty] | 667747.4 | [10 empty] | материальные ресурсы
|  | Всего ФОТ | [8 empty] | 257535.32 | [10 empty] | Всего ФОТ
|  | Всего накладные расходы | [8 empty] | 260245.7 | [10 empty] | Всего накладные расходы
|  | Всего сметная прибыль | [8 empty] | 140963.79 | [10 empty] | Всего сметная прибыль
|  | Справочно | [19 empty] | Справочно
|  | материальные ресурсы из текущей СНБ (проверка) | [8 empty] | 667747.4 | [10 empty] | материальные ресурсы из текущей СНБ (проверка)
|  | оборудование из текущей СНБ (проверка) | [19 empty] | оборудование из текущей СНБ (проверка)
|  | затраты труда рабочих |  |  |  | 615.6815 | [15 empty] | затраты труда рабочих
|  | затраты труда машинистов |  |  |  | 10.1237 | [15 empty] | затраты труда машинистов
|  | Нормативные затраты труда | [8 empty] | 625.8053 | [10 empty] | Нормативные затраты труда
|  | Строительные работы - ОТ | [8 empty] | 252978.86 | [10 empty] | Строительные работы - ОТ
|  | Строительные работы - ЭМ | [8 empty] | 9977.92 | [10 empty] | Строительные работы - ЭМ
|  | Строительные работы - ОТм | [8 empty] | 4556.46 | [10 empty] | Строительные работы - ОТм
|  | Строительные работы - МР | [8 empty] | 667747.4 | [10 empty] | Строительные работы - МР
|  | Строительные работы - ФОТ | [8 empty] | 257535.32 | [10 empty] | Строительные работы - ФОТ
|  | Строительные работы - НР | [8 empty] | 260245.7 | [10 empty] | Строительные работы - НР
|  | Строительные работы - СП | [8 empty] | 140963.79 | [10 empty] | Строительные работы - СП
|  | Строительные работы - Материальные ресурсы, отсутствующие в ФРСН (прайсовые) | [19 empty] | Строительные работы - Материальные ресурсы, отсутствующие в ФРСН (прайсовые)
|  | Строительные работы - Независимая перевозка | [19 empty] | Строительные работы - Независимая перевозка
|  | Строительные работы - Прямые затраты | [8 empty] | 935260.64 | [10 empty] | Строительные работы - Прямые затраты
|  | Строительные работы - Затраты труда рабочих | [8 empty] | 615.6815 | [10 empty] | Строительные работы - Затраты труда рабочих
|  | Строительные работы - Затраты труда машинистов | [8 empty] | 10.1237 | [10 empty] | Строительные работы - Затраты труда машинистов
|  | Строительные работы - Затраты труда всего (рабочих и машинистов) | [8 empty] | 625.8053 | [10 empty] | Строительные работы - Затраты труда всего (рабочих и машинистов)
|  | Монтажные работы - ОТ | [19 empty] | Монтажные работы - ОТ
|  | Монтажные работы - ЭМ | [19 empty] | Монтажные работы - ЭМ
|  | Монтажные работы - ОТм | [19 empty] | Монтажные работы - ОТм
|  | Монтажные работы - МР | [19 empty] | Монтажные работы - МР
|  | Монтажные работы - ФОТ | [19 empty] | Монтажные работы - ФОТ
|  | Монтажные работы - НР | [19 empty] | Монтажные работы - НР
|  | Монтажные работы - СП | [19 empty] | Монтажные работы - СП
|  | Монтажные работы - Материальные ресурсы, отсутствующие в ФРСН (прайсовые) | [19 empty] | Монтажные работы - Материальные ресурсы, отсутствующие в ФРСН (прайсовые)
|  | Монтажные работы - Независимая перевозка | [19 empty] | Монтажные работы - Независимая перевозка
|  | Монтажные работы - Прямые затраты | [19 empty] | Монтажные работы - Прямые затраты
|  | Монтажные работы - Затраты труда рабочих | [19 empty] | Монтажные работы - Затраты труда рабочих
|  | Монтажные работы - Затраты труда машинистов | [19 empty] | Монтажные работы - Затраты труда машинистов
|  | Монтажные работы - Затраты труда всего (рабочих и машинистов) | [19 empty] | Монтажные работы - Затраты труда всего (рабочих и машинистов)
|  | Пусконаладочные работы - ОТ | [19 empty] | Пусконаладочные работы - ОТ
|  | Пусконаладочные работы - ЭМ | [19 empty] | Пусконаладочные работы - ЭМ
|  | Пусконаладочные работы - ОТм | [19 empty] | Пусконаладочные работы - ОТм
|  | Пусконаладочные работы - МР | [19 empty] | Пусконаладочные работы - МР
|  | Пусконаладочные работы - ФОТ | [19 empty] | Пусконаладочные работы - ФОТ
|  | Пусконаладочные работы - НР | [19 empty] | Пусконаладочные работы - НР
|  | Пусконаладочные работы - СП | [19 empty] | Пусконаладочные работы - СП
|  | Пусконаладочные работы - Материальные ресурсы, отсутствующие в ФРСН (прайсовые) | [19 empty] | Пусконаладочные работы - Материальные ресурсы, отсутствующие в ФРСН (прайсовые)
|  | Пусконаладочные работы - Независимая перевозка | [19 empty] | Пусконаладочные работы - Независимая перевозка
|  | Пусконаладочные работы - Прямые затраты | [19 empty] | Пусконаладочные работы - Прямые затраты
|  | Пусконаладочные работы - Затраты труда рабочих | [19 empty] | Пусконаладочные работы - Затраты труда рабочих
|  | Пусконаладочные работы - Затраты труда машинистов | [19 empty] | Пусконаладочные работы - Затраты труда машинистов
|  | Пусконаладочные работы - Затраты труда всего (рабочих и машинистов) | [19 empty] | Пусконаладочные работы - Затраты труда всего (рабочих и машинистов)
|  | Всего - ОТ | [8 empty] | 252978.86 | [10 empty] | Всего - ОТ
|  | Всего - ЭМ | [8 empty] | 9977.92 | [10 empty] | Всего - ЭМ
|  | Всего - ОТм | [8 empty] | 4556.46 | [10 empty] | Всего - ОТм
|  | Всего - МР | [8 empty] | 667747.4 | [10 empty] | Всего - МР
|  | Всего - Независимая перевозка | [19 empty] | Всего - Независимая перевозка
|  | Всего - НР | [8 empty] | 260245.7 | [10 empty] | Всего - НР
|  | Всего - СП | [8 empty] | 140963.79 | [10 empty] | Всего - СП
|  | Всего - ФОТ | [8 empty] | 257535.32 | [10 empty] | Всего - ФОТ
|  | Всего - Прямые затраты | [8 empty] | 935260.64 | [10 empty] | Всего - Прямые затраты
|  | Всего - Итоговая сметная стоимость (без учета перевозки) | [8 empty] | 1336470.13 | [10 empty] | Всего - Итоговая сметная стоимость (без учета перевозки)
|  | 3 | [19 empty] | 3
|  | материалы заказчика из текущей СНБ без учета дополнительной перевозки | [19 empty] | материалы заказчика из текущей СНБ без учета дополнительной перевозки
|  | дополнительная перевозка материалов заказчика из текущей СНБ | [19 empty] | дополнительная перевозка материалов заказчика из текущей СНБ
|  | материалы заказчика, отсутствующие в СНБ без учета дополнительной перевозки | [19 empty] | материалы заказчика, отсутствующие в СНБ без учета дополнительной перевозки
|  | дополнительная перевозка материалов заказчика, отсутствующих в СНБ | [19 empty] | дополнительная перевозка материалов заказчика, отсутствующих в СНБ
|  | материалы подрядчика из текущей СНБ без учета дополнительной перевозки | [19 empty] | материалы подрядчика из текущей СНБ без учета дополнительной перевозки
|  | дополнительная перевозка материалов подрядчика из текущей СНБ | [19 empty] | дополнительная перевозка материалов подрядчика из текущей СНБ
|  | материалы подрядчика, отсутствующие в СНБ без учета дополнительной перевозки | [19 empty] | материалы подрядчика, отсутствующие в СНБ без учета дополнительной перевозки
|  | дополнительная перевозка материалов подрядчика, отсутствующих в СНБ | [19 empty] | дополнительная перевозка материалов подрядчика, отсутствующих в СНБ
|  | оборудование заказчика из текущей СНБ без учета дополнительной перевозки | [19 empty] | оборудование заказчика из текущей СНБ без учета дополнительной перевозки
|  | дополнительная перевозка оборудования заказчика из текущей СНБ | [19 empty] | дополнительная перевозка оборудования заказчика из текущей СНБ
|  | оборудование заказчика, отсутствующее в СНБ без учета дополнительной перевозки | [19 empty] | оборудование заказчика, отсутствующее в СНБ без учета дополнительной перевозки
|  | дополнительная перевозка оборудования заказчика, отсутствующего в СНБ | [19 empty] | дополнительная перевозка оборудования заказчика, отсутствующего в СНБ
|  | оборудование подрядчика из текущей СНБ без учета дополнительной перевозки | [19 empty] | оборудование подрядчика из текущей СНБ без учета дополнительной перевозки
|  | дополнительная перевозка оборудования подрядчика из текущей СНБ | [19 empty] | дополнительная перевозка оборудования подрядчика из текущей СНБ
|  | оборудование подрядчика, отсутствующее в СНБ без учета дополнительной перевозки | [19 empty] | оборудование подрядчика, отсутствующее в СНБ без учета дополнительной перевозки
|  | дополнительная перевозка оборудования подрядчика, отсутствующего в СНБ | [19 empty] | дополнительная перевозка оборудования подрядчика, отсутствующего в СНБ
|  | возврат материалов из текущей СНБ без учета дополнительной перевозки | [19 empty] | возврат материалов из текущей СНБ без учета дополнительной перевозки
|  | возврат дополнительной перевозки материалов из текущей СНБ | [19 empty] | возврат дополнительной перевозки материалов из текущей СНБ
|  | возврат материалов, отсутствующих в СНБ без учета дополнительной перевозки | [19 empty] | возврат материалов, отсутствующих в СНБ без учета дополнительной перевозки
|  | возврат дополнительной перевозки материалов, отсутствующих в СНБ | [19 empty] | возврат дополнительной перевозки материалов, отсутствующих в СНБ
|  | возврат оборудования из текущей СНБ без учета дополнительной перевозки | [19 empty] | возврат оборудования из текущей СНБ без учета дополнительной перевозки
|  | возврат дополнительной перевозки оборудования из текущей СНБ | [19 empty] | возврат дополнительной перевозки оборудования из текущей СНБ
|  | возврат оборудования, отсутствующего в СНБ без учета дополнительной перевозки | [19 empty] | возврат оборудования, отсутствующего в СНБ без учета дополнительной перевозки
|  | возврат дополнительной перевозки оборудования, отсутствующего в СНБ | [19 empty] | возврат дополнительной перевозки оборудования, отсутствующего в СНБ
|  | НДС | [7 empty] | 22 | 294023.43 | [10 empty] | НДС
|  | ВСЕГО по смете с НДС | [8 empty] | 1630493.56 | [10 empty] | ВСЕГО по смете с НДС
Составил
[должность, подпись (инициалы, фамилия)]
Проверил
[должность, подпись (инициалы, фамилия)]