## Ремонт ЗС ГО № 236-57 Орск нов
Приложение к части V
РАСЧЕТ НАЧАЛЬНОЙ (МАКСИМАЛЬНОЙ) ЦЕНЫ ДОГОВОРА
Наименование программного продукта |  |  |  |  | ГРАНД-Смета, версия 2026.2
Наименование редакции сметных нормативов |  |  |  |  | Приказ Минстроя России от 30.12.2021 № 1046/пр; Приказ Минстроя России от 04.08.2020 № 421/пр; Приказ Минстроя России от 21.12.2020 № 812/пр; Приказ Минстроя России от 11.12.2020 № 774/пр; Приказ Минстроя России от 02.08.2023 № 551/пр; Приказ Минстроя России от 14.11.2023 № 817/пр; Приказ Минстроя России от 16.02.2024 № 102/пр; Приказ Минстроя России от 13.05.2024 №323/пр; Приказ Минстроя России от 09.08.2024 №524/пр; Приказ Минстроя России от 07.11.2024 №747/пр; Приказ Минстроя России от 23.01.2025 №30/пр; Приказ Минстроя России от 07.02.2025 №69/пр; Приказ Минстроя России от 19.05.2025 №299/пр; Приказ Минстроя России от 14.08.2025 №490/пр; Приказ Минстроя России от 12.11.2025 №696/пр; Приказ Минстроя России от 17.02.2026 №91/пр; Приказ Минстроя России от 18.05.2026 №301/пр | [11 empty] | Наименование редакции сметных нормативов | Приказ Минстроя России от 30.12.2021 № 1046/пр; Приказ Минстроя России от 04.08.2020 № 421/пр; Приказ Минстроя России от 21.12.2020 № 812/пр; Приказ Минстроя России от 11.12.2020 № 774/пр; Приказ Минстроя России от 02.08.2023 № 551/пр; Приказ Минстроя России от 14.11.2023 № 817/пр; Приказ Минстроя России от 16.02.2024 № 102/пр; Приказ Минстроя России от 13.05.2024 №323/пр; Приказ Минстроя России от 09.08.2024 №524/пр; Приказ Минстроя России от 07.11.2024 №747/пр; Приказ Минстроя России от 23.01.2025 №30/пр; Приказ Минстроя России от 07.02.2025 №69/пр; Приказ Минстроя России от 19.05.2025 №299/пр; Приказ Минстроя России от 14.08.2025 №490/пр; Приказ Минстроя России от 12.11.2025 №696/пр; Приказ Минстроя России от 17.02.2026 №91/пр; Приказ Минстроя России от 18.05.2026 №301/пр
Реквизиты приказа Минстроя России об утверждении дополнений и изменений к сметным нормативам |  |  |  |  | Приказ Минстроя России от 18 мая 2022 г. № 378/пр, Приказ Минстроя России от 26 августа 2022 г. № 703/пр, Приказ Минстроя России от 26 октября 2022 г. № 905/пр, Приказ Минстроя России от 27 декабря 2022 г. № 1133/пр, Приказ Минстроя России от 10 февраля 2023 г. № 84/пр, Приказ Минстроя России от 11.05.2023 №335/пр; Приказ Минстроя России от 07.07.2022 № 557/пр; Приказ Минстроя России от 02.09.2021 № 636/пр, Приказ Минстроя России от 26.07.2022 № 611/пр; Приказ Минстроя России от 22.04.2022 № 317/пр; Приказ Минстроя России от 02.08.2023 № 551/пр; Приказ Минстроя России от 14.11.2023 № 817/пр; Приказ Минстроя России от 30.01.2024 № 55/пр; Приказ Минстроя России от 16.02.2024 № 102/пр; Приказ Минстроя России от 13.05.2024 №323/пр; Приказ Минстроя России от 09.08.2024 №524/пр; Приказ Минстроя России от 07.11.2024 №747/пр; Приказ Минстроя России от 23.01.2025 №30/пр; Приказ Минстроя России от 07.02.2025 №69/пр; Приказ Минстроя России от 19.05.2025 №299/пр; Приказ Минстроя России от 14.08.2025 №490/пр; Приказ Минстроя России от 12.11.2025 №696/пр; Приказ Минстроя России от 17.02.2026 №91/пр; Приказ Минстроя России от 18.05.2026 №301/пр | [13 empty] | Реквизиты приказа Минстроя России об утверждении дополнений и изменений к сметным нормативам | Приказ Минстроя России от 18 мая 2022 г. № 378/пр, Приказ Минстроя России от 26 августа 2022 г. № 703/пр, Приказ Минстроя России от 26 октября 2022 г. № 905/пр, Приказ Минстроя России от 27 декабря 2022 г. № 1133/пр, Приказ Минстроя России от 10 февраля 2023 г. № 84/пр, Приказ Минстроя России от 11.05.2023 №335/пр; Приказ Минстроя России от 07.07.2022 № 557/пр; Приказ Минстроя России от 02.09.2021 № 636/пр, Приказ Минстроя России от 26.07.2022 № 611/пр; Приказ Минстроя России от 22.04.2022 № 317/пр; Приказ Минстроя России от 02.08.2023 № 551/пр; Приказ Минстроя России от 14.11.2023 № 817/пр; Приказ Минстроя России от 30.01.2024 № 55/пр; Приказ Минстроя России от 16.02.2024 № 102/пр; Приказ Минстроя России от 13.05.2024 №323/пр; Приказ Минстроя России от 09.08.2024 №524/пр; Приказ Минстроя России от 07.11.2024 №747/пр; Приказ Минстроя России от 23.01.2025 №30/пр; Приказ Минстроя России от 07.02.2025 №69/пр; Приказ Минстроя России от 19.05.2025 №299/пр; Приказ Минстроя России от 14.08.2025 №490/пр; Приказ Минстроя России от 12.11.2025 №696/пр; Приказ Минстроя России от 17.02.2026 №91/пр; Приказ Минстроя России от 18.05.2026 №301/пр
Реквизиты письма Минстроя России об индексах изменения сметной стоимости строительства, включаемые в федеральный реестр сметных нормативов и размещаемые в федеральной государственной информационной системе ценообразования в строительстве, подготовленного в соответствии пунктом 85 Методики расчета индексов изменения сметной стоимости строительства, утвержденной приказом Министерства строительства и жилищно-коммунального хозяйства Российской Федерации от 5 июня 2019 г. № 326/пр |  |  |  |  | Письмо Минстроя России от 22.05.2026 № 31076-ИФ/09 | [9 empty] | Реквизиты письма Минстроя России об индексах изменения сметной стоимости строительства, включаемые в федеральный реестр сметных нормативов и размещаемые в федеральной государственной информационной системе ценообразования в строительстве, подготовленного в соответствии пунктом 85 Методики расчета индексов изменения сметной стоимости строительства, утвержденной приказом Министерства строительства и жилищно-коммунального хозяйства Российской Федерации от 5 июня 2019 г. № 326/пр¹ | Письмо Минстроя России от 22.05.2026 № 31076-ИФ/09 |  |  |  |  | Реквизиты письма Минстроя России об индексах изменения сметной стоимости строительства, включаемые в федеральный реестр сметных нормативов и размещаемые в федеральной государственной информационной системе ценообразования в строительстве, подготовленного в соответствии пунктом 85 Методики расчета индексов изменения сметной стоимости строительства, утвержденной приказом Министерства строительства и жилищно-коммунального хозяйства Российской Федерации от 5 июня 2019 г. № 326/пр | Письмо Минстроя России от 22.05.2026 № 31076-ИФ/09
Реквизиты нормативного правового акта об утверждении оплаты труда, утверждаемый в соответствии с пунктом 22(1) Правилами мониторинга цен, утвержденными постановлением Правительства Российской Федерации от 23 декабря 2016 г. № 1452 |  |  |  |  | Приказ министерства строительства, жилищно-коммунального, дорожного хозяйства и транспорта Оренбургской области от 15.04.2026 № 399-пр | [9 empty] | Реквизиты нормативного правового акта об утверждении оплаты труда, утверждаемый в соответствии с пунктом 22(1) Правилами мониторинга цен, утвержденными постановлением Правительства Российской Федерации от 23 декабря 2016 г. № 1452 | Приказ министерства строительства, жилищно-коммунального, дорожного хозяйства и транспорта Оренбургской области от 15.04.2026 № 399-пр | [6 empty] | Реквизиты нормативного правового акта об утверждении оплаты труда, утверждаемый в соответствии с пунктом 22(1) Правилами мониторинга цен, утвержденными постановлением Правительства Российской Федерации от 23 декабря 2016 г. № 1452 | Приказ министерства строительства, жилищно-коммунального, дорожного хозяйства и транспорта Оренбургской области от 15.04.2026 № 399-пр
Обоснование принятых текущих цен на строительные ресурсы | [24 empty] | Обоснование принятых текущих цен на строительные ресурсы
Наименование субъекта Российской Федерации |  |  |  |  | 56. Оренбургская область | [10 empty] | 56. Оренбургская область | [9 empty] | Наименование субъекта Российской Федерации | 56. Оренбургская область
Наименование зоны субъекта Российской Федерации |  |  |  |  | Оренбургская область | [10 empty] | Оренбургская область | [11 empty] | Наименование зоны субъекта Российской Федерации | Оренбургская область
(наименование стройки)
УФПС Оренбургской области | [29 empty] | УФПС Оренбургской области
(наименование объекта капитального строительства)
ЛОКАЛЬНЫЙ СМЕТНЫЙ РАСЧЕТ (СМЕТА) №
Выполнение работ по ремонту защитного сооружения гражданской обороны № 236-57 по адресу: г. Орск, Советский район, ст.Орск, ул. Вокзальная, д.18 | [30 empty] | Капремонт защитного сооружения гражданской обороны № 236-57 по адресу: Оренбургская область, г.Орск, Советский район, ст.Орск, ул.Вокзальная, д.18
(наименование работ и затрат)
Составлен | ресурсно-индексным | методом
Основание
(проектная и (или) иная техническая документация)
Составлен(а) в текущем уровне цен |  | 01.04.2026 | [29 empty] | 01.04.2026
Сметная стоимость |  |  | 2586.06 | тыс.руб.
в том числе:
| строительных работ |  | 2048.55 | тыс.руб. |  |  |  |  | Средства на оплату труда рабочих |  |  |  | 515.77 | тыс.руб.
| монтажных работ |  | 71.04 | тыс.руб. |  |  |  |  | Средства на оплату труда машинистов |  |  |  | 10.27 | тыс.руб.
| оборудования |  | 0.13 | тыс.руб. |  |  |  |  | Нормативные затраты труда рабочих |  |  |  | 1367.54 | чел.-ч.
| прочих затрат |  | 0 | тыс.руб. |  |  |  |  | Нормативные затраты труда машинистов |  |  |  | 24.99 | чел.-ч.
№ п/п | Обоснование | Наименование работ и затрат |  |  |  | Единица измерения | Количество |  |  | Сметная стоимость, руб.
[7 empty] | на единицу измерения | коэффициенты | всего с учетом коэффициентов | на единицу измерения в базисном уровне цен | индекс | на единицу измерения в текущем уровне цен | коэффициенты | всего в текущем уровне цен
1 | 2 | 3 |  |  |  | 4 | 5 | 6 | 7 | 8 | 9 | 10 | 11 | 12
Раздел 1. Защитно-герметические двери и ставни | [32 empty] | Раздел 1. Защитно-герметические двери и ставни
1 | ГЭСН09-06-001-01 | Демонтаж: конструкций дверей, люков, лазов для автокоптилок и пароварочных камер |  |  |  | 4: т; 5: 1.208; 6: 1; 7: 1.208 | [19 empty] | Демонтаж: конструкций дверей, люков, лазов для автокоптилок и пароварочных камер
| 571/пр_2022_п.83_т.2_стр.4_стб.3 | Демонтаж (разборка) металлических, металлокомпозитных, композитных конструкций ОЗП=0,7; ЭМ=0,7 к расх.; ЗПМ=0,7; МАТ=0 к расх.; ТЗ=0,7; ТЗМ=0,7 | [32 empty] | Демонтаж (разборка) металлических, металлокомпозитных, композитных конструкций ОЗП=0,7; ЭМ=0,7 к расх.; ЗПМ=0,7; МАТ=0 к расх.; ТЗ=0,7; ТЗМ=0,7
| 1 | ОТ(ЗТ) |  |  |  | 4: чел.-ч; 7: 69.4238; 12: 25796.48 | [21 empty] | ОТ(ЗТ)
| 1-100-30 | Средний разряд работы 3,0 |  |  |  | чел.-ч | 82.1 | 0.7 | 69.4238 |  |  | 371.58 |  | 25796.48 | [22 empty] | Средний разряд работы 3,0
| 2 | ЭМ |  |  |  | 12: 1108.72 | [21 empty] | ЭМ
|  | ОТм(ЗТм) |  |  |  | 4: чел.-ч; 7: 1.0316; 12: 491.17 | [21 empty] | ОТм(ЗТм)
| 91.05.05-015 | Краны на автомобильном ходу, грузоподъемность 16 т |  |  |  | маш.-ч | 0.49 | 0.7 | 0.41434 |  |  | 1681.14 |  | 696.57 | [22 empty] | Краны на автомобильном ходу, грузоподъемность 16 т
| 4-100-060 | ОТм(Зтм) Средний разряд машинистов 6 |  |  |  | чел.-ч | 0.49 | 0.7 | 0.41434 |  |  | 562.05 |  | 232.88 | [23 empty] | ОТм(Зтм) Средний разряд машинистов 6
| 91.14.02-001 | Автомобили бортовые, грузоподъемность до 5 т |  |  |  | маш.-ч | 0.73 | 0.7 | 0.61729 |  |  | 578.47 |  | 357.08 | [22 empty] | Автомобили бортовые, грузоподъемность до 5 т
| 4-100-040 | ОТм(Зтм) Средний разряд машинистов 4 |  |  |  | чел.-ч | 0.73 | 0.7 | 0.61729 |  |  | 418.42 |  | 258.29 | [23 empty] | ОТм(Зтм) Средний разряд машинистов 4
| 91.17.04-042 | Аппараты для газовой сварки и резки |  |  |  | маш.-ч | 0.7 | 0.7 | 0.59192 | 4.35 | 1.3 | 5.66 |  | 3.35 | [22 empty] | Аппараты для газовой сварки и резки
| 91.17.04-171 | Аппараты сварочные для ручной дуговой сварки, сварочный ток до 500 А |  |  |  | маш.-ч | 0.76 | 0.7 | 0.64266 |  |  | 80.48 |  | 51.72 | [22 empty] | Аппараты сварочные для ручной дуговой сварки, сварочный ток до 500 А
| 4 | М |  |  |  | 12: 0 | [21 empty] | М
| 01.3.02.08-0001 | Кислород газообразный технический |  |  |  | м3 | 0.5 | 0 | 0 | 114.64 | 0.81 | 92.86 |  | 0 | [22 empty] | Кислород газообразный технический
| 01.3.02.09-0022 | Пропан-бутан смесь техническая |  |  |  | кг | 0.15 | 0 | 0 | 41.38 | 1.11 | 45.93 |  | 0 | [22 empty] | Пропан-бутан смесь техническая
| 01.7.03.04-0001 | Электроэнергия |  |  |  | кВт-ч | 0.702 | 0 | 0 |  |  | 7.95 |  | 0 | [22 empty] | Электроэнергия
| 01.7.11.07-0036 | Электроды сварочные для сварки низколегированных и углеродистых сталей Э46, диаметр 4 мм |  |  |  | кг | 0.7 | 0 | 0 | 142.68 | 0.94 | 134.12 |  | 0 | [22 empty] | Электроды сварочные для сварки низколегированных и углеродистых сталей Э46, диаметр 4 мм
| 01.7.15.06-0111 | Гвозди строительные |  |  |  | т | 1e-05 | 0 | 0 | 70296.2 | 1.23 | 86464.33 |  | 0 | [22 empty] | Гвозди строительные
| 01.7.20.08-0071 | Канат пеньковый тросовой свивки, пропитанный, диаметр 26 мм |  |  |  | т | 0.0001 | 0 | 0 | 231787.35 | 1.65 | 382449.13 |  | 0 | [22 empty] | Канат пеньковый тросовой свивки, пропитанный, диаметр 26 мм
| 08.2.02.11-0007 | Канат двойной свивки ТК, конструкции 6х19(1+6+12)+1 о.с., марка В, из оцинкованной по группе Ж проволоки, маркировочная группа 1570-1770 Н/мм2, диаметр 5,5 мм |  |  |  | 10 м | 0.0187 | 0 | 0 | 307.84 | 0.69 | 212.41 |  | 0 | [22 empty] | Канат двойной свивки ТК, конструкции 6х19(1+6+12)+1 о.с., марка В, из оцинкованной по группе Ж проволоки, маркировочная группа 1570-1770 Н/мм2, диаметр 5,5 мм
| 08.3.03.06-0002 | Проволока горячекатаная в мотках, диаметр 6,3-6,5 мм |  |  |  | т | 3e-05 | 0 | 0 | 60258.2 | 0.91 | 54834.96 |  | 0 | [22 empty] | Проволока горячекатаная в мотках, диаметр 6,3-6,5 мм
| 08.3.11.01-1106 | Швеллеры стальные горячекатаные, марки стали Ст3пс, Ст3сп, № 40У, № 40П |  |  |  | т | 0.00194 | 0 | 0 | 136760 | 0.93 | 127186.8 |  | 0 | [22 empty] | Швеллеры стальные горячекатаные, марки стали Ст3пс, Ст3сп, № 40У, № 40П
| 14.4.01.01-0003 | Грунтовка ГФ-021 |  |  |  | т | 0.00031 | 0 | 0 |  |  | 87512.34 |  | 0 | [22 empty] | Грунтовка ГФ-021
| 14.5.09.07-0030 | Растворитель Р-4 |  |  |  | т | 0.0006 | 0 | 0 | 98526.45 | 1.63 | 160598.11 |  | 0 | [22 empty] | Растворитель Р-4
Н | 07.2.07.13 | Конструкции стальные |  |  |  | 4: т; 5: 1; 6: 0; 7: 0 | [24 empty] | Конструкции стальные
|  | Итого прямые затраты |  |  |  | 12: 27396.37 | [25 empty] | Итого прямые затраты
|  | ФОТ |  |  |  | 12: 26287.65 | [26 empty] | ФОТ
| Пр/812-009.0-1, Приказ № 812/пр от 21.12.2020 п.25 | НР Строительные металлические конструкции |  |  |  | 4: %; 5: 93; 7: 93; 12: 24447.51 | [26 empty] | НР Строительные металлические конструкции
| Пр/774-009.0, Приказ № 774/пр от 11.12.2020 п.16 | СП Строительные металлические конструкции |  |  |  | 4: %; 5: 62; 7: 62; 12: 16298.34 | [26 empty] | СП Строительные металлические конструкции
|  | Всего по позиции |  |  |  | 10: 56409.12; 12: 68142.22 | [27 empty] | Всего по позиции
2 | ГЭСН09-04-013-05 | Установка на анкера противопожарных дверей: однопольных |  |  |  | 4: 10 шт; 5: 0.1; 6: 1; 7: 0.1 | [19 empty] | Установка на анкера противопожарных дверей: однопольных
| 421/пр_2020_п.58_пп.б | При применении сметных норм, включенных в сборники ГЭСН (ФЕР, ТЕР), аналогичных технологическим процессам в новом строительстве, в том числе по возведению новых конструктивных элементов ОЗП=1,15; ЭМ=1,25 к расх.; ЗПМ=1,25; ТЗ=1,15; ТЗМ=1,25 | [32 empty] | При применении сметных норм, включенных в сборники ГЭСН (ФЕР, ТЕР), аналогичных технологическим процессам в новом строительстве, в том числе по возведению новых конструктивных элементов ОЗП=1,15; ЭМ=1,25 к расх.; ЗПМ=1,25; ТЗ=1,15; ТЗМ=1,25
| 1 | ОТ(ЗТ) |  |  |  | 4: чел.-ч; 7: 6.5171; 12: 2513.17 | [21 empty] | ОТ(ЗТ)
| 1-100-33 | Средний разряд работы 3,3 |  |  |  | чел.-ч | 56.67 | 1.15 | 6.5171 |  |  | 385.63 |  | 2513.17 | [22 empty] | Средний разряд работы 3,3
| 2 | ЭМ |  |  |  | 12: 50.09 | [21 empty] | ЭМ
|  | ОТм(ЗТм) |  |  |  | 4: чел.-ч; 7: 0.1025; 12: 42.88 | [21 empty] | ОТм(ЗТм)
| 91.06.06-051 | Подъемники строительные грузопассажирские, грузоподъемность до 0,8 т, высота подъема до 80 м |  |  |  | маш.-ч | 0.44 | 1.25 | 0.055 | 249.17 | 1.65 | 411.13 |  | 22.61 | [22 empty] | Подъемники строительные грузопассажирские, грузоподъемность до 0,8 т, высота подъема до 80 м
| 4-100-040 | ОТм(Зтм) Средний разряд машинистов 4 |  |  |  | чел.-ч | 0.44 | 1.25 | 0.055 |  |  | 418.42 |  | 23.01 | [23 empty] | ОТм(Зтм) Средний разряд машинистов 4
| 91.14.02-001 | Автомобили бортовые, грузоподъемность до 5 т |  |  |  | маш.-ч | 0.38 | 1.25 | 0.0475 |  |  | 578.47 |  | 27.48 | [22 empty] | Автомобили бортовые, грузоподъемность до 5 т
| 4-100-040 | ОТм(Зтм) Средний разряд машинистов 4 |  |  |  | чел.-ч | 0.38 | 1.25 | 0.0475 |  |  | 418.42 |  | 19.87 | [23 empty] | ОТм(Зтм) Средний разряд машинистов 4
| 4 | М |  |  |  | 12: 609.77 | [21 empty] | М
| 01.7.03.04-0001 | Электроэнергия |  |  |  | 4: кВт-ч; 5: 2.62; 7: 0.262; 10: 7.95; 12: 2.08 | [22 empty] | Электроэнергия
| 01.7.15.07-0005 | Дюбели стальные рамные монтажные, диаметр 10 мм, длина 130 (132) мм |  |  |  | 10 шт | 6 |  | 0.6 | 92.73 | 1.23 | 114.06 |  | 68.44 | [22 empty] | Дюбели стальные рамные монтажные, диаметр 10 мм, длина 130 (132) мм
| 01.7.17.09-1014 | Бур с наконечником из твердого сплава, с хвостовиком SDS-plus для ударного сверления отверстий в твердых материалах, общая длина 260 мм, диаметр 10 мм |  |  |  | шт | 6 |  | 0.6 | 83.8 | 1.22 | 102.24 |  | 61.34 | [22 empty] | Бур с наконечником из твердого сплава, с хвостовиком SDS-plus для ударного сверления отверстий в твердых материалах, общая длина 260 мм, диаметр 10 мм
| 04.3.01.09-0015 | Раствор готовый кладочный, цементный, М150 |  |  |  | 4: м3; 5: 0.01; 7: 0.001; 10: 7698.18; 12: 7.7 | [22 empty] | Раствор готовый кладочный, цементный, М150
| 11.1.03.01-0063 | Бруски обрезные хвойных пород (ель, сосна), естественной влажности, длина 2-6,5 м, ширина 20-90 мм, толщина 20-90 мм, сорт III |  |  |  | м3 | 0.0016 |  | 0.00016 | 16496.03 | 1.01 | 16660.99 |  | 2.67 | [22 empty] | Бруски обрезные хвойных пород (ель, сосна), естественной влажности, длина 2-6,5 м, ширина 20-90 мм, толщина 20-90 мм, сорт III
| 14.5.01.01-0012 | Герметик акриловый универсальный для заделки швов и трещин, герметизации швов |  |  |  | л | 2.6 |  | 0.26 | 316.55 | 1.13 | 357.7 |  | 93 | [22 empty] | Герметик акриловый универсальный для заделки швов и трещин, герметизации швов
| 14.5.01.05-0013 | Герметик пенополиуретановый (пена монтажная) противопожарный для мест с повышенными требованиями пожарной безопасности, объем 880 мл |  |  |  | шт | 6.93 |  | 0.693 | 478.28 | 1.13 | 540.46 |  | 374.54 | [22 empty] | Герметик пенополиуретановый (пена монтажная) противопожарный для мест с повышенными требованиями пожарной безопасности, объем 880 мл
Н | 07.1.01.01 | Дверь противопожарная металлическая |  |  |  | 4: шт; 5: 10; 7: 1 | [24 empty] | Дверь противопожарная металлическая
|  | Итого прямые затраты |  |  |  | 12: 3215.91 | [25 empty] | Итого прямые затраты
|  | ФОТ |  |  |  | 12: 2556.05 | [26 empty] | ФОТ
| Пр/812-009.0-1, Приказ № 812/пр от 21.12.2020 п.25 | НР Строительные металлические конструкции |  |  |  | 4: %; 5: 93; 6: 0.9; 7: 83.7; 12: 2139.41 | [26 empty] | НР Строительные металлические конструкции
| Пр/774-009.0, Приказ № 774/пр от 11.12.2020 п.16 | СП Строительные металлические конструкции |  |  |  | 4: %; 5: 62; 6: 0.85; 7: 52.7; 12: 1347.04 | [26 empty] | СП Строительные металлические конструкции
|  | Всего по позиции |  |  |  | 10: 67023.6; 12: 6702.36 | [27 empty] | Всего по позиции
3 | ФСБЦ-07.1.01.01-0016 | Блок дверной металлический противопожарный однопольный, предел огнестойкости EI 60, с заполнением минеральной ватой, окрашенные порошковыми красками, с замком-защелкой, без доводчика, размеры 800х2100 мм |  |  |  | шт | 1 | 1 | 1 | 11379.89 | 1.51 | 17183.63 |  | 17183.63 | [19 empty] | Блок дверной металлический противопожарный однопольный, предел огнестойкости EI 60, с заполнением минеральной ватой, окрашенные порошковыми красками, с замком-защелкой, без доводчика, размеры 800х2100 мм
|  | Всего по позиции |  |  |  | 12: 17183.63 | [27 empty] | Всего по позиции
4 | ГЭСН09-04-012-02 | Установка дверного доводчика к металлическим дверям | [31 empty] | Установка дверного доводчика к металлическим дверям | bar: 4 to 7
| 421/пр_2020_п.58_пп.б | При применении сметных норм, включенных в сборники ГЭСН (ФЕР, ТЕР), аналогичных технологическим процессам в новом строительстве, в том числе по возведению новых конструктивных элементов ОЗП=1,15; ЭМ=1,25 к расх.; ЗПМ=1,25; ТЗ=1,15; ТЗМ=1,25 | [32 empty] | При применении сметных норм, включенных в сборники ГЭСН (ФЕР, ТЕР), аналогичных технологическим процессам в новом строительстве, в том числе по возведению новых конструктивных элементов ОЗП=1,15; ЭМ=1,25 к расх.; ЗПМ=1,25; ТЗ=1,15; ТЗМ=1,25
| 1 | ОТ(ЗТ) |  |  |  | 4: чел.-ч; 7: 1.2765; 12: 550.06 | [21 empty] | ОТ(ЗТ)
| 1-100-42 | Средний разряд работы 4,2 |  |  |  | чел.-ч | 1.11 | 1.15 | 1.2765 |  |  | 430.91 |  | 550.06 | [22 empty] | Средний разряд работы 4,2
| 2 | ЭМ |  |  |  | 12: 11.98 | [21 empty] | ЭМ
| 91.17.04-233 | Аппараты сварочные для ручной дуговой сварки, сварочный ток до 350 А |  |  |  | маш.-ч | 0.26 | 1.25 | 0.325 |  |  | 36.85 |  | 11.98 | [22 empty] | Аппараты сварочные для ручной дуговой сварки, сварочный ток до 350 А
| 4 | М |  |  |  | 12: 23.83 | [21 empty] | М
| 01.7.03.04-0001 | Электроэнергия |  |  |  | 4: кВт-ч; 5: 0.2132; 7: 0.2132; 10: 7.95; 12: 1.69 | [22 empty] | Электроэнергия
| 01.7.11.07-0227 | Электроды сварочные для сварки низколегированных и углеродистых сталей УОНИ 13/45, Э42А, диаметр 4-5 мм |  |  |  | кг | 0.07 |  | 0.07 | 155.63 | 0.94 | 146.29 |  | 10.24 | [22 empty] | Электроды сварочные для сварки низколегированных и углеродистых сталей УОНИ 13/45, Э42А, диаметр 4-5 мм
| 01.7.15.14-1046 | Шурупы самонарезающие стальные оцинкованные кровельные с шестигранной головкой и шайбой, наконечник сверло, диаметр 4,8 мм, длина 35 мм |  |  |  | 100 шт | 0.08 |  | 0.08 | 120.96 | 1.23 | 148.78 |  | 11.9 | [22 empty] | Шурупы самонарезающие стальные оцинкованные кровельные с шестигранной головкой и шайбой, наконечник сверло, диаметр 4,8 мм, длина 35 мм
Н | 01.7.04.01 | Доводчики дверные | [36 empty] | Доводчики дверные | bar: 4 to 5; 7
|  | Итого прямые затраты |  |  |  | 12: 585.87 | [25 empty] | Итого прямые затраты
|  | ФОТ |  |  |  | 12: 550.06 | [26 empty] | ФОТ
| Пр/812-009.0-1, Приказ № 812/пр от 21.12.2020 п.25 | НР Строительные металлические конструкции |  |  |  | 4: %; 5: 93; 6: 0.9; 7: 83.7; 12: 460.4 | [26 empty] | НР Строительные металлические конструкции
| Пр/774-009.0, Приказ № 774/пр от 11.12.2020 п.16 | СП Строительные металлические конструкции |  |  |  | 4: %; 5: 62; 6: 0.85; 7: 52.7; 12: 289.88 | [26 empty] | СП Строительные металлические конструкции
|  | Всего по позиции |  |  |  | 10: 1336.15; 12: 1336.15 | [27 empty] | Всего по позиции
5 | ФСБЦ-01.7.04.01-1010 | Доводчик дверной рычажный для распашных дверей шириной до 900 мм, масса двери до 50 кг |  |  |  | шт | 1 | 1 | 1 | 1320.67 | 1.51 | 1994.21 |  | 1994.21 | [19 empty] | Доводчик дверной рычажный для распашных дверей шириной до 900 мм, масса двери до 50 кг
|  | Всего по позиции |  |  |  | 12: 1994.21 | [27 empty] | Всего по позиции
6 | ГЭСН20-02-017-07 | Установка люков герметических | [31 empty] | Установка люков герметических | bar: 4 to 7
| 421/пр_2020_п.58_пп.б | При применении сметных норм, включенных в сборники ГЭСН (ФЕР, ТЕР), аналогичных технологическим процессам в новом строительстве, в том числе по возведению новых конструктивных элементов ОЗП=1,15; ЭМ=1,25 к расх.; ЗПМ=1,25; ТЗ=1,15; ТЗМ=1,25 | [32 empty] | При применении сметных норм, включенных в сборники ГЭСН (ФЕР, ТЕР), аналогичных технологическим процессам в новом строительстве, в том числе по возведению новых конструктивных элементов ОЗП=1,15; ЭМ=1,25 к расх.; ЗПМ=1,25; ТЗ=1,15; ТЗМ=1,25
| 1 | ОТ(ЗТ) |  |  |  | 4: чел.-ч; 7: 1.449; 12: 642.49 | [21 empty] | ОТ(ЗТ)
| 1-100-44 | Средний разряд работы 4,4 |  |  |  | чел.-ч | 1.26 | 1.15 | 1.449 |  |  | 443.4 |  | 642.49 | [22 empty] | Средний разряд работы 4,4
| 2 | ЭМ |  |  |  | 12: 51.49 | [21 empty] | ЭМ
|  | ОТм(ЗТм) |  |  |  | 4: чел.-ч; 7: 0.05; 12: 20.92 | [21 empty] | ОТм(ЗТм)
| 91.14.02-001 | Автомобили бортовые, грузоподъемность до 5 т |  |  |  | маш.-ч | 0.04 | 1.25 | 0.05 |  |  | 578.47 |  | 28.92 | [22 empty] | Автомобили бортовые, грузоподъемность до 5 т
| 4-100-040 | ОТм(Зтм) Средний разряд машинистов 4 |  |  |  | чел.-ч | 0.04 | 1.25 | 0.05 |  |  | 418.42 |  | 20.92 | [23 empty] | ОТм(Зтм) Средний разряд машинистов 4
| 91.17.04-233 | Аппараты сварочные для ручной дуговой сварки, сварочный ток до 350 А |  |  |  | маш.-ч | 0.49 | 1.25 | 0.6125 |  |  | 36.85 |  | 22.57 | [22 empty] | Аппараты сварочные для ручной дуговой сварки, сварочный ток до 350 А
| 4 | М |  |  |  | 12: 447.25 | [21 empty] | М
| 01.7.11.07-0227 | Электроды сварочные для сварки низколегированных и углеродистых сталей УОНИ 13/45, Э42А, диаметр 4-5 мм |  |  |  | кг | 0.49 |  | 0.49 | 155.63 | 0.94 | 146.29 |  | 71.68 | [22 empty] | Электроды сварочные для сварки низколегированных и углеродистых сталей УОНИ 13/45, Э42А, диаметр 4-5 мм
| 01.7.15.03-0042 | Болты с гайками и шайбами строительные |  |  |  | кг | 1.9 |  | 1.9 | 174.93 | 1.13 | 197.67 |  | 375.57 | [22 empty] | Болты с гайками и шайбами строительные
Н | 22.2.02.10 | Люки герметические | [36 empty] | Люки герметические | bar: 4 to 5; 7
|  | Итого прямые затраты |  |  |  | 12: 1162.15 | [25 empty] | Итого прямые затраты
|  | ФОТ |  |  |  | 12: 663.41 | [26 empty] | ФОТ
| Пр/812-016.0-1, Приказ № 812/пр от 21.12.2020 п.25 | НР Сантехнические работы - внутренние (трубопроводы, водопровод, канализация, отопление, газоснабжение, вентиляция и кондиционирование воздуха) |  |  |  | 4: %; 5: 121; 6: 0.9; 7: 108.9; 12: 722.45 | [26 empty] | НР Сантехнические работы - внутренние (трубопроводы, водопровод, канализация, отопление, газоснабжение, вентиляция и кондиционирование воздуха)
| Пр/774-016.0, Приказ № 774/пр от 11.12.2020 п.16 | СП Сантехнические работы - внутренние (трубопроводы, водопровод, канализация, отопление, газоснабжение, вентиляция и кондиционирование воздуха) |  |  |  | 4: %; 5: 72; 6: 0.85; 7: 61.2; 12: 406.01 | [26 empty] | СП Сантехнические работы - внутренние (трубопроводы, водопровод, канализация, отопление, газоснабжение, вентиляция и кондиционирование воздуха)
|  | Всего по позиции |  |  |  | 10: 2290.61; 12: 2290.61 | [27 empty] | Всего по позиции
7 | ФСБЦ-22.2.02.10-0011 | Люк стальной герметичный, утепленный, размеры 625х725х55 мм (прим. люк 800х800 мм) |  |  |  | шт | 1 | 1 | 1 | 5006.45 | 0.89 | 4455.74 |  | 4455.74 | [19 empty] | Люк стальной герметичный, утепленный, размеры 625х725х55 мм (прим. люк 800х800 мм)
|  | Всего по позиции |  |  |  | 12: 4455.74 | [27 empty] | Всего по позиции
|  | Итоги по разделу 1 Защитно-герметические двери и ставни : | [40 empty] | Итоги по разделу 1 Защитно-герметические двери и ставни :
|  | Всего прямые затраты (справочно) |  |  |  | 12: 55993.88 | [29 empty] | Всего прямые затраты (справочно)
|  | в том числе: | [41 empty] | в том числе:
|  | Оплата труда рабочих |  |  |  | 12: 29502.2 | [29 empty] | Оплата труда рабочих
|  | Эксплуатация машин |  |  |  | 12: 1222.28 | [29 empty] | Эксплуатация машин
|  | Оплата труда машинистов (Отм) |  |  |  | 12: 554.97 | [29 empty] | Оплата труда машинистов (Отм)
|  | Материалы |  |  |  | 12: 24714.43 | [29 empty] | Материалы
|  | Строительные работы |  |  |  | 12: 102104.92 | [29 empty] | Строительные работы
|  | в том числе: | [41 empty] | в том числе:
|  | оплата труда |  |  |  | 12: 29502.2 | [29 empty] | оплата труда
|  | эксплуатация машин и механизмов |  |  |  | 12: 1222.28 | [29 empty] | эксплуатация машин и механизмов
|  | оплата труда машинистов (Отм) |  |  |  | 12: 554.97 | [29 empty] | оплата труда машинистов (Отм)
|  | материалы |  |  |  | 12: 24714.43 | [29 empty] | материалы
|  | накладные расходы |  |  |  | 12: 27769.77 | [29 empty] | накладные расходы
|  | сметная прибыль |  |  |  | 12: 18341.27 | [29 empty] | сметная прибыль
|  | Всего ФОТ (справочно) |  |  |  | 12: 30057.17 | [29 empty] | Всего ФОТ (справочно)
|  | Всего накладные расходы (справочно) |  |  |  | 12: 27769.77 | [29 empty] | Всего накладные расходы (справочно)
|  | Всего сметная прибыль (справочно) |  |  |  | 12: 18341.27 | [29 empty] | Всего сметная прибыль (справочно)
|  | Всего по разделу 1 Защитно-герметические двери и ставни |  |  |  | 12: 102104.92 | [30 empty] | Всего по разделу 1 Защитно-герметические двери и ставни
|  | справочно: | [41 empty] | справочно:
|  | Затраты труда рабочих |  |  |  | 7: 78,66631 | [31 empty] | Затраты труда рабочих
|  | Затраты труда машинистов |  |  |  | 7: 1,184132 | [31 empty] | Затраты труда машинистов
Раздел 2. Система вентиляции | [32 empty] | Раздел 2. Система вентиляции
8 | ГЭСН20-05-001-01 | Демонтаж фильтров ячейковых (ФЯР) |  |  |  | 4: м2; 5: 0.5; 6: 1; 7: 0.5 | [19 empty] | Демонтаж фильтров ячейковых (ФЯР)
| 571/пр_2022_п.83_т.2_стр.3_стб.3 | Демонтаж (разборка) систем инженерно-технического обеспечения ОЗП=0,4; ЭМ=0,4 к расх.; ЗПМ=0,4; МАТ=0 к расх.; ТЗ=0,4; ТЗМ=0,4 | [32 empty] | Демонтаж (разборка) систем инженерно-технического обеспечения ОЗП=0,4; ЭМ=0,4 к расх.; ЗПМ=0,4; МАТ=0 к расх.; ТЗ=0,4; ТЗМ=0,4
| 1 | ОТ(ЗТ) |  |  |  | 4: чел.-ч; 7: 0.76; 12: 310.88 | [21 empty] | ОТ(ЗТ)
| 1-100-38 | Средний разряд работы 3,8 |  |  |  | чел.-ч | 3.8 | 0.4 | 0.76 |  |  | 409.05 |  | 310.88 | [22 empty] | Средний разряд работы 3,8
| 2 | ЭМ |  |  |  | 12: 5.4 | [21 empty] | ЭМ
|  | ОТм(ЗТм) |  |  |  | 4: чел.-ч; 7: 0.008; 12: 3.35 | [21 empty] | ОТм(ЗТм)
| 91.06.03-047 | Лебедки ручные и рычажные тяговым усилием 31,39 кН (3,2 т) |  |  |  | маш.-ч | 1.03 | 0.4 | 0.206 | 2.36 | 1.59 | 3.75 |  | 0.77 | [22 empty] | Лебедки ручные и рычажные тяговым усилием 31,39 кН (3,2 т)
| 91.14.02-001 | Автомобили бортовые, грузоподъемность до 5 т |  |  |  | маш.-ч | 0.04 | 0.4 | 0.008 |  |  | 578.47 |  | 4.63 | [22 empty] | Автомобили бортовые, грузоподъемность до 5 т
| 4-100-040 | ОТм(Зтм) Средний разряд машинистов 4 |  |  |  | чел.-ч | 0.04 | 0.4 | 0.008 |  |  | 418.42 |  | 3.35 | [23 empty] | ОТм(Зтм) Средний разряд машинистов 4
| 4 | М |  |  |  | 12: 0 | [21 empty] | М
| 01.3.04.03-0003 | Масло индустриальное И-20А |  |  |  | л | 5.8427 | 0 | 0 | 101.21 | 0.77 | 77.93 |  | 0 | [22 empty] | Масло индустриальное И-20А
| 01.7.15.03-0042 | Болты с гайками и шайбами строительные |  |  |  | кг | 0.12 | 0 | 0 | 174.93 | 1.13 | 197.67 |  | 0 | [22 empty] | Болты с гайками и шайбами строительные
| 01.7.19.04-0031 | Прокладки резиновые (пластина техническая прессованная) |  |  |  | кг | 0.02 | 0 | 0 | 138.5 | 1.59 | 220.22 |  | 0 | [22 empty] | Прокладки резиновые (пластина техническая прессованная)
П,Н | 19.3.03.05 | Фильтры воздушные ячейковые |  |  |  | 4: шт; 5: 0; 6: 0; 7: 0 | [24 empty] | Фильтры воздушные ячейковые
|  | Итого прямые затраты |  |  |  | 12: 319.63 | [25 empty] | Итого прямые затраты
|  | ФОТ |  |  |  | 12: 314.23 | [26 empty] | ФОТ
| Пр/812-016.0-1, Приказ № 812/пр от 21.12.2020 п.25 | НР Сантехнические работы - внутренние (трубопроводы, водопровод, канализация, отопление, газоснабжение, вентиляция и кондиционирование воздуха) |  |  |  | 4: %; 5: 121; 7: 121; 12: 380.22 | [26 empty] | НР Сантехнические работы - внутренние (трубопроводы, водопровод, канализация, отопление, газоснабжение, вентиляция и кондиционирование воздуха)
| Пр/774-016.0, Приказ № 774/пр от 11.12.2020 п.16 | СП Сантехнические работы - внутренние (трубопроводы, водопровод, канализация, отопление, газоснабжение, вентиляция и кондиционирование воздуха) |  |  |  | 4: %; 5: 72; 7: 72; 12: 226.25 | [26 empty] | СП Сантехнические работы - внутренние (трубопроводы, водопровод, канализация, отопление, газоснабжение, вентиляция и кондиционирование воздуха)
|  | Всего по позиции |  |  |  | 10: 1852.2; 12: 926.1 | [27 empty] | Всего по позиции
9 | ГЭСН20-02-005-01 | Демонтаж заслонок воздушных и клапанов воздушных КВР с ручным приводом: диаметром до 250 мм (КГ-200=1шт.) | [31 empty] | Демонтаж заслонок воздушных и клапанов воздушных КВР с ручным приводом: диаметром до 250 мм (КГ-200=1шт.) | bar: 4 to 7
| 571/пр_2022_п.83_т.2_стр.3_стб.3 | Демонтаж (разборка) систем инженерно-технического обеспечения ОЗП=0,4; ЭМ=0,4 к расх.; ЗПМ=0,4; МАТ=0 к расх.; ТЗ=0,4; ТЗМ=0,4 | [32 empty] | Демонтаж (разборка) систем инженерно-технического обеспечения ОЗП=0,4; ЭМ=0,4 к расх.; ЗПМ=0,4; МАТ=0 к расх.; ТЗ=0,4; ТЗМ=0,4
| 1 | ОТ(ЗТ) |  |  |  | 4: чел.-ч; 7: 0.424; 12: 165.49 | [21 empty] | ОТ(ЗТ)
| 1-100-34 | Средний разряд работы 3,4 |  |  |  | чел.-ч | 1.06 | 0.4 | 0.424 |  |  | 390.31 |  | 165.49 | [22 empty] | Средний разряд работы 3,4
| 2 | ЭМ |  |  |  | 12: 2.72 | [21 empty] | ЭМ
|  | ОТм(ЗТм) |  |  |  | 4: чел.-ч; 7: 0.004; 12: 1.67 | [21 empty] | ОТм(ЗТм)
| 91.06.03-047 | Лебедки ручные и рычажные тяговым усилием 31,39 кН (3,2 т) |  |  |  | маш.-ч | 0.27 | 0.4 | 0.108 | 2.36 | 1.59 | 3.75 |  | 0.41 | [22 empty] | Лебедки ручные и рычажные тяговым усилием 31,39 кН (3,2 т)
| 91.14.02-001 | Автомобили бортовые, грузоподъемность до 5 т |  |  |  | маш.-ч | 0.01 | 0.4 | 0.004 |  |  | 578.47 |  | 2.31 | [22 empty] | Автомобили бортовые, грузоподъемность до 5 т
| 4-100-040 | ОТм(Зтм) Средний разряд машинистов 4 |  |  |  | чел.-ч | 0.01 | 0.4 | 0.004 |  |  | 418.42 |  | 1.67 | [23 empty] | ОТм(Зтм) Средний разряд машинистов 4
| 4 | М |  |  |  | 12: 0 | [21 empty] | М
| 01.7.15.03-0042 | Болты с гайками и шайбами строительные |  |  |  | кг | 0.2 | 0 | 0 | 174.93 | 1.13 | 197.67 |  | 0 | [22 empty] | Болты с гайками и шайбами строительные
| 01.7.19.04-0031 | Прокладки резиновые (пластина техническая прессованная) |  |  |  | кг | 0.56 | 0 | 0 | 138.5 | 1.59 | 220.22 |  | 0 | [22 empty] | Прокладки резиновые (пластина техническая прессованная)
Н | 19.3.01.02 | Заслонки унифицированные или клапаны |  |  |  | 4: шт; 5: 1; 6: 0; 7: 0 | [24 empty] | Заслонки унифицированные или клапаны
|  | Итого прямые затраты |  |  |  | 12: 169.88 | [25 empty] | Итого прямые затраты
|  | ФОТ |  |  |  | 12: 167.16 | [26 empty] | ФОТ
| Пр/812-016.0-1, Приказ № 812/пр от 21.12.2020 п.25 | НР Сантехнические работы - внутренние (трубопроводы, водопровод, канализация, отопление, газоснабжение, вентиляция и кондиционирование воздуха) |  |  |  | 4: %; 5: 121; 7: 121; 12: 202.26 | [26 empty] | НР Сантехнические работы - внутренние (трубопроводы, водопровод, канализация, отопление, газоснабжение, вентиляция и кондиционирование воздуха)
| Пр/774-016.0, Приказ № 774/пр от 11.12.2020 п.16 | СП Сантехнические работы - внутренние (трубопроводы, водопровод, канализация, отопление, газоснабжение, вентиляция и кондиционирование воздуха) |  |  |  | 4: %; 5: 72; 7: 72; 12: 120.36 | [26 empty] | СП Сантехнические работы - внутренние (трубопроводы, водопровод, канализация, отопление, газоснабжение, вентиляция и кондиционирование воздуха)
|  | Всего по позиции |  |  |  | 10: 492.5; 12: 492.5 | [27 empty] | Всего по позиции
10 | ГЭСНр65-03-003-02 | Разборка воздуховодов из листовой стали толщиной: до 0,9 мм диаметром/периметром до 320 мм /1000 мм |  |  |  | 4: 100 м2; 5: 0.0502; 6: 1; 7: 0.0502 | [19 empty] | Разборка воздуховодов из листовой стали толщиной: до 0,9 мм диаметром/периметром до 320 мм /1000 мм
| 1 | ОТ(ЗТ) |  |  |  | 4: чел.-ч; 7: 1.4558; 12: 540.95 | [21 empty] | ОТ(ЗТ)
| 1-100-30 | Средний разряд работы 3,0 |  |  |  | 4: чел.-ч; 5: 29; 7: 1.4558; 10: 371.58; 12: 540.95 | [22 empty] | Средний разряд работы 3,0
| 2 | ЭМ |  |  |  | 12: 2.32 | [21 empty] | ЭМ
|  | ОТм(ЗТм) |  |  |  | 4: чел.-ч; 7: 0.03765; 12: 13.99 | [21 empty] | ОТм(ЗТм)
| 91.06.06-048 | Подъемники одномачтовые, грузоподъемность до 500 кг, высота подъема 45 м |  |  |  | маш.-ч | 0.75 |  | 0.03765 | 37.32 | 1.65 | 61.58 |  | 2.32 | [22 empty] | Подъемники одномачтовые, грузоподъемность до 500 кг, высота подъема 45 м
| 4-100-030 | ОТм(Зтм) Средний разряд машинистов 3 |  |  |  | 4: чел.-ч; 5: 0.75; 7: 0.03765; 10: 371.58; 12: 13.99 | [23 empty] | ОТм(Зтм) Средний разряд машинистов 3
|  | Итого прямые затраты |  |  |  | 12: 557.26 | [25 empty] | Итого прямые затраты
|  | ФОТ |  |  |  | 12: 554.94 | [26 empty] | ФОТ
| Пр/812-099.1-1 | НР Внутренние санитарно-технические работы: демонтаж и разборка (ремонтно-строительные) |  |  |  | 4: %; 5: 87; 7: 87; 12: 482.8 | [26 empty] | НР Внутренние санитарно-технические работы: демонтаж и разборка (ремонтно-строительные)
| Пр/774-099.1 | СП Внутренние санитарно-технические работы: демонтаж и разборка (ремонтно-строительные) |  |  |  | 4: %; 5: 44; 7: 44; 12: 244.17 | [26 empty] | СП Внутренние санитарно-технические работы: демонтаж и разборка (ремонтно-строительные)
|  | Всего по позиции |  |  |  | 10: 25582.27; 12: 1284.23 | [27 empty] | Всего по позиции
|  | Итоги по разделу 2 Система вентиляции : | [40 empty] | Итоги по разделу 2 Система вентиляции :
|  | Всего прямые затраты (справочно) |  |  |  | 12: 1046.77 | [29 empty] | Всего прямые затраты (справочно)
|  | в том числе: | [41 empty] | в том числе:
|  | Оплата труда рабочих |  |  |  | 12: 1017.32 | [29 empty] | Оплата труда рабочих
|  | Эксплуатация машин |  |  |  | 12: 10.44 | [29 empty] | Эксплуатация машин
|  | Оплата труда машинистов (Отм) |  |  |  | 12: 19.01 | [29 empty] | Оплата труда машинистов (Отм)
|  | Строительные работы |  |  |  | 12: 2702.83 | [29 empty] | Строительные работы
|  | в том числе: | [41 empty] | в том числе:
|  | оплата труда |  |  |  | 12: 1017.32 | [29 empty] | оплата труда
|  | эксплуатация машин и механизмов |  |  |  | 12: 10.44 | [29 empty] | эксплуатация машин и механизмов
|  | оплата труда машинистов (Отм) |  |  |  | 12: 19.01 | [29 empty] | оплата труда машинистов (Отм)
|  | накладные расходы |  |  |  | 12: 1065.28 | [29 empty] | накладные расходы
|  | сметная прибыль |  |  |  | 12: 590.78 | [29 empty] | сметная прибыль
|  | Всего ФОТ (справочно) |  |  |  | 12: 1036.33 | [29 empty] | Всего ФОТ (справочно)
|  | Всего накладные расходы (справочно) |  |  |  | 12: 1065.28 | [29 empty] | Всего накладные расходы (справочно)
|  | Всего сметная прибыль (справочно) |  |  |  | 12: 590.78 | [29 empty] | Всего сметная прибыль (справочно)
|  | Всего по разделу 2 Система вентиляции |  |  |  | 12: 2702.83 | [30 empty] | Всего по разделу 2 Система вентиляции
|  | справочно: | [41 empty] | справочно:
|  | Затраты труда рабочих |  |  |  | 7: 2,6398 | [31 empty] | Затраты труда рабочих
|  | Затраты труда машинистов |  |  |  | 7: 0,04965 | [31 empty] | Затраты труда машинистов
Раздел 3. Система отопления | [32 empty] | Раздел 3. Система отопления
11 | ГЭСНр65-02-003-05 | Разборка трубопроводов из водогазопроводных труб в зданиях и сооружениях на сварке диаметром: свыше 50 до 100 мм |  |  |  | 4: 100 м; 5: 0.12; 6: 1; 7: 0.12 | [19 empty] | Разборка трубопроводов из водогазопроводных труб в зданиях и сооружениях на сварке диаметром: свыше 50 до 100 мм
| 1 | ОТ(ЗТ) |  |  |  | 4: чел.-ч; 7: 7.836; 12: 2911.7 | [21 empty] | ОТ(ЗТ)
| 1-100-30 | Средний разряд работы 3,0 |  |  |  | 4: чел.-ч; 5: 65.3; 7: 7.836; 10: 371.58; 12: 2911.7 | [22 empty] | Средний разряд работы 3,0
| 2 | ЭМ |  |  |  | 12: 9.24 | [21 empty] | ЭМ
| 91.17.04-042 | Аппараты для газовой сварки и резки |  |  |  | маш.-ч | 13.6 |  | 1.632 | 4.35 | 1.3 | 5.66 |  | 9.24 | [22 empty] | Аппараты для газовой сварки и резки
| 4 | М |  |  |  | 12: 57.36 | [21 empty] | М
| 01.3.02.03-0001 | Ацетилен газообразный технический |  |  |  | м3 | 0.35 |  | 0.042 | 340.41 | 1.9 | 646.78 |  | 27.16 | [22 empty] | Ацетилен газообразный технический
| 01.3.02.08-0001 | Кислород газообразный технический |  |  |  | м3 | 2.71 |  | 0.3252 | 114.64 | 0.81 | 92.86 |  | 30.2 | [22 empty] | Кислород газообразный технический
|  | Итого прямые затраты |  |  |  | 12: 2978.3 | [25 empty] | Итого прямые затраты
|  | ФОТ |  |  |  | 12: 2911.7 | [26 empty] | ФОТ
| Пр/812-099.1-1 | НР Внутренние санитарно-технические работы: демонтаж и разборка (ремонтно-строительные) |  |  |  | 4: %; 5: 87; 7: 87; 12: 2533.18 | [26 empty] | НР Внутренние санитарно-технические работы: демонтаж и разборка (ремонтно-строительные)
| Пр/774-099.1 | СП Внутренние санитарно-технические работы: демонтаж и разборка (ремонтно-строительные) |  |  |  | 4: %; 5: 44; 7: 44; 12: 1281.15 | [26 empty] | СП Внутренние санитарно-технические работы: демонтаж и разборка (ремонтно-строительные)
|  | Всего по позиции |  |  |  | 10: 56605.25; 12: 6792.63 | [27 empty] | Всего по позиции
|  | Итоги по разделу 3 Система отопления : | [40 empty] | Итоги по разделу 3 Система отопления :
|  | Всего прямые затраты (справочно) |  |  |  | 12: 2978.3 | [29 empty] | Всего прямые затраты (справочно)
|  | в том числе: | [41 empty] | в том числе:
|  | Оплата труда рабочих |  |  |  | 12: 2911.7 | [29 empty] | Оплата труда рабочих
|  | Эксплуатация машин |  |  |  | 12: 9.24 | [29 empty] | Эксплуатация машин
|  | Материалы |  |  |  | 12: 57.36 | [29 empty] | Материалы
|  | Строительные работы |  |  |  | 12: 6792.63 | [29 empty] | Строительные работы
|  | в том числе: | [41 empty] | в том числе:
|  | оплата труда |  |  |  | 12: 2911.7 | [29 empty] | оплата труда
|  | эксплуатация машин и механизмов |  |  |  | 12: 9.24 | [29 empty] | эксплуатация машин и механизмов
|  | материалы |  |  |  | 12: 57.36 | [29 empty] | материалы
|  | накладные расходы |  |  |  | 12: 2533.18 | [29 empty] | накладные расходы
|  | сметная прибыль |  |  |  | 12: 1281.15 | [29 empty] | сметная прибыль
|  | Всего ФОТ (справочно) |  |  |  | 12: 2911.7 | [29 empty] | Всего ФОТ (справочно)
|  | Всего накладные расходы (справочно) |  |  |  | 12: 2533.18 | [29 empty] | Всего накладные расходы (справочно)
|  | Всего сметная прибыль (справочно) |  |  |  | 12: 1281.15 | [29 empty] | Всего сметная прибыль (справочно)
|  | Всего по разделу 3 Система отопления |  |  |  | 12: 6792.63 | [30 empty] | Всего по разделу 3 Система отопления
|  | справочно: | [41 empty] | справочно:
|  | Затраты труда рабочих |  |  |  | 7: 7,836 | [31 empty] | Затраты труда рабочих
Раздел 4. Система водоснабжения | [32 empty] | Раздел 4. Система водоснабжения
12 | ГЭСН17-01-007-03 | Установка баков металлических для воды массой: 1 т (демонтаж) |  |  |  | 4: 10 шт; 5: 0.1; 6: 1; 7: 0.1 | [19 empty] | Установка баков металлических для воды массой: 1 т (демонтаж)
| 571/пр_2022_п.83_т.2_стр.3_стб.3 | Демонтаж (разборка) систем инженерно-технического обеспечения ОЗП=0,4; ЭМ=0,4 к расх.; ЗПМ=0,4; МАТ=0 к расх.; ТЗ=0,4; ТЗМ=0,4 | [32 empty] | Демонтаж (разборка) систем инженерно-технического обеспечения ОЗП=0,4; ЭМ=0,4 к расх.; ЗПМ=0,4; МАТ=0 к расх.; ТЗ=0,4; ТЗМ=0,4
| 421/пр_2020_п.58_пп.б | При применении сметных норм, включенных в сборники ГЭСН (ФЕР, ТЕР), аналогичных технологическим процессам в новом строительстве, в том числе по возведению новых конструктивных элементов ОЗП=1,15; ЭМ=1,25 к расх.; ЗПМ=1,25; ТЗ=1,15; ТЗМ=1,25 | [32 empty] | При применении сметных норм, включенных в сборники ГЭСН (ФЕР, ТЕР), аналогичных технологическим процессам в новом строительстве, в том числе по возведению новых конструктивных элементов ОЗП=1,15; ЭМ=1,25 к расх.; ЗПМ=1,25; ТЗ=1,15; ТЗМ=1,25
| 1 | ОТ(ЗТ) |  |  |  | 4: чел.-ч; 7: 11.04; 12: 4257.36 | [21 empty] | ОТ(ЗТ)
| 1-100-33 | Средний разряд работы 3,3 |  |  |  | чел.-ч | 240 | 0.46 | 11.04 |  |  | 385.63 |  | 4257.36 | [22 empty] | Средний разряд работы 3,3
| 2 | ЭМ |  |  |  | 12: 410.88 | [21 empty] | ЭМ
|  | ОТм(ЗТм) |  |  |  | 4: чел.-ч; 7: 0.3955; 12: 195.73 | [21 empty] | ОТм(ЗТм)
| 91.05.01-017 | Краны башенные, грузоподъемность 8 т |  |  |  | маш.-ч | 1.71 | 0.5 | 0.0855 |  |  | 1096.18 |  | 93.72 | [22 empty] | Краны башенные, грузоподъемность 8 т
| 4-100-060 | ОТм(Зтм) Средний разряд машинистов 6 |  |  |  | чел.-ч | 1.71 | 0.5 | 0.0855 |  |  | 562.05 |  | 48.06 | [23 empty] | ОТм(Зтм) Средний разряд машинистов 6
| 91.05.05-015 | Краны на автомобильном ходу, грузоподъемность 16 т |  |  |  | маш.-ч | 2.5 | 0.5 | 0.125 |  |  | 1681.14 |  | 210.14 | [22 empty] | Краны на автомобильном ходу, грузоподъемность 16 т
| 4-100-060 | ОТм(Зтм) Средний разряд машинистов 6 |  |  |  | чел.-ч | 2.5 | 0.5 | 0.125 |  |  | 562.05 |  | 70.26 | [23 empty] | ОТм(Зтм) Средний разряд машинистов 6
| 91.14.02-001 | Автомобили бортовые, грузоподъемность до 5 т |  |  |  | маш.-ч | 3.7 | 0.5 | 0.185 |  |  | 578.47 |  | 107.02 | [22 empty] | Автомобили бортовые, грузоподъемность до 5 т
| 4-100-040 | ОТм(Зтм) Средний разряд машинистов 4 |  |  |  | чел.-ч | 3.7 | 0.5 | 0.185 |  |  | 418.42 |  | 77.41 | [23 empty] | ОТм(Зтм) Средний разряд машинистов 4
| 4 | М |  |  |  | 12: 0 | [21 empty] | М
| 01.7.03.01-0001 | Вода |  |  |  | м3 | 75 | 0 | 0 | 35.71 | 1.07 | 38.21 |  | 0 | [22 empty] | Вода
| 01.7.07.29-0101 | Очес льняной |  |  |  | кг | 0.2 | 0 | 0 | 128.4 | 1.48 | 190.03 |  | 0 | [22 empty] | Очес льняной
| 14.4.02.04-0142 | Краска масляная МА-0115, мумия, сурик железный |  |  |  | кг | 0.4 | 0 | 0 | 79.88 | 1.78 | 142.19 |  | 0 | [22 empty] | Краска масляная МА-0115, мумия, сурик железный
| 14.5.05.01-0012 | Олифа комбинированная для разведения масляных густотертых красок и для внешних работ по деревянным поверхностям |  |  |  | т | 0.0002 | 0 | 0 | 60697.21 | 1.23 | 74657.57 |  | 0 | [22 empty] | Олифа комбинированная для разведения масляных густотертых красок и для внешних работ по деревянным поверхностям
П,Н | 18.1.10.05-0021 | Клапан поплавковый пластмассовый, номинальный диаметр 25 мм |  |  |  | 4: шт; 5: 0; 6: 0; 7: 0 | [24 empty] | Клапан поплавковый пластмассовый, номинальный диаметр 25 мм
Н | 18.5.02.01 | Бак металлический |  |  |  | 4: шт; 5: 10; 6: 0; 7: 0 | [24 empty] | Бак металлический
|  | Итого прямые затраты |  |  |  | 12: 4863.97 | [25 empty] | Итого прямые затраты
|  | ФОТ |  |  |  | 12: 4453.09 | [26 empty] | ФОТ
| Пр/812-016.0-1, Приказ № 812/пр от 21.12.2020 п.25 | НР Сантехнические работы - внутренние (трубопроводы, водопровод, канализация, отопление, газоснабжение, вентиляция и кондиционирование воздуха) |  |  |  | 4: %; 5: 121; 6: 0.9; 7: 108.9; 12: 4849.42 | [26 empty] | НР Сантехнические работы - внутренние (трубопроводы, водопровод, канализация, отопление, газоснабжение, вентиляция и кондиционирование воздуха)
| Пр/774-016.0, Приказ № 774/пр от 11.12.2020 п.16 | СП Сантехнические работы - внутренние (трубопроводы, водопровод, канализация, отопление, газоснабжение, вентиляция и кондиционирование воздуха) |  |  |  | 4: %; 5: 72; 6: 0.85; 7: 61.2; 12: 2725.29 | [26 empty] | СП Сантехнические работы - внутренние (трубопроводы, водопровод, канализация, отопление, газоснабжение, вентиляция и кондиционирование воздуха)
|  | Всего по позиции |  |  |  | 10: 124386.8; 12: 12438.68 | [27 empty] | Всего по позиции
|  | Итоги по разделу 4 Система водоснабжения : | [40 empty] | Итоги по разделу 4 Система водоснабжения :
|  | Всего прямые затраты (справочно) |  |  |  | 12: 4863.97 | [29 empty] | Всего прямые затраты (справочно)
|  | в том числе: | [41 empty] | в том числе:
|  | Оплата труда рабочих |  |  |  | 12: 4257.36 | [29 empty] | Оплата труда рабочих
|  | Эксплуатация машин |  |  |  | 12: 410.88 | [29 empty] | Эксплуатация машин
|  | Оплата труда машинистов (Отм) |  |  |  | 12: 195.73 | [29 empty] | Оплата труда машинистов (Отм)
|  | Строительные работы |  |  |  | 12: 12438.68 | [29 empty] | Строительные работы
|  | в том числе: | [41 empty] | в том числе:
|  | оплата труда |  |  |  | 12: 4257.36 | [29 empty] | оплата труда
|  | эксплуатация машин и механизмов |  |  |  | 12: 410.88 | [29 empty] | эксплуатация машин и механизмов
|  | оплата труда машинистов (Отм) |  |  |  | 12: 195.73 | [29 empty] | оплата труда машинистов (Отм)
|  | накладные расходы |  |  |  | 12: 4849.42 | [29 empty] | накладные расходы
|  | сметная прибыль |  |  |  | 12: 2725.29 | [29 empty] | сметная прибыль
|  | Всего ФОТ (справочно) |  |  |  | 12: 4453.09 | [29 empty] | Всего ФОТ (справочно)
|  | Всего накладные расходы (справочно) |  |  |  | 12: 4849.42 | [29 empty] | Всего накладные расходы (справочно)
|  | Всего сметная прибыль (справочно) |  |  |  | 12: 2725.29 | [29 empty] | Всего сметная прибыль (справочно)
|  | Всего по разделу 4 Система водоснабжения |  |  |  | 12: 12438.68 | [30 empty] | Всего по разделу 4 Система водоснабжения
|  | справочно: | [41 empty] | справочно:
|  | Затраты труда рабочих |  |  |  | 7: 11,04 | [31 empty] | Затраты труда рабочих
|  | Затраты труда машинистов |  |  |  | 7: 0,3955 | [31 empty] | Затраты труда машинистов
Раздел 5. Система канализации | [32 empty] | Раздел 5. Система канализации
13 | ГЭСНр65-01-002-02 | Разборка трубопроводов из чугунных канализационных труб диаметром: 100 мм |  |  |  | 4: 100 м; 5: 0.05; 6: 1; 7: 0.05 | [19 empty] | Разборка трубопроводов из чугунных канализационных труб диаметром: 100 мм
| 1 | ОТ(ЗТ) |  |  |  | 4: чел.-ч; 7: 4.265; 12: 1571.48 | [21 empty] | ОТ(ЗТ)
| 1-100-29 | Средний разряд работы 2,9 |  |  |  | 4: чел.-ч; 5: 85.3; 7: 4.265; 10: 368.46; 12: 1571.48 | [22 empty] | Средний разряд работы 2,9
| 2 | ЭМ |  |  |  | 12: 0.99 | [21 empty] | ЭМ
|  | ОТм(ЗТм) |  |  |  | 4: чел.-ч; 7: 0.016; 12: 5.95 | [21 empty] | ОТм(ЗТм)
| 91.06.06-048 | Подъемники одномачтовые, грузоподъемность до 500 кг, высота подъема 45 м |  |  |  | маш.-ч | 0.32 |  | 0.016 | 37.32 | 1.65 | 61.58 |  | 0.99 | [22 empty] | Подъемники одномачтовые, грузоподъемность до 500 кг, высота подъема 45 м
| 4-100-030 | ОТм(Зтм) Средний разряд машинистов 3 |  |  |  | 4: чел.-ч; 5: 0.32; 7: 0.016; 10: 371.58; 12: 5.95 | [23 empty] | ОТм(Зтм) Средний разряд машинистов 3
Н | 999-9899 | Строительный мусор и масса возвратных материалов |  |  |  | 4: т; 5: 1.34; 7: 0.067 | [24 empty] | Строительный мусор и масса возвратных материалов
|  | Итого прямые затраты |  |  |  | 12: 1578.42 | [25 empty] | Итого прямые затраты
|  | ФОТ |  |  |  | 12: 1577.43 | [26 empty] | ФОТ
| Пр/812-099.1-1 | НР Внутренние санитарно-технические работы: демонтаж и разборка (ремонтно-строительные) |  |  |  | 4: %; 5: 87; 7: 87; 12: 1372.36 | [26 empty] | НР Внутренние санитарно-технические работы: демонтаж и разборка (ремонтно-строительные)
| Пр/774-099.1 | СП Внутренние санитарно-технические работы: демонтаж и разборка (ремонтно-строительные) |  |  |  | 4: %; 5: 44; 7: 44; 12: 694.07 | [26 empty] | СП Внутренние санитарно-технические работы: демонтаж и разборка (ремонтно-строительные)
|  | Всего по позиции |  |  |  | 10: 72897; 12: 3644.85 | [27 empty] | Всего по позиции
14 | ГЭСН22-03-001-01 | Установка фасонных частей чугунных диаметром: 50-100 мм |  |  |  | 4: т; 5: 0.009; 6: 1; 7: 0.009 | [19 empty] | Установка фасонных частей чугунных диаметром: 50-100 мм
| 421/пр_2020_п.58_пп.б | При применении сметных норм, включенных в сборники ГЭСН (ФЕР, ТЕР), аналогичных технологическим процессам в новом строительстве, в том числе по возведению новых конструктивных элементов ОЗП=1,15; ЭМ=1,25 к расх.; ЗПМ=1,25; ТЗ=1,15; ТЗМ=1,25 | [32 empty] | При применении сметных норм, включенных в сборники ГЭСН (ФЕР, ТЕР), аналогичных технологическим процессам в новом строительстве, в том числе по возведению новых конструктивных элементов ОЗП=1,15; ЭМ=1,25 к расх.; ЗПМ=1,25; ТЗ=1,15; ТЗМ=1,25
| 1 | ОТ(ЗТ) |  |  |  | 4: чел.-ч; 7: 0.43573; 12: 161.91 | [21 empty] | ОТ(ЗТ)
| 1-100-30 | Средний разряд работы 3,0 |  |  |  | чел.-ч | 42.1 | 1.15 | 0.43573 |  |  | 371.58 |  | 161.91 | [22 empty] | Средний разряд работы 3,0
| 2 | ЭМ |  |  |  | 12: 6.25 | [21 empty] | ЭМ
|  | ОТм(ЗТм) |  |  |  | 4: чел.-ч; 7: 0.0108; 12: 4.52 | [21 empty] | ОТм(ЗТм)
| 91.14.02-001 | Автомобили бортовые, грузоподъемность до 5 т |  |  |  | маш.-ч | 0.96 | 1.25 | 0.0108 |  |  | 578.47 |  | 6.25 | [22 empty] | Автомобили бортовые, грузоподъемность до 5 т
| 4-100-040 | ОТм(Зтм) Средний разряд машинистов 4 |  |  |  | чел.-ч | 0.96 | 1.25 | 0.0108 |  |  | 418.42 |  | 4.52 | [23 empty] | ОТм(Зтм) Средний разряд машинистов 4
| 4 | М |  |  |  | 12: 47.97 | [21 empty] | М
| 04.3.01.03-0001 | Раствор хризотилцементный |  |  |  | м3 | 0.014 |  | 0.000126 | 2750.65 | 1.8 | 4951.17 |  | 0.62 | [22 empty] | Раствор хризотилцементный
| 01.7.07.29-0322 | Канат пропитанный (каболка) из льняного и джутового волокна, канализационный и водопроводный, отжатый, диаметр 10-100 мм |  |  |  | кг | 23.27 |  | 0.20943 | 152.78 | 1.48 | 226.11 |  | 47.35 | [22 empty] | Канат пропитанный (каболка) из льняного и джутового волокна, канализационный и водопроводный, отжатый, диаметр 10-100 мм
Н | 23.8.05.15 | Части чугунные фасонные соединительные к чугунным напорным трубам |  |  |  | 4: т; 5: 1; 7: 0.009 | [24 empty] | Части чугунные фасонные соединительные к чугунным напорным трубам
|  | Итого прямые затраты |  |  |  | 12: 220.65 | [25 empty] | Итого прямые затраты
|  | ФОТ |  |  |  | 12: 166.43 | [26 empty] | ФОТ
| Пр/812-018.0-1, Приказ № 812/пр от 21.12.2020 п.25 | НР Наружные сети водопровода, канализации, теплоснабжения, газопровода |  |  |  | 4: %; 5: 117; 6: 0.9; 7: 105.3; 12: 175.25 | [26 empty] | НР Наружные сети водопровода, канализации, теплоснабжения, газопровода
| Пр/774-018.0, Приказ № 774/пр от 11.12.2020 п.16 | СП Наружные сети водопровода, канализации, теплоснабжения, газопровода |  |  |  | 4: %; 5: 74; 6: 0.85; 7: 62.9; 12: 104.68 | [26 empty] | СП Наружные сети водопровода, канализации, теплоснабжения, газопровода
|  | Всего по позиции |  |  |  | 10: 55620; 12: 500.58 | [27 empty] | Всего по позиции
15 | ФСБЦ-23.8.05.01-0001 | Заглушка фланцевая из высокопрочного чугуна с наружным лаковым покрытием, номинальный диаметр 100 мм |  |  |  | шт | 1 | 1 | 1 | 1365.47 | 1.39 | 1898 |  | 1898 | [19 empty] | Заглушка фланцевая из высокопрочного чугуна с наружным лаковым покрытием, номинальный диаметр 100 мм
|  | Всего по позиции |  |  |  | 12: 1898 | [27 empty] | Всего по позиции
16 | ГЭСН10-01-059-01 | Установка столов, шкафов под мойки, холодильных шкафов и др. (прим.установка биотуалета) |  |  |  | 4: 100 шт; 5: 0.02; 6: 1; 7: 0.02 | [19 empty] | Установка столов, шкафов под мойки, холодильных шкафов и др. (прим.установка биотуалета)
| 421/пр_2020_п.58_пп.б | При применении сметных норм, включенных в сборники ГЭСН (ФЕР, ТЕР), аналогичных технологическим процессам в новом строительстве, в том числе по возведению новых конструктивных элементов ОЗП=1,15; ЭМ=1,25 к расх.; ЗПМ=1,25; ТЗ=1,15; ТЗМ=1,25 | [32 empty] | При применении сметных норм, включенных в сборники ГЭСН (ФЕР, ТЕР), аналогичных технологическим процессам в новом строительстве, в том числе по возведению новых конструктивных элементов ОЗП=1,15; ЭМ=1,25 к расх.; ЗПМ=1,25; ТЗ=1,15; ТЗМ=1,25
| 1 | ОТ(ЗТ) |  |  |  | 4: чел.-ч; 7: 1.5571; 12: 544.55 | [21 empty] | ОТ(ЗТ)
| 1-100-23 | Средний разряд работы 2,3 |  |  |  | чел.-ч | 67.7 | 1.15 | 1.5571 |  |  | 349.72 |  | 544.55 | [22 empty] | Средний разряд работы 2,3
| 2 | ЭМ |  |  |  | 12: 38.38 | [21 empty] | ЭМ
|  | ОТм(ЗТм) |  |  |  | 4: чел.-ч; 7: 0.105; 12: 41.91 | [21 empty] | ОТм(ЗТм)
| 91.06.06-048 | Подъемники одномачтовые, грузоподъемность до 500 кг, высота подъема 45 м |  |  |  | маш.-ч | 1.73 | 1.25 | 0.04325 | 37.32 | 1.65 | 61.58 |  | 2.66 | [22 empty] | Подъемники одномачтовые, грузоподъемность до 500 кг, высота подъема 45 м
| 4-100-030 | ОТм(Зтм) Средний разряд машинистов 3 |  |  |  | чел.-ч | 1.73 | 1.25 | 0.04325 |  |  | 371.58 |  | 16.07 | [23 empty] | ОТм(Зтм) Средний разряд машинистов 3
| 91.14.02-001 | Автомобили бортовые, грузоподъемность до 5 т |  |  |  | маш.-ч | 2.47 | 1.25 | 0.06175 |  |  | 578.47 |  | 35.72 | [22 empty] | Автомобили бортовые, грузоподъемность до 5 т
| 4-100-040 | ОТм(Зтм) Средний разряд машинистов 4 |  |  |  | чел.-ч | 2.47 | 1.25 | 0.06175 |  |  | 418.42 |  | 25.84 | [23 empty] | ОТм(Зтм) Средний разряд машинистов 4
| 4 | М |  |  |  | 12: 308.52 | [21 empty] | М
| 01.7.15.06-0111 | Гвозди строительные |  |  |  | т | 0.012 |  | 0.00024 | 70296.2 | 1.23 | 86464.33 |  | 20.75 | [22 empty] | Гвозди строительные
| 08.1.02.11-0001 | Поковки из квадратных заготовок, масса 1,5-4,5 кг |  |  |  | т | 0.035 |  | 0.0007 | 55898.18 | 1.37 | 76580.51 |  | 53.61 | [22 empty] | Поковки из квадратных заготовок, масса 1,5-4,5 кг
| 11.2.07.12-0011 | Штапик (раскладка) деревянный, неокрашенный, сечение 19х19 мм |  |  |  | м | 400 |  | 8 | 17.96 | 1.63 | 29.27 |  | 234.16 | [22 empty] | Штапик (раскладка) деревянный, неокрашенный, сечение 19х19 мм
Н | 11.2.07.12 | Изделия штучные |  |  |  | 4: шт; 5: 100; 7: 2 | [24 empty] | Изделия штучные
|  | Итого прямые затраты |  |  |  | 12: 933.36 | [25 empty] | Итого прямые затраты
|  | ФОТ |  |  |  | 12: 586.46 | [26 empty] | ФОТ
| Пр/812-010.0-1, Приказ № 812/пр от 21.12.2020 п.25 | НР Деревянные конструкции |  |  |  | 4: %; 5: 108; 6: 0.9; 7: 97.2; 12: 570.04 | [26 empty] | НР Деревянные конструкции
| Пр/774-010.0, Приказ № 774/пр от 11.12.2020 п.16 | СП Деревянные конструкции |  |  |  | 4: %; 5: 55; 6: 0.85; 7: 46.75; 12: 274.17 | [26 empty] | СП Деревянные конструкции
|  | Всего по позиции |  |  |  | 10: 88878.5; 12: 1777.57 | [27 empty] | Всего по позиции
17 | ТЦ_18.2.01.06_77_7718871744_24.07.2025_01_1 | Биотуалет WC 15-25 |  |  |  | шт | 2 | 1 | 2 |  |  | 7904.1 |  | 15808.2 | [19 empty] | Биотуалет WC 15-25
|  | Всего по позиции |  |  |  | 12: 15808.2 | [27 empty] | Всего по позиции
|  | Итоги по разделу 5 Система канализации : | [40 empty] | Итоги по разделу 5 Система канализации :
|  | Всего прямые затраты (справочно) |  |  |  | 12: 20438.63 | [29 empty] | Всего прямые затраты (справочно)
|  | в том числе: | [41 empty] | в том числе:
|  | Оплата труда рабочих |  |  |  | 12: 2277.94 | [29 empty] | Оплата труда рабочих
|  | Эксплуатация машин |  |  |  | 12: 45.62 | [29 empty] | Эксплуатация машин
|  | Оплата труда машинистов (Отм) |  |  |  | 12: 52.38 | [29 empty] | Оплата труда машинистов (Отм)
|  | Материалы |  |  |  | 12: 18062.69 | [29 empty] | Материалы
|  | Строительные работы |  |  |  | 12: 23629.2 | [29 empty] | Строительные работы
|  | в том числе: | [41 empty] | в том числе:
|  | оплата труда |  |  |  | 12: 2277.94 | [29 empty] | оплата труда
|  | эксплуатация машин и механизмов |  |  |  | 12: 45.62 | [29 empty] | эксплуатация машин и механизмов
|  | оплата труда машинистов (Отм) |  |  |  | 12: 52.38 | [29 empty] | оплата труда машинистов (Отм)
|  | материалы |  |  |  | 12: 18062.69 | [29 empty] | материалы
|  | накладные расходы |  |  |  | 12: 2117.65 | [29 empty] | накладные расходы
|  | сметная прибыль |  |  |  | 12: 1072.92 | [29 empty] | сметная прибыль
|  | Всего ФОТ (справочно) |  |  |  | 12: 2330.32 | [29 empty] | Всего ФОТ (справочно)
|  | Всего накладные расходы (справочно) |  |  |  | 12: 2117.65 | [29 empty] | Всего накладные расходы (справочно)
|  | Всего сметная прибыль (справочно) |  |  |  | 12: 1072.92 | [29 empty] | Всего сметная прибыль (справочно)
|  | Всего по разделу 5 Система канализации |  |  |  | 12: 23629.2 | [30 empty] | Всего по разделу 5 Система канализации
|  | справочно: | [41 empty] | справочно:
|  | Материальные ресурсы, отсутствующие в ФРСН |  |  |  | 12: 15808.2 | [29 empty] | Материальные ресурсы, отсутствующие в ФРСН
|  | Затраты труда рабочих |  |  |  | 7: 6,257835 | [31 empty] | Затраты труда рабочих
|  | Затраты труда машинистов |  |  |  | 7: 0,1318 | [31 empty] | Затраты труда машинистов
Раздел 6. Система энергоснабжения | [32 empty] | Раздел 6. Система энергоснабжения
18 | ГЭСНр67-01-003-01 | Демонтаж кабеля |  |  |  | 4: 100 м; 5: 0.4; 6: 1; 7: 0.4 | [19 empty] | Демонтаж кабеля
| 1 | ОТ(ЗТ) |  |  |  | 4: чел.-ч; 7: 3.856; 12: 1312.39 | [21 empty] | ОТ(ЗТ)
| 1-100-20 | Средний разряд работы 2,0 |  |  |  | 4: чел.-ч; 5: 9.64; 7: 3.856; 10: 340.35; 12: 1312.39 | [22 empty] | Средний разряд работы 2,0
| 2 | ЭМ |  |  |  | 12: 0.25 | [21 empty] | ЭМ
|  | ОТм(ЗТм) |  |  |  | 4: чел.-ч; 7: 0.004; 12: 1.49 | [21 empty] | ОТм(ЗТм)
| 91.06.06-048 | Подъемники одномачтовые, грузоподъемность до 500 кг, высота подъема 45 м |  |  |  | маш.-ч | 0.01 |  | 0.004 | 37.32 | 1.65 | 61.58 |  | 0.25 | [22 empty] | Подъемники одномачтовые, грузоподъемность до 500 кг, высота подъема 45 м
| 4-100-030 | ОТм(Зтм) Средний разряд машинистов 3 |  |  |  | 4: чел.-ч; 5: 0.01; 7: 0.004; 10: 371.58; 12: 1.49 | [23 empty] | ОТм(Зтм) Средний разряд машинистов 3
|  | Итого прямые затраты |  |  |  | 12: 1314.13 | [25 empty] | Итого прямые затраты
|  | ФОТ |  |  |  | 12: 1313.88 | [26 empty] | ФОТ
| Пр/812-101.0-1 | НР Электромонтажные работы (ремонтно-строительные) |  |  |  | 4: %; 5: 91; 7: 91; 12: 1195.63 | [26 empty] | НР Электромонтажные работы (ремонтно-строительные)
| Пр/774-101.0 | СП Электромонтажные работы (ремонтно-строительные) |  |  |  | 4: %; 5: 48; 7: 48; 12: 630.66 | [26 empty] | СП Электромонтажные работы (ремонтно-строительные)
|  | Всего по позиции |  |  |  | 10: 7851.05; 12: 3140.42 | [27 empty] | Всего по позиции
19 | ГЭСНм08-03-573-04 | Шкаф (пульт) управления навесной, высота, ширина и глубина: до 600х600х350 мм (демонтаж) |  |  |  | 4: шт; 5: 3; 6: 1; 7: 3 | [19 empty] | Шкаф (пульт) управления навесной, высота, ширина и глубина: до 600х600х350 мм (демонтаж)
| 571/пр_2022_п.84_т.3_стр.4_стб.3 | Демонтаж оборудования, не пригодного для дальнейшего использования (предназначено в лом), без разборки и резки ОЗП=0,3; ЭМ=0,3 к расх.; ЗПМ=0,3; МАТ=0 к расх.; ТЗ=0,3; ТЗМ=0,3 | [32 empty] | Демонтаж оборудования, не пригодного для дальнейшего использования (предназначено в лом), без разборки и резки ОЗП=0,3; ЭМ=0,3 к расх.; ЗПМ=0,3; МАТ=0 к расх.; ТЗ=0,3; ТЗМ=0,3
| 1 | ОТ(ЗТ) |  |  |  | 4: чел.-ч; 7: 1.854; 12: 798.91 | [21 empty] | ОТ(ЗТ)
| 1-100-42 | Средний разряд работы 4,2 |  |  |  | чел.-ч | 2.06 | 0.3 | 1.854 |  |  | 430.91 |  | 798.91 | [22 empty] | Средний разряд работы 4,2
| 2 | ЭМ |  |  |  | 12: 213.79 | [21 empty] | ЭМ
|  | ОТм(ЗТм) |  |  |  | 4: чел.-ч; 7: 0.279; 12: 124.49 | [21 empty] | ОТм(ЗТм)
| 91.04.01-041 | Молотки бурильные легкие при работе от передвижных компрессорных установок |  |  |  | маш.-ч | 0.19 | 0.3 | 0.171 | 10.23 | 1.43 | 14.63 |  | 2.5 | [22 empty] | Молотки бурильные легкие при работе от передвижных компрессорных установок
| 91.05.05-015 | Краны на автомобильном ходу, грузоподъемность 16 т |  |  |  | маш.-ч | 0.06 | 0.3 | 0.054 |  |  | 1681.14 |  | 90.78 | [22 empty] | Краны на автомобильном ходу, грузоподъемность 16 т
| 4-100-060 | ОТм(Зтм) Средний разряд машинистов 6 |  |  |  | чел.-ч | 0.06 | 0.3 | 0.054 |  |  | 562.05 |  | 30.35 | [23 empty] | ОТм(Зтм) Средний разряд машинистов 6
| 91.14.02-001 | Автомобили бортовые, грузоподъемность до 5 т |  |  |  | маш.-ч | 0.06 | 0.3 | 0.054 |  |  | 578.47 |  | 31.24 | [22 empty] | Автомобили бортовые, грузоподъемность до 5 т
| 4-100-040 | ОТм(Зтм) Средний разряд машинистов 4 |  |  |  | чел.-ч | 0.06 | 0.3 | 0.054 |  |  | 418.42 |  | 22.59 | [23 empty] | ОТм(Зтм) Средний разряд машинистов 4
| 91.17.04-233 | Аппараты сварочные для ручной дуговой сварки, сварочный ток до 350 А |  |  |  | маш.-ч | 0.61 | 0.3 | 0.549 |  |  | 36.85 |  | 20.23 | [22 empty] | Аппараты сварочные для ручной дуговой сварки, сварочный ток до 350 А
| 91.18.01-007 | Компрессоры винтовые передвижные с двигателем внутреннего сгорания, давление до 0,7 МПа (7 атм), производительность до 5,4 м3/мин |  |  |  | маш.-ч | 0.19 | 0.3 | 0.171 |  |  | 403.75 |  | 69.04 | [22 empty] | Компрессоры винтовые передвижные с двигателем внутреннего сгорания, давление до 0,7 МПа (7 атм), производительность до 5,4 м3/мин
| 4-100-040 | ОТм(Зтм) Средний разряд машинистов 4 |  |  |  | чел.-ч | 0.19 | 0.3 | 0.171 |  |  | 418.42 |  | 71.55 | [23 empty] | ОТм(Зтм) Средний разряд машинистов 4
| 4 | М |  |  |  | 12: 0 | [21 empty] | М
| 01.7.11.07-0227 | Электроды сварочные для сварки низколегированных и углеродистых сталей УОНИ 13/45, Э42А, диаметр 4-5 мм |  |  |  | кг | 0.1 | 0 | 0 | 155.63 | 0.94 | 146.29 |  | 0 | [22 empty] | Электроды сварочные для сварки низколегированных и углеродистых сталей УОНИ 13/45, Э42А, диаметр 4-5 мм
| 01.7.15.03-0042 | Болты с гайками и шайбами строительные |  |  |  | кг | 0.1 | 0 | 0 | 174.93 | 1.13 | 197.67 |  | 0 | [22 empty] | Болты с гайками и шайбами строительные
| 14.4.02.04-0142 | Краска масляная МА-0115, мумия, сурик железный |  |  |  | кг | 0.02 | 0 | 0 | 79.88 | 1.78 | 142.19 |  | 0 | [22 empty] | Краска масляная МА-0115, мумия, сурик железный
|  | Итого прямые затраты |  |  |  | 12: 1137.19 | [25 empty] | Итого прямые затраты
19.1 | 421/пр_2020_п.75_пп.а | Вспомогательные ненормируемые материальные ресурсы |  |  |  | 4: %; 5: 2; 7: 2; 11: 0.3; 12: 15.98 | [32 empty] | Вспомогательные ненормируемые материальные ресурсы
|  | ФОТ |  |  |  | 12: 923.4 | [26 empty] | ФОТ
| Пр/812-049.3-1 | НР Электротехнические установки на других объектах |  |  |  | 4: %; 5: 97; 7: 97; 12: 895.7 | [26 empty] | НР Электротехнические установки на других объектах
| Пр/774-049.3 | СП Электротехнические установки на других объектах |  |  |  | 4: %; 5: 51; 7: 51; 12: 470.93 | [26 empty] | СП Электротехнические установки на других объектах
|  | Всего по позиции |  |  |  | 10: 839.93; 12: 2519.8 | [27 empty] | Всего по позиции
20 | ГЭСНм08-03-573-04 | Шкаф (пульт) управления навесной, высота, ширина и глубина: до 600х600х350 мм | [31 empty] | Шкаф (пульт) управления навесной, высота, ширина и глубина: до 600х600х350 мм | bar: 4 to 7
| 1 | ОТ(ЗТ) |  |  |  | 4: чел.-ч; 7: 2.06; 12: 887.67 | [21 empty] | ОТ(ЗТ)
| 1-100-42 | Средний разряд работы 4,2 |  |  |  | 4: чел.-ч; 5: 2.06; 7: 2.06; 10: 430.91; 12: 887.67 | [22 empty] | Средний разряд работы 4,2
| 2 | ЭМ |  |  |  | 12: 237.55 | [21 empty] | ЭМ
|  | ОТм(ЗТм) |  |  |  | 4: чел.-ч; 7: 0.31; 12: 138.33 | [21 empty] | ОТм(ЗТм)
| 91.04.01-041 | Молотки бурильные легкие при работе от передвижных компрессорных установок |  |  |  | маш.-ч | 0.19 |  | 0.19 | 10.23 | 1.43 | 14.63 |  | 2.78 | [22 empty] | Молотки бурильные легкие при работе от передвижных компрессорных установок
| 91.05.05-015 | Краны на автомобильном ходу, грузоподъемность 16 т |  |  |  | 4: маш.-ч; 5: 0.06; 7: 0.06; 10: 1681.14; 12: 100.87 | [22 empty] | Краны на автомобильном ходу, грузоподъемность 16 т
| 4-100-060 | ОТм(Зтм) Средний разряд машинистов 6 |  |  |  | 4: чел.-ч; 5: 0.06; 7: 0.06; 10: 562.05; 12: 33.72 | [23 empty] | ОТм(Зтм) Средний разряд машинистов 6
| 91.14.02-001 | Автомобили бортовые, грузоподъемность до 5 т |  |  |  | 4: маш.-ч; 5: 0.06; 7: 0.06; 10: 578.47; 12: 34.71 | [22 empty] | Автомобили бортовые, грузоподъемность до 5 т
| 4-100-040 | ОТм(Зтм) Средний разряд машинистов 4 |  |  |  | 4: чел.-ч; 5: 0.06; 7: 0.06; 10: 418.42; 12: 25.11 | [23 empty] | ОТм(Зтм) Средний разряд машинистов 4
| 91.17.04-233 | Аппараты сварочные для ручной дуговой сварки, сварочный ток до 350 А |  |  |  | 4: маш.-ч; 5: 0.61; 7: 0.61; 10: 36.85; 12: 22.48 | [22 empty] | Аппараты сварочные для ручной дуговой сварки, сварочный ток до 350 А
| 91.18.01-007 | Компрессоры винтовые передвижные с двигателем внутреннего сгорания, давление до 0,7 МПа (7 атм), производительность до 5,4 м3/мин |  |  |  | 4: маш.-ч; 5: 0.19; 7: 0.19; 10: 403.75; 12: 76.71 | [22 empty] | Компрессоры винтовые передвижные с двигателем внутреннего сгорания, давление до 0,7 МПа (7 атм), производительность до 5,4 м3/мин
| 4-100-040 | ОТм(Зтм) Средний разряд машинистов 4 |  |  |  | 4: чел.-ч; 5: 0.19; 7: 0.19; 10: 418.42; 12: 79.5 | [23 empty] | ОТм(Зтм) Средний разряд машинистов 4
| 4 | М |  |  |  | 12: 37.24 | [21 empty] | М
| 01.7.11.07-0227 | Электроды сварочные для сварки низколегированных и углеродистых сталей УОНИ 13/45, Э42А, диаметр 4-5 мм |  |  |  | кг | 0.1 |  | 0.1 | 155.63 | 0.94 | 146.29 |  | 14.63 | [22 empty] | Электроды сварочные для сварки низколегированных и углеродистых сталей УОНИ 13/45, Э42А, диаметр 4-5 мм
| 01.7.15.03-0042 | Болты с гайками и шайбами строительные |  |  |  | кг | 0.1 |  | 0.1 | 174.93 | 1.13 | 197.67 |  | 19.77 | [22 empty] | Болты с гайками и шайбами строительные
| 14.4.02.04-0142 | Краска масляная МА-0115, мумия, сурик железный |  |  |  | кг | 0.02 |  | 0.02 | 79.88 | 1.78 | 142.19 |  | 2.84 | [22 empty] | Краска масляная МА-0115, мумия, сурик железный
|  | Итого прямые затраты |  |  |  | 12: 1300.79 | [25 empty] | Итого прямые затраты
20.1 | 421/пр_2020_п.75_пп.а | Вспомогательные ненормируемые материальные ресурсы |  |  |  | 4: %; 5: 2; 7: 2; 12: 17.75 | [32 empty] | Вспомогательные ненормируемые материальные ресурсы
|  | ФОТ |  |  |  | 12: 1026 | [26 empty] | ФОТ
| Пр/812-049.3-1 | НР Электротехнические установки на других объектах |  |  |  | 4: %; 5: 97; 7: 97; 12: 995.22 | [26 empty] | НР Электротехнические установки на других объектах
| Пр/774-049.3 | СП Электротехнические установки на других объектах |  |  |  | 4: %; 5: 51; 7: 51; 12: 523.26 | [26 empty] | СП Электротехнические установки на других объектах
|  | Всего по позиции |  |  |  | 10: 2837.02; 12: 2837.02 | [27 empty] | Всего по позиции
21 | ФСБЦ-20.4.04.02-0042 | Щит распределительный наружной установки ЩРН-12, IP54, размеры 265х310х120 мм |  |  |  | шт | 1 | 1 | 1 | 1554.04 | 1.41 | 2191.2 |  | 2191.2 | [19 empty] | Щит распределительный наружной установки ЩРН-12, IP54, размеры 265х310х120 мм
|  | Всего по позиции |  |  |  | 12: 2191.2 | [27 empty] | Всего по позиции
22 | ГЭСНм08-03-526-01 | Автомат одно-, двух-, трехполюсный, устанавливаемый на конструкции: на стене или колонне, на ток до 25 А | [31 empty] | Автомат одно-, двух-, трехполюсный, устанавливаемый на конструкции: на стене или колонне, на ток до 25 А | bar: 4 to 7
| 1 | ОТ(ЗТ) |  |  |  | 4: чел.-ч; 7: 1.34; 12: 554.4 | [21 empty] | ОТ(ЗТ)
| 1-100-39 | Средний разряд работы 3,9 |  |  |  | 4: чел.-ч; 5: 1.34; 7: 1.34; 10: 413.73; 12: 554.4 | [22 empty] | Средний разряд работы 3,9
| 2 | ЭМ |  |  |  | 12: 3.98 | [21 empty] | ЭМ
| 91.17.04-233 | Аппараты сварочные для ручной дуговой сварки, сварочный ток до 350 А |  |  |  | 4: маш.-ч; 5: 0.108; 7: 0.108; 10: 36.85; 12: 3.98 | [22 empty] | Аппараты сварочные для ручной дуговой сварки, сварочный ток до 350 А
| 4 | М |  |  |  | 12: 311.79 | [21 empty] | М
| 01.3.01.02-0002 | Вазелин технический |  |  |  | кг | 0.006 |  | 0.006 | 150.04 | 1.55 | 232.56 |  | 1.4 | [22 empty] | Вазелин технический
| 01.7.02.09-0002 | Шпагат бумажный, диаметр 2,5 мм |  |  |  | кг | 0.001 |  | 0.001 | 187.38 | 0.86 | 161.15 |  | 0.16 | [22 empty] | Шпагат бумажный, диаметр 2,5 мм
| 01.7.03.04-0001 | Электроэнергия |  |  |  | 4: кВт-ч; 5: 0.0208; 7: 0.0208; 10: 7.95; 12: 0.17 | [22 empty] | Электроэнергия
| 01.7.06.05-0041 | Ленты изоляционные хлопчатобумажные прорезиненные для электромонтажных и ремонтных работ, цвет черный, ширина 20 мм, толщина 0,35 мм |  |  |  | м | 1 |  | 1 | 5.87 | 0.86 | 5.05 |  | 5.05 | [22 empty] | Ленты изоляционные хлопчатобумажные прорезиненные для электромонтажных и ремонтных работ, цвет черный, ширина 20 мм, толщина 0,35 мм
| 01.7.11.07-0227 | Электроды сварочные для сварки низколегированных и углеродистых сталей УОНИ 13/45, Э42А, диаметр 4-5 мм |  |  |  | кг | 0.07 |  | 0.07 | 155.63 | 0.94 | 146.29 |  | 10.24 | [22 empty] | Электроды сварочные для сварки низколегированных и углеродистых сталей УОНИ 13/45, Э42А, диаметр 4-5 мм
| 01.7.15.03-0042 | Болты с гайками и шайбами строительные |  |  |  | кг | 0.049 |  | 0.049 | 174.93 | 1.13 | 197.67 |  | 9.69 | [22 empty] | Болты с гайками и шайбами строительные
| 01.7.15.07-0014 | Дюбели распорные полипропиленовые |  |  |  | 100 шт | 0.014 |  | 0.014 | 41.71 | 1.23 | 51.3 |  | 0.72 | [22 empty] | Дюбели распорные полипропиленовые
| 01.7.20.04-0005 | Нитки швейные армированные |  |  |  | кг | 0.001 |  | 0.001 | 395.65 | 1.65 | 652.82 |  | 0.65 | [22 empty] | Нитки швейные армированные
| 07.2.07.04-0007 | Конструкции стальные индивидуального изготовления из сортового проката |  |  |  | т | 0.001 |  | 0.001 | 105278.81 | 1.37 | 144231.97 |  | 144.23 | [22 empty] | Конструкции стальные индивидуального изготовления из сортового проката
| 14.4.02.04-0142 | Краска масляная МА-0115, мумия, сурик железный |  |  |  | кг | 0.036 |  | 0.036 | 79.88 | 1.78 | 142.19 |  | 5.12 | [22 empty] | Краска масляная МА-0115, мумия, сурик железный
| 14.4.03.06-0001 | Лак электроизоляционный МЛ-92 |  |  |  | кг | 0.006 |  | 0.006 | 157.44 | 1.23 | 193.65 |  | 1.16 | [22 empty] | Лак электроизоляционный МЛ-92
| 20.1.02.23-0082 | Перемычки гибкие, тип ПГС-50 |  |  |  | 10 шт | 0.1 |  | 0.1 | 944.69 | 1.41 | 1332.01 |  | 133.2 | [22 empty] | Перемычки гибкие, тип ПГС-50
|  | Итого прямые затраты |  |  |  | 12: 870.17 | [25 empty] | Итого прямые затраты
22.1 | 421/пр_2020_п.75_пп.а | Вспомогательные ненормируемые материальные ресурсы |  |  |  | 4: %; 5: 2; 7: 2; 12: 11.09 | [32 empty] | Вспомогательные ненормируемые материальные ресурсы
|  | ФОТ |  |  |  | 12: 554.4 | [26 empty] | ФОТ
| Пр/812-049.3-1 | НР Электротехнические установки на других объектах |  |  |  | 4: %; 5: 97; 7: 97; 12: 537.77 | [26 empty] | НР Электротехнические установки на других объектах
| Пр/774-049.3 | СП Электротехнические установки на других объектах |  |  |  | 4: %; 5: 51; 7: 51; 12: 282.74 | [26 empty] | СП Электротехнические установки на других объектах
|  | Всего по позиции |  |  |  | 10: 1701.77; 12: 1701.77 | [27 empty] | Всего по позиции
23 О | ФСБЦ-62.1.01.09-1099 | Выключатель автоматический 1P, 10 А, 4,5 кА, характеристика C |  |  |  | шт | 1 | 1 | 1 | 112.32 | 1.16 | 130.29 |  | 130.29 | [19 empty] | Выключатель автоматический 1P, 10 А, 4,5 кА, характеристика C
|  | Всего по позиции |  |  |  | 12: 130.29 | [27 empty] | Всего по позиции
24 | ГЭСНм08-02-409-09 | Труба гофрированная ПВХ для защиты проводов и кабелей по установленным конструкциям, по стенам, колоннам, потолкам, основанию пола |  |  |  | 4: 100 м; 5: 1; 6: 1; 7: 1 | [19 empty] | Труба гофрированная ПВХ для защиты проводов и кабелей по установленным конструкциям, по стенам, колоннам, потолкам, основанию пола
| 1 | ОТ(ЗТ) |  |  |  | 4: чел.-ч; 7: 15.6; 12: 6022.27 | [21 empty] | ОТ(ЗТ)
| 2-100-02 | Рабочий 2 разряда |  |  |  | 4: чел.-ч; 5: 0.02; 7: 0.02; 10: 340.35; 12: 6.81 | [22 empty] | Рабочий 2 разряда
| 2-100-03 | Рабочий 3 разряда |  |  |  | 4: чел.-ч; 5: 10.75; 7: 10.75; 10: 371.58; 12: 3994.49 | [22 empty] | Рабочий 3 разряда
| 2-100-04 | Рабочий 4 разряда |  |  |  | 4: чел.-ч; 5: 4.83; 7: 4.83; 10: 418.42; 12: 2020.97 | [22 empty] | Рабочий 4 разряда
| 2 | ЭМ |  |  |  | 12: 5.78 | [21 empty] | ЭМ
|  | ОТм(ЗТм) |  |  |  | 4: чел.-ч; 7: 0.01; 12: 4.18 | [21 empty] | ОТм(ЗТм)
| 91.14.02-001 | Автомобили бортовые, грузоподъемность до 5 т |  |  |  | 4: маш.-ч; 5: 0.01; 7: 0.01; 10: 578.47; 12: 5.78 | [22 empty] | Автомобили бортовые, грузоподъемность до 5 т
| 4-100-040 | ОТм(Зтм) Средний разряд машинистов 4 |  |  |  | 4: чел.-ч; 5: 0.01; 7: 0.01; 10: 418.42; 12: 4.18 | [23 empty] | ОТм(Зтм) Средний разряд машинистов 4
| 4 | М |  |  |  | 12: 194.86 | [21 empty] | М
| 01.7.03.04-0001 | Электроэнергия |  |  |  | 4: кВт-ч; 5: 4.42; 7: 4.42; 10: 7.95; 12: 35.14 | [22 empty] | Электроэнергия
| 01.7.15.07-0152 | Дюбели пластмассовые с шурупами, диаметр 6 мм, длина 35 мм, диаметр шурупа 3,5 мм, длина шурупа 50 мм |  |  |  | 100 шт | 2.09 |  | 2.09 | 52.34 | 1.46 | 76.42 |  | 159.72 | [22 empty] | Дюбели пластмассовые с шурупами, диаметр 6 мм, длина 35 мм, диаметр шурупа 3,5 мм, длина шурупа 50 мм
|  | Итого прямые затраты |  |  |  | 12: 6227.09 | [25 empty] | Итого прямые затраты
24.1 | 421/пр_2020_п.75_пп.а | Вспомогательные ненормируемые материальные ресурсы |  |  |  | 4: %; 5: 2; 7: 2; 12: 120.45 | [32 empty] | Вспомогательные ненормируемые материальные ресурсы
|  | ФОТ |  |  |  | 12: 6026.45 | [26 empty] | ФОТ
| Пр/812-049.3-1 | НР Электротехнические установки на других объектах |  |  |  | 4: %; 5: 97; 7: 97; 12: 5845.66 | [26 empty] | НР Электротехнические установки на других объектах
| Пр/774-049.3 | СП Электротехнические установки на других объектах |  |  |  | 4: %; 5: 51; 7: 51; 12: 3073.49 | [26 empty] | СП Электротехнические установки на других объектах
|  | Всего по позиции |  |  |  | 10: 15266.69; 12: 15266.69 | [27 empty] | Всего по позиции
25 | ФСБЦ-24.3.01.02-0002 | Трубы гибкие гофрированные, легкие, из самозатухающего ПВХ, с протяжкой, номинальный диаметр 25 мм |  |  |  | м | 102 | 1 | 102 | 21.32 | 1.07 | 22.81 |  | 2326.62 | [19 empty] | Трубы гибкие гофрированные, легкие, из самозатухающего ПВХ, с протяжкой, номинальный диаметр 25 мм
|  | Всего по позиции |  |  |  | 12: 2326.62 | [27 empty] | Всего по позиции
26 | ФСБЦ-20.2.05.02-1072 | Скобы металлические двухлапковые для кабеля диаметром 25-26 мм |  |  |  | 100 шт | 1.18 | 1 | 1.18 | 285.05 | 1.41 | 401.92 |  | 474.27 | [19 empty] | Скобы металлические двухлапковые для кабеля диаметром 25-26 мм
|  | Всего по позиции |  |  |  | 12: 474.27 | [27 empty] | Всего по позиции
27 | ГЭСНм08-02-412-01 | Затягивание провода в проложенные трубы и металлические рукава первого одножильного или многожильного в общей оплетке, суммарное сечение: до 2,5 мм2 |  |  |  | 4: 100 м; 5: 1; 6: 1; 7: 1 | [19 empty] | Затягивание провода в проложенные трубы и металлические рукава первого одножильного или многожильного в общей оплетке, суммарное сечение: до 2,5 мм2
| 1 | ОТ(ЗТ) |  |  |  | 4: чел.-ч; 7: 4.49; 12: 1836.63 | [21 empty] | ОТ(ЗТ)
| 1-100-38 | Средний разряд работы 3,8 |  |  |  | 4: чел.-ч; 5: 4.49; 7: 4.49; 10: 409.05; 12: 1836.63 | [22 empty] | Средний разряд работы 3,8
| 2 | ЭМ |  |  |  | 12: 22.59 | [21 empty] | ЭМ
|  | ОТм(ЗТм) |  |  |  | 4: чел.-ч; 7: 0.02; 12: 9.8 | [21 empty] | ОТм(ЗТм)
| 91.05.05-015 | Краны на автомобильном ходу, грузоподъемность 16 т |  |  |  | 4: маш.-ч; 5: 0.01; 7: 0.01; 10: 1681.14; 12: 16.81 | [22 empty] | Краны на автомобильном ходу, грузоподъемность 16 т
| 4-100-060 | ОТм(Зтм) Средний разряд машинистов 6 |  |  |  | 4: чел.-ч; 5: 0.01; 7: 0.01; 10: 562.05; 12: 5.62 | [23 empty] | ОТм(Зтм) Средний разряд машинистов 6
| 91.14.02-001 | Автомобили бортовые, грузоподъемность до 5 т |  |  |  | 4: маш.-ч; 5: 0.01; 7: 0.01; 10: 578.47; 12: 5.78 | [22 empty] | Автомобили бортовые, грузоподъемность до 5 т
| 4-100-040 | ОТм(Зтм) Средний разряд машинистов 4 |  |  |  | 4: чел.-ч; 5: 0.01; 7: 0.01; 10: 418.42; 12: 4.18 | [23 empty] | ОТм(Зтм) Средний разряд машинистов 4
| 4 | М |  |  |  | 12: 148.93 | [21 empty] | М
| 01.7.06.05-0041 | Ленты изоляционные хлопчатобумажные прорезиненные для электромонтажных и ремонтных работ, цвет черный, ширина 20 мм, толщина 0,35 мм |  |  |  | м | 13.33 |  | 13.33 | 5.87 | 0.86 | 5.05 |  | 67.32 | [22 empty] | Ленты изоляционные хлопчатобумажные прорезиненные для электромонтажных и ремонтных работ, цвет черный, ширина 20 мм, толщина 0,35 мм
| 01.7.07.20-0002 | Тальк молотый, сорт I |  |  |  | т | 0.00043 |  | 0.00043 | 43821.53 | 1.48 | 64855.86 |  | 27.89 | [22 empty] | Тальк молотый, сорт I
| 14.4.02.04-0142 | Краска масляная МА-0115, мумия, сурик железный |  |  |  | кг | 0.02 |  | 0.02 | 79.88 | 1.78 | 142.19 |  | 2.84 | [22 empty] | Краска масляная МА-0115, мумия, сурик железный
| 20.2.01.05-0001 | Гильзы кабельные медные 2,5 мм |  |  |  | 100 шт | 0.05 |  | 0.05 | 412.93 | 1.3 | 536.81 |  | 26.84 | [22 empty] | Гильзы кабельные медные 2,5 мм
| 20.2.02.01-0011 | Втулки полипропиленовые, диаметр 17 мм |  |  |  | 1000 шт | 0.0122 |  | 0.0122 | 1481.45 | 1.33 | 1970.33 |  | 24.04 | [22 empty] | Втулки полипропиленовые, диаметр 17 мм
|  | Итого прямые затраты |  |  |  | 12: 2017.95 | [25 empty] | Итого прямые затраты
27.1 | 421/пр_2020_п.75_пп.а | Вспомогательные ненормируемые материальные ресурсы |  |  |  | 4: %; 5: 2; 7: 2; 12: 36.73 | [32 empty] | Вспомогательные ненормируемые материальные ресурсы
|  | ФОТ |  |  |  | 12: 1846.43 | [26 empty] | ФОТ
| Пр/812-049.3-1 | НР Электротехнические установки на других объектах |  |  |  | 4: %; 5: 97; 7: 97; 12: 1791.04 | [26 empty] | НР Электротехнические установки на других объектах
| Пр/774-049.3 | СП Электротехнические установки на других объектах |  |  |  | 4: %; 5: 51; 7: 51; 12: 941.68 | [26 empty] | СП Электротехнические установки на других объектах
|  | Всего по позиции |  |  |  | 10: 4787.4; 12: 4787.4 | [27 empty] | Всего по позиции
28 | ФСБЦ-21.1.06.09-0151 | Кабель силовой с медными жилами ВВГнг(A)-LS 3х1,5ок(N, PE)-660 |  |  |  | 1000 м | 0.102 | 1 | 0.102 | 47048.63 | 1.17 | 55046.9 |  | 5614.78 | [19 empty] | Кабель силовой с медными жилами ВВГнг(A)-LS 3х1,5ок(N, PE)-660
|  | Всего по позиции |  |  |  | 12: 5614.78 | [27 empty] | Всего по позиции
29 | ГЭСНр67-01-008-01 | Смена светильников: с лампами накаливания |  |  |  | 4: 100 шт; 5: 0.18; 6: 1; 7: 0.18 | [19 empty] | Смена светильников: с лампами накаливания
| 1 | ОТ(ЗТ) |  |  |  | 4: чел.-ч; 7: 16.038; 12: 6710.62 | [21 empty] | ОТ(ЗТ)
| 1-100-40 | Средний разряд работы 4,0 |  |  |  | 4: чел.-ч; 5: 89.1; 7: 16.038; 10: 418.42; 12: 6710.62 | [22 empty] | Средний разряд работы 4,0
| 2 | ЭМ |  |  |  | 12: 0.33 | [21 empty] | ЭМ
|  | ОТм(ЗТм) |  |  |  | 4: чел.-ч; 7: 0.0054; 12: 2.01 | [21 empty] | ОТм(ЗТм)
| 91.06.06-048 | Подъемники одномачтовые, грузоподъемность до 500 кг, высота подъема 45 м |  |  |  | маш.-ч | 0.03 |  | 0.0054 | 37.32 | 1.65 | 61.58 |  | 0.33 | [22 empty] | Подъемники одномачтовые, грузоподъемность до 500 кг, высота подъема 45 м
| 4-100-030 | ОТм(Зтм) Средний разряд машинистов 3 |  |  |  | 4: чел.-ч; 5: 0.03; 7: 0.0054; 10: 371.58; 12: 2.01 | [23 empty] | ОТм(Зтм) Средний разряд машинистов 3
Н | 20.3.03.03 | Светильники с лампами накаливания |  |  |  | 4: шт; 5: 100; 7: 18 | [24 empty] | Светильники с лампами накаливания
|  | Итого прямые затраты |  |  |  | 12: 6712.96 | [25 empty] | Итого прямые затраты
|  | ФОТ |  |  |  | 12: 6712.63 | [26 empty] | ФОТ
| Пр/812-101.0-1 | НР Электромонтажные работы (ремонтно-строительные) |  |  |  | 4: %; 5: 91; 7: 91; 12: 6108.49 | [26 empty] | НР Электромонтажные работы (ремонтно-строительные)
| Пр/774-101.0 | СП Электромонтажные работы (ремонтно-строительные) |  |  |  | 4: %; 5: 48; 7: 48; 12: 3222.06 | [26 empty] | СП Электромонтажные работы (ремонтно-строительные)
|  | Всего по позиции |  |  |  | 10: 89130.61; 12: 16043.51 | [27 empty] | Всего по позиции
30 | ФСБЦ-20.3.03.03-0123 | Светильник подвесной НСП 09-200, с лампами накаливания, защитной сеткой и стеклом, тип цоколя E27, мощность 200 Вт, IP51 |  |  |  | шт | 18 | 1 | 18 | 809.23 | 1.49 | 1205.75 |  | 21703.5 | [19 empty] | Светильник подвесной НСП 09-200, с лампами накаливания, защитной сеткой и стеклом, тип цоколя E27, мощность 200 Вт, IP51
|  | Всего по позиции |  |  |  | 12: 21703.5 | [27 empty] | Всего по позиции
31 | ГЭСНр67-01-009-01 | Смена: выключателей |  |  |  | 4: 100 шт; 5: 0.09; 6: 1; 7: 0.09 | [19 empty] | Смена: выключателей
| 1 | ОТ(ЗТ) |  |  |  | 4: чел.-ч; 7: 2.169; 12: 856.76 | [21 empty] | ОТ(ЗТ)
| 1-100-35 | Средний разряд работы 3,5 |  |  |  | 4: чел.-ч; 5: 24.1; 7: 2.169; 10: 395; 12: 856.76 | [22 empty] | Средний разряд работы 3,5
Н | 20.4.01.02 | Выключатели |  |  |  | 4: шт; 5: 100; 7: 9 | [24 empty] | Выключатели
|  | Итого прямые затраты |  |  |  | 12: 856.76 | [25 empty] | Итого прямые затраты
|  | ФОТ |  |  |  | 12: 856.76 | [26 empty] | ФОТ
| Пр/812-101.0-1 | НР Электромонтажные работы (ремонтно-строительные) |  |  |  | 4: %; 5: 91; 7: 91; 12: 779.65 | [26 empty] | НР Электромонтажные работы (ремонтно-строительные)
| Пр/774-101.0 | СП Электромонтажные работы (ремонтно-строительные) |  |  |  | 4: %; 5: 48; 7: 48; 12: 411.24 | [26 empty] | СП Электромонтажные работы (ремонтно-строительные)
|  | Всего по позиции |  |  |  | 10: 22751.67; 12: 2047.65 | [27 empty] | Всего по позиции
32 | ФСБЦ-20.4.01.01-1049 | Выключатель открытого монтажа, одноклавишный, 10 А, цвет белый, IP54 |  |  |  | шт | 9 | 1 | 9 | 148.1 | 1.47 | 217.71 |  | 1959.39 | [19 empty] | Выключатель открытого монтажа, одноклавишный, 10 А, цвет белый, IP54
|  | Всего по позиции |  |  |  | 12: 1959.39 | [27 empty] | Всего по позиции
33 | ГЭСНр67-01-009-02 | Смена: розеток |  |  |  | 4: 100 шт; 5: 0.09; 6: 1; 7: 0.09 | [19 empty] | Смена: розеток
| 1 | ОТ(ЗТ) |  |  |  | 4: чел.-ч; 7: 2.169; 12: 856.76 | [21 empty] | ОТ(ЗТ)
| 1-100-35 | Средний разряд работы 3,5 |  |  |  | 4: чел.-ч; 5: 24.1; 7: 2.169; 10: 395; 12: 856.76 | [22 empty] | Средний разряд работы 3,5
Н | 20.4.03.06 | Розетка штепсельная |  |  |  | 4: шт; 5: 100; 7: 9 | [24 empty] | Розетка штепсельная
|  | Итого прямые затраты |  |  |  | 12: 856.76 | [25 empty] | Итого прямые затраты
|  | ФОТ |  |  |  | 12: 856.76 | [26 empty] | ФОТ
| Пр/812-101.0-1 | НР Электромонтажные работы (ремонтно-строительные) |  |  |  | 4: %; 5: 91; 7: 91; 12: 779.65 | [26 empty] | НР Электромонтажные работы (ремонтно-строительные)
| Пр/774-101.0 | СП Электромонтажные работы (ремонтно-строительные) |  |  |  | 4: %; 5: 48; 7: 48; 12: 411.24 | [26 empty] | СП Электромонтажные работы (ремонтно-строительные)
|  | Всего по позиции |  |  |  | 10: 22751.67; 12: 2047.65 | [27 empty] | Всего по позиции
34 | ФСБЦ-20.4.03.05-1097 | Розетка открытого монтажа, двухместная, с заземляющим контактом для открытой установки, 16 А, IP54 |  |  |  | шт | 9 | 1 | 9 | 578.65 | 0.87 | 503.43 |  | 4530.87 | [19 empty] | Розетка открытого монтажа, двухместная, с заземляющим контактом для открытой установки, 16 А, IP54
|  | Всего по позиции |  |  |  | 12: 4530.87 | [27 empty] | Всего по позиции
35 | ГЭСНм10-08-019-01 | Коробка ответвительная на стене |  |  |  | 4: шт; 5: 9; 6: 1; 7: 9 | [19 empty] | Коробка ответвительная на стене
| 1 | ОТ(ЗТ) |  |  |  | 4: чел.-ч; 7: 4.5; 12: 1910.97 | [21 empty] | ОТ(ЗТ)
| 1-100-41 | Средний разряд работы 4,1 |  |  |  | 4: чел.-ч; 5: 0.5; 7: 4.5; 10: 424.66; 12: 1910.97 | [22 empty] | Средний разряд работы 4,1
| 4 | М |  |  |  | 12: 20.79 | [21 empty] | М
| 01.7.15.14-0165 | Шурупы самонарезающие стальные с полукруглой головкой и прямым шлицем, остроконечные, диаметр 4 мм, длина 40 мм |  |  |  | т | 1e-05 |  | 9e-05 | 99190.96 | 1.23 | 122004.88 |  | 10.98 | [22 empty] | Шурупы самонарезающие стальные с полукруглой головкой и прямым шлицем, остроконечные, диаметр 4 мм, длина 40 мм
| 03.1.01.01-0002 | Гипс строительный Г-3 |  |  |  | т | 5e-05 |  | 0.00045 | 4338.27 | 1.36 | 5900.05 |  | 2.66 | [22 empty] | Гипс строительный Г-3
| 08.3.03.05-0013 | Проволока стальная низкоуглеродистая оцинкованная разного назначения, диаметр 1,6 мм |  |  |  | т | 1e-05 |  | 9e-05 | 87245.7 | 0.91 | 79393.59 |  | 7.15 | [22 empty] | Проволока стальная низкоуглеродистая оцинкованная разного назначения, диаметр 1,6 мм
|  | Итого прямые затраты |  |  |  | 12: 1931.76 | [25 empty] | Итого прямые затраты
35.1 | 421/пр_2020_п.75_пп.а | Вспомогательные ненормируемые материальные ресурсы |  |  |  | 4: %; 5: 2; 7: 2; 12: 38.22 | [32 empty] | Вспомогательные ненормируемые материальные ресурсы
|  | ФОТ |  |  |  | 12: 1910.97 | [26 empty] | ФОТ
| Пр/812-051.1-1 | НР Прокладка и монтаж сетей связи |  |  |  | 4: %; 5: 90; 7: 90; 12: 1719.87 | [26 empty] | НР Прокладка и монтаж сетей связи
| Пр/774-051.1 | СП Прокладка и монтаж сетей связи |  |  |  | 4: %; 5: 46; 7: 46; 12: 879.05 | [26 empty] | СП Прокладка и монтаж сетей связи
|  | Всего по позиции |  |  |  | 10: 507.66; 12: 4568.9 | [27 empty] | Всего по позиции
36 | ФСБЦ-20.5.02.06-0004 | Коробка разветвительная для открытой проводки, IP55 |  |  |  | шт | 9 | 1 | 9 | 71.55 | 0.87 | 62.25 |  | 560.25 | [19 empty] | Коробка разветвительная для открытой проводки, IP55
|  | Всего по позиции |  |  |  | 12: 560.25 | [27 empty] | Всего по позиции
|  | Итоги по разделу 6 Система энергоснабжения : | [40 empty] | Итоги по разделу 6 Система энергоснабжения :
|  | Всего прямые затраты (справочно) |  |  |  | 12: 62826.66 | [29 empty] | Всего прямые затраты (справочно)
|  | в том числе: | [41 empty] | в том числе:
|  | Оплата труда рабочих |  |  |  | 12: 21747.38 | [29 empty] | Оплата труда рабочих
|  | Эксплуатация машин |  |  |  | 12: 484.27 | [29 empty] | Эксплуатация машин
|  | Оплата труда машинистов (Отм) |  |  |  | 12: 280.3 | [29 empty] | Оплата труда машинистов (Отм)
|  | Материалы |  |  |  | 12: 40314.71 | [29 empty] | Материалы
|  | Строительные работы |  |  |  | 12: 23279.23 | [29 empty] | Строительные работы
|  | в том числе: | [41 empty] | в том числе:
|  | оплата труда |  |  |  | 12: 9736.53 | [29 empty] | оплата труда
|  | эксплуатация машин и механизмов |  |  |  | 12: 0.58 | [29 empty] | эксплуатация машин и механизмов
|  | оплата труда машинистов (Отм) |  |  |  | 12: 3.5 | [29 empty] | оплата труда машинистов (Отм)
|  | накладные расходы |  |  |  | 12: 8863.42 | [29 empty] | накладные расходы
|  | сметная прибыль |  |  |  | 12: 4675.2 | [29 empty] | сметная прибыль
|  | Монтажные работы |  |  |  | 12: 71042.46 | [29 empty] | Монтажные работы
|  | в том числе: | [41 empty] | в том числе:
|  | оплата труда |  |  |  | 12: 12010.85 | [29 empty] | оплата труда
|  | эксплуатация машин и механизмов |  |  |  | 12: 483.69 | [29 empty] | эксплуатация машин и механизмов
|  | оплата труда машинистов (Отм) |  |  |  | 12: 276.8 | [29 empty] | оплата труда машинистов (Отм)
|  | материалы |  |  |  | 12: 40314.71 | [29 empty] | материалы
|  | накладные расходы |  |  |  | 12: 11785.26 | [29 empty] | накладные расходы
|  | сметная прибыль |  |  |  | 12: 6171.15 | [29 empty] | сметная прибыль
|  | Оборудование |  |  |  | 12: 130.29 | [29 empty] | Оборудование
|  | Инженерное оборудование |  |  |  | 12: 130.29 | [29 empty] | Инженерное оборудование
|  | Всего ФОТ (справочно) |  |  |  | 12: 22027.68 | [29 empty] | Всего ФОТ (справочно)
|  | Всего накладные расходы (справочно) |  |  |  | 12: 20648.68 | [29 empty] | Всего накладные расходы (справочно)
|  | Всего сметная прибыль (справочно) |  |  |  | 12: 10846.35 | [29 empty] | Всего сметная прибыль (справочно)
|  | Всего по разделу 6 Система энергоснабжения |  |  |  | 12: 94451.98 | [30 empty] | Всего по разделу 6 Система энергоснабжения
|  | справочно: | [41 empty] | справочно:
|  | Затраты труда рабочих |  |  |  | 7: 54,076 | [31 empty] | Затраты труда рабочих
|  | Затраты труда машинистов |  |  |  | 7: 0,6284 | [31 empty] | Затраты труда машинистов
Раздел 7. Общее состояние ЗС ГО | [32 empty] | Раздел 7. Общее состояние ЗС ГО
Полы | [47 empty] | Полы
37 | ГЭСНр57-01-021-02 | Разборка отбойным молотком стяжек толщиной 20 мм: цементных, бетонных с кирпичным щебнем |  |  |  | 4: 100 м2; 5: 0.961; 6: 1; 7: 0.961 | [19 empty] | Разборка отбойным молотком стяжек толщиной 20 мм: цементных, бетонных с кирпичным щебнем
| 1 | ОТ(ЗТ) |  |  |  | 4: чел.-ч; 7: 13.675; 12: 4739.77 | [21 empty] | ОТ(ЗТ)
| 1-100-22 | Средний разряд работы 2,2 |  |  |  | 4: чел.-ч; 5: 14.23; 7: 13.675; 10: 346.6; 12: 4739.77 | [22 empty] | Средний разряд работы 2,2
| 2 | ЭМ |  |  |  | 12: 1443.89 | [21 empty] | ЭМ
| 91.18.01-508 | Компрессоры винтовые передвижные с электродвигателем, давление до 1 МПа (10 атм), производительность до 5 м3/мин |  |  |  | маш.-ч | 8 |  | 7.688 | 115.43 | 1.6 | 184.69 |  | 1419.9 | [22 empty] | Компрессоры винтовые передвижные с электродвигателем, давление до 1 МПа (10 атм), производительность до 5 м3/мин
| 91.21.10-002 | Молотки отбойные пневматические при работе от передвижных компрессоров |  |  |  | маш.-ч | 8 |  | 7.688 | 2.11 | 1.48 | 3.12 |  | 23.99 | [22 empty] | Молотки отбойные пневматические при работе от передвижных компрессоров
Н | 999-9900 | Строительный мусор |  |  |  | 4: т; 5: 3.2; 7: 3.0752 | [24 empty] | Строительный мусор
|  | Итого прямые затраты |  |  |  | 12: 6183.66 | [25 empty] | Итого прямые затраты
|  | ФОТ |  |  |  | 12: 4739.77 | [26 empty] | ФОТ
| Пр/812-091.0-1 | НР Полы (ремонтно-строительные) |  |  |  | 4: %; 5: 89; 7: 89; 12: 4218.4 | [26 empty] | НР Полы (ремонтно-строительные)
| Пр/774-091.0 | СП Полы (ремонтно-строительные) |  |  |  | 4: %; 5: 49; 7: 49; 12: 2322.49 | [26 empty] | СП Полы (ремонтно-строительные)
|  | Всего по позиции |  |  |  | 10: 13240.95; 12: 12724.55 | [27 empty] | Всего по позиции
38 | ГЭСНр57-01-021-05 | Добавлять на каждые 5 мм изменения толщины стяжки: к норме 57-01-021-02 до 150 мм |  |  |  | 4: 100 м2; 5: 0.961; 6: 1; 7: 0.961 | [19 empty] | Добавлять на каждые 5 мм изменения толщины стяжки: к норме 57-01-021-02 до 150 мм
|  | ПЗ=26 (ОЗП=26; ЭМ=26 к расх.; ЗПМ=26; МАТ=26 к расх.; ТЗ=26; ТЗМ=26) | [32 empty] | ПЗ=26 (ОЗП=26; ЭМ=26 к расх.; ЗПМ=26; МАТ=26 к расх.; ТЗ=26; ТЗМ=26)
| 1 | ОТ(ЗТ) |  |  |  | 4: чел.-ч; 7: 88.9502; 12: 30830.13 | [21 empty] | ОТ(ЗТ)
| 1-100-22 | Средний разряд работы 2,2 |  |  |  | чел.-ч | 3.56 | 26 | 88.9502 |  |  | 346.6 |  | 30830.13 | [22 empty] | Средний разряд работы 2,2
| 2 | ЭМ |  |  |  | 12: 9385.24 | [21 empty] | ЭМ
| 91.18.01-508 | Компрессоры винтовые передвижные с электродвигателем, давление до 1 МПа (10 атм), производительность до 5 м3/мин |  |  |  | маш.-ч | 2 | 26 | 49.972 | 115.43 | 1.6 | 184.69 |  | 9229.33 | [22 empty] | Компрессоры винтовые передвижные с электродвигателем, давление до 1 МПа (10 атм), производительность до 5 м3/мин
| 91.21.10-002 | Молотки отбойные пневматические при работе от передвижных компрессоров |  |  |  | маш.-ч | 2 | 26 | 49.972 | 2.11 | 1.48 | 3.12 |  | 155.91 | [22 empty] | Молотки отбойные пневматические при работе от передвижных компрессоров
Н | 999-9900 | Строительный мусор |  |  |  | 4: т; 5: 0.8; 6: 26; 7: 19.9888 | [24 empty] | Строительный мусор
|  | Итого прямые затраты |  |  |  | 12: 40215.37 | [25 empty] | Итого прямые затраты
|  | ФОТ |  |  |  | 12: 30830.13 | [26 empty] | ФОТ
| Пр/812-091.0-1 | НР Полы (ремонтно-строительные) |  |  |  | 4: %; 5: 89; 7: 89; 12: 27438.82 | [26 empty] | НР Полы (ремонтно-строительные)
| Пр/774-091.0 | СП Полы (ремонтно-строительные) |  |  |  | 4: %; 5: 49; 7: 49; 12: 15106.76 | [26 empty] | СП Полы (ремонтно-строительные)
|  | Всего по позиции |  |  |  | 10: 86119.61; 12: 82760.95 | [27 empty] | Всего по позиции
39 | ГЭСН11-01-011-01 | Устройство стяжек: цементных толщиной 20 мм |  |  |  | 4: 100 м2; 5: 0.961; 6: 1; 7: 0.961 | [19 empty] | Устройство стяжек: цементных толщиной 20 мм
| 421/пр_2020_п.58_пп.б | При применении сметных норм, включенных в сборники ГЭСН (ФЕР, ТЕР), аналогичных технологическим процессам в новом строительстве, в том числе по возведению новых конструктивных элементов ОЗП=1,15; ЭМ=1,25 к расх.; ЗПМ=1,25; ТЗ=1,15; ТЗМ=1,25 | [32 empty] | При применении сметных норм, включенных в сборники ГЭСН (ФЕР, ТЕР), аналогичных технологическим процессам в новом строительстве, в том числе по возведению новых конструктивных элементов ОЗП=1,15; ЭМ=1,25 к расх.; ЗПМ=1,25; ТЗ=1,15; ТЗМ=1,25
| 1 | ОТ(ЗТ) |  |  |  | 4: чел.-ч; 7: 39.3433; 12: 13636.4 | [21 empty] | ОТ(ЗТ)
| 1-100-22 | Средний разряд работы 2,2 |  |  |  | чел.-ч | 35.6 | 1.15 | 39.3433 |  |  | 346.6 |  | 13636.4 | [22 empty] | Средний разряд работы 2,2
| 2 | ЭМ |  |  |  | 12: 223.87 | [21 empty] | ЭМ
|  | ОТм(ЗТм) |  |  |  | 4: чел.-ч; 7: 1.5256; 12: 566.88 | [21 empty] | ОТм(ЗТм)
| 91.06.06-048 | Подъемники одномачтовые, грузоподъемность до 500 кг, высота подъема 45 м |  |  |  | маш.-ч | 1.27 | 1.25 | 1.5256 | 37.32 | 1.65 | 61.58 |  | 93.95 | [22 empty] | Подъемники одномачтовые, грузоподъемность до 500 кг, высота подъема 45 м
| 4-100-030 | ОТм(Зтм) Средний разряд машинистов 3 |  |  |  | чел.-ч | 1.27 | 1.25 | 1.5256 |  |  | 371.58 |  | 566.88 | [23 empty] | ОТм(Зтм) Средний разряд машинистов 3
| 91.07.04-002 | Вибраторы поверхностные |  |  |  | маш.-ч | 7.82 | 1.25 | 9.3938 | 8.54 | 1.62 | 13.83 |  | 129.92 | [22 empty] | Вибраторы поверхностные
| 4 | М |  |  |  | 12: 128.52 | [21 empty] | М
| 01.7.03.01-0001 | Вода |  |  |  | м3 | 3.5 |  | 3.3635 | 35.71 | 1.07 | 38.21 |  | 128.52 | [22 empty] | Вода
Н | 04.3.01.09 | Раствор готовый кладочный тяжелый цементный |  |  |  | 4: м3; 5: 2.04; 7: 1.9604 | [24 empty] | Раствор готовый кладочный тяжелый цементный
|  | Итого прямые затраты |  |  |  | 12: 14555.67 | [25 empty] | Итого прямые затраты
|  | ФОТ |  |  |  | 12: 14203.28 | [26 empty] | ФОТ
| Пр/812-011.0-1, Приказ № 812/пр от 21.12.2020 п.25 | НР Полы |  |  |  | 4: %; 5: 112; 6: 0.9; 7: 100.8; 12: 14316.91 | [26 empty] | НР Полы
| Пр/774-011.0, Приказ № 774/пр от 11.12.2020 п.16 | СП Полы |  |  |  | 4: %; 5: 65; 6: 0.85; 7: 55.25; 12: 7847.31 | [26 empty] | СП Полы
|  | Всего по позиции |  |  |  | 10: 38210.08; 12: 36719.89 | [27 empty] | Всего по позиции
40 | ФСБЦ-04.3.01.09-0056 | Раствор готовый кладочный, цементно-песчаный, М150 |  |  |  | м3 | 1.9604 | 1 | 1.9604 | 3659.62 | 1.8 | 6587.32 |  | 12914.05 | [19 empty] | Раствор готовый кладочный, цементно-песчаный, М150
|  | Всего по позиции |  |  |  | 12: 12914.05 | [27 empty] | Всего по позиции
41 | ГЭСН11-01-011-02 | Устройство стяжек: на каждые 5 мм изменения толщины стяжки добавлять к норме 11-01-011-01 до 150 мм |  |  |  | 4: 100 м2; 5: 0.961; 6: 1; 7: 0.961 | [19 empty] | Устройство стяжек: на каждые 5 мм изменения толщины стяжки добавлять к норме 11-01-011-01 до 150 мм
|  | ПЗ=26 (ОЗП=26; ЭМ=26 к расх.; ЗПМ=26; МАТ=26 к расх.; ТЗ=26; ТЗМ=26) | [32 empty] | ПЗ=26 (ОЗП=26; ЭМ=26 к расх.; ЗПМ=26; МАТ=26 к расх.; ТЗ=26; ТЗМ=26)
| 421/пр_2020_п.58_пп.б | При применении сметных норм, включенных в сборники ГЭСН (ФЕР, ТЕР), аналогичных технологическим процессам в новом строительстве, в том числе по возведению новых конструктивных элементов ОЗП=1,15; ЭМ=1,25 к расх.; ЗПМ=1,25; ТЗ=1,15; ТЗМ=1,25 | [32 empty] | При применении сметных норм, включенных в сборники ГЭСН (ФЕР, ТЕР), аналогичных технологическим процессам в новом строительстве, в том числе по возведению новых конструктивных элементов ОЗП=1,15; ЭМ=1,25 к расх.; ЗПМ=1,25; ТЗ=1,15; ТЗМ=1,25
| 1 | ОТ(ЗТ) |  |  |  | 4: чел.-ч; 7: 12.6429; 12: 4382.03 | [21 empty] | ОТ(ЗТ)
| 1-100-22 | Средний разряд работы 2,2 |  |  |  | чел.-ч | 0.44 | 29.9 | 12.6429 |  |  | 346.6 |  | 4382.03 | [22 empty] | Средний разряд работы 2,2
| 2 | ЭМ |  |  |  | 12: 1267.78 | [21 empty] | ЭМ
|  | ОТм(ЗТм) |  |  |  | 4: чел.-ч; 7: 6.5588; 12: 2437.13 | [21 empty] | ОТм(ЗТм)
| 91.06.06-048 | Подъемники одномачтовые, грузоподъемность до 500 кг, высота подъема 45 м |  |  |  | маш.-ч | 0.21 | 32.5 | 6.5588 | 37.32 | 1.65 | 61.58 |  | 403.89 | [22 empty] | Подъемники одномачтовые, грузоподъемность до 500 кг, высота подъема 45 м
| 4-100-030 | ОТм(Зтм) Средний разряд машинистов 3 |  |  |  | чел.-ч | 0.21 | 32.5 | 6.5588 |  |  | 371.58 |  | 2437.13 | [23 empty] | ОТм(Зтм) Средний разряд машинистов 3
| 91.07.04-002 | Вибраторы поверхностные |  |  |  | маш.-ч | 2 | 32.5 | 62.465 | 8.54 | 1.62 | 13.83 |  | 863.89 | [22 empty] | Вибраторы поверхностные
Н | 04.3.01.09 | Раствор готовый кладочный тяжелый цементный |  |  |  | 4: м3; 5: 0.51; 6: 26; 7: 12.7429 | [24 empty] | Раствор готовый кладочный тяжелый цементный
|  | Итого прямые затраты |  |  |  | 12: 8086.94 | [25 empty] | Итого прямые затраты
|  | ФОТ |  |  |  | 12: 6819.16 | [26 empty] | ФОТ
| Пр/812-011.0-1, Приказ № 812/пр от 21.12.2020 п.25 | НР Полы |  |  |  | 4: %; 5: 112; 6: 0.9; 7: 100.8; 12: 6873.71 | [26 empty] | НР Полы
| Пр/774-011.0, Приказ № 774/пр от 11.12.2020 п.16 | СП Полы |  |  |  | 4: %; 5: 65; 6: 0.85; 7: 55.25; 12: 3767.59 | [26 empty] | СП Полы
|  | Всего по позиции |  |  |  | 10: 19488.28; 12: 18728.24 | [27 empty] | Всего по позиции
42 | ФСБЦ-04.3.01.09-0056 | Раствор готовый кладочный, цементно-песчаный, М150 |  |  |  | м3 | 12.7429 | 1 | 12.7429 | 3659.62 | 1.8 | 6587.32 |  | 83941.3 | [19 empty] | Раствор готовый кладочный, цементно-песчаный, М150
|  | Всего по позиции |  |  |  | 12: 83941.3 | [27 empty] | Всего по позиции
43 | ГЭСН15-07-003-02 | Нанесение водно-дисперсионной грунтовки на поверхности: пористые (камень, кирпич, бетон и т.д.) |  |  |  | 4: 100 м2; 5: 0.961; 6: 1; 7: 0.961 | [19 empty] | Нанесение водно-дисперсионной грунтовки на поверхности: пористые (камень, кирпич, бетон и т.д.)
| 421/пр_2020_п.58_пп.б | При применении сметных норм, включенных в сборники ГЭСН (ФЕР, ТЕР), аналогичных технологическим процессам в новом строительстве, в том числе по возведению новых конструктивных элементов ОЗП=1,15; ЭМ=1,25 к расх.; ЗПМ=1,25; ТЗ=1,15; ТЗМ=1,25 | [32 empty] | При применении сметных норм, включенных в сборники ГЭСН (ФЕР, ТЕР), аналогичных технологическим процессам в новом строительстве, в том числе по возведению новых конструктивных элементов ОЗП=1,15; ЭМ=1,25 к расх.; ЗПМ=1,25; ТЗ=1,15; ТЗМ=1,25
| 1 | ОТ(ЗТ) |  |  |  | 4: чел.-ч; 7: 4.078; 12: 1629.9 | [21 empty] | ОТ(ЗТ)
| 1-100-36 | Средний разряд работы 3,6 |  |  |  | чел.-ч | 3.69 | 1.15 | 4.078 |  |  | 399.68 |  | 1629.9 | [22 empty] | Средний разряд работы 3,6
| 2 | ЭМ |  |  |  | 12: 49.68 | [21 empty] | ЭМ
|  | ОТм(ЗТм) |  |  |  | 4: чел.-ч; 7: 0.060062; 12: 24.57 | [21 empty] | ОТм(ЗТм)
| 91.06.06-046 | Подъемники одномачтовые, грузоподъемность до 500 кг, высота подъема 25 м |  |  |  | маш.-ч | 0.01 | 1.25 | 0.012013 | 30.61 | 1.65 | 50.51 |  | 0.61 | [22 empty] | Подъемники одномачтовые, грузоподъемность до 500 кг, высота подъема 25 м
| 4-100-030 | ОТм(Зтм) Средний разряд машинистов 3 |  |  |  | чел.-ч | 0.01 | 1.25 | 0.012013 |  |  | 371.58 |  | 4.46 | [23 empty] | ОТм(Зтм) Средний разряд машинистов 3
| 91.14.02-001 | Автомобили бортовые, грузоподъемность до 5 т |  |  |  | маш.-ч | 0.04 | 1.25 | 0.04805 |  |  | 578.47 |  | 27.8 | [22 empty] | Автомобили бортовые, грузоподъемность до 5 т
| 4-100-040 | ОТм(Зтм) Средний разряд машинистов 4 |  |  |  | чел.-ч | 0.04 | 1.25 | 0.04805 |  |  | 418.42 |  | 20.11 | [23 empty] | ОТм(Зтм) Средний разряд машинистов 4
| 91.21.01-012 | Агрегаты окрасочные высокого давления для окраски поверхностей конструкций, мощность 1 кВт |  |  |  | маш.-ч | 2.82 | 1.25 | 3.3875 | 4.52 | 1.39 | 6.28 |  | 21.27 | [22 empty] | Агрегаты окрасочные высокого давления для окраски поверхностей конструкций, мощность 1 кВт
| 4 | М |  |  |  | 12: 89.34 | [21 empty] | М
| 01.7.03.01-0001 | Вода |  |  |  | м3 | 0.01 |  | 0.00961 | 35.71 | 1.07 | 38.21 |  | 0.37 | [22 empty] | Вода
| 01.7.20.08-0051 | Ветошь хлопчатобумажная цветная |  |  |  | кг | 1 |  | 0.961 | 56.11 | 1.65 | 92.58 |  | 88.97 | [22 empty] | Ветошь хлопчатобумажная цветная
Н | 14.4.01.02 | Грунтовки на акриловой основе |  |  |  | 4: кг; 5: 13.8; 7: 13.2618 | [24 empty] | Грунтовки на акриловой основе
|  | Итого прямые затраты |  |  |  | 12: 1793.49 | [25 empty] | Итого прямые затраты
|  | ФОТ |  |  |  | 12: 1654.47 | [26 empty] | ФОТ
| Пр/812-015.0-1, Приказ № 812/пр от 21.12.2020 п.25 | НР Отделочные работы |  |  |  | 4: %; 5: 100; 6: 0.9; 7: 90; 12: 1489.02 | [26 empty] | НР Отделочные работы
| Пр/774-015.0, Приказ № 774/пр от 11.12.2020 п.16 | СП Отделочные работы |  |  |  | 4: %; 5: 49; 6: 0.85; 7: 41.65; 12: 689.09 | [26 empty] | СП Отделочные работы
|  | Всего по позиции |  |  |  | 10: 4132.78; 12: 3971.6 | [27 empty] | Всего по позиции
44 | ФСБЦ-14.4.01.02-0012 | Грунтовка укрепляющая, глубокого проникновения, быстросохнущая, паропроницаемая |  |  |  | кг | 13.2618 | 1 | 13.2618 | 68.29 | 1.88 | 128.39 |  | 1702.68 | [19 empty] | Грунтовка укрепляющая, глубокого проникновения, быстросохнущая, паропроницаемая
|  | Всего по позиции |  |  |  | 12: 1702.68 | [27 empty] | Всего по позиции
45 | ГЭСН13-03-003-21 | Окраска огрунтованных бетонных и оштукатуренных поверхностей: эмалью ПФ-133 |  |  |  | 4: 100 м2; 5: 0.961; 6: 1; 7: 0.961 | [19 empty] | Окраска огрунтованных бетонных и оштукатуренных поверхностей: эмалью ПФ-133
| 421/пр_2020_п.58_пп.б | При применении сметных норм, включенных в сборники ГЭСН (ФЕР, ТЕР), аналогичных технологическим процессам в новом строительстве, в том числе по возведению новых конструктивных элементов ОЗП=1,15; ЭМ=1,25 к расх.; ЗПМ=1,25; ТЗ=1,15; ТЗМ=1,25 | [32 empty] | При применении сметных норм, включенных в сборники ГЭСН (ФЕР, ТЕР), аналогичных технологическим процессам в новом строительстве, в том числе по возведению новых конструктивных элементов ОЗП=1,15; ЭМ=1,25 к расх.; ЗПМ=1,25; ТЗ=1,15; ТЗМ=1,25
| 1 | ОТ(ЗТ) |  |  |  | 4: чел.-ч; 7: 5.9457; 12: 2348.55 | [21 empty] | ОТ(ЗТ)
| 1-100-35 | Средний разряд работы 3,5 |  |  |  | чел.-ч | 5.38 | 1.15 | 5.9457 |  |  | 395 |  | 2348.55 | [22 empty] | Средний разряд работы 3,5
| 2 | ЭМ |  |  |  | 12: 31.74 | [21 empty] | ЭМ
|  | ОТм(ЗТм) |  |  |  | 4: чел.-ч; 7: 0.024025; 12: 10.81 | [21 empty] | ОТм(ЗТм)
| 91.06.03-060 | Лебедки электрические тяговым усилием до 5,79 кН (0,59 т) |  |  |  | маш.-ч | 0.01 | 1.25 | 0.012013 | 6.62 | 1.59 | 10.53 |  | 0.13 | [22 empty] | Лебедки электрические тяговым усилием до 5,79 кН (0,59 т)
| 91.06.05-011 | Погрузчики одноковшовые универсальные фронтальные пневмоколесные, номинальная вместимость основного ковша 2,6 м3, грузоподъемность 5 т |  |  |  | маш.-ч | 0.01 | 1.25 | 0.012013 |  |  | 1645.23 |  | 19.76 | [22 empty] | Погрузчики одноковшовые универсальные фронтальные пневмоколесные, номинальная вместимость основного ковша 2,6 м3, грузоподъемность 5 т
| 4-100-050 | ОТм(Зтм) Средний разряд машинистов 5 |  |  |  | чел.-ч | 0.01 | 1.25 | 0.012013 |  |  | 480.87 |  | 5.78 | [23 empty] | ОТм(Зтм) Средний разряд машинистов 5
| 91.14.02-001 | Автомобили бортовые, грузоподъемность до 5 т |  |  |  | маш.-ч | 0.01 | 1.25 | 0.012013 |  |  | 578.47 |  | 6.95 | [22 empty] | Автомобили бортовые, грузоподъемность до 5 т
| 4-100-040 | ОТм(Зтм) Средний разряд машинистов 4 |  |  |  | чел.-ч | 0.01 | 1.25 | 0.012013 |  |  | 418.42 |  | 5.03 | [23 empty] | ОТм(Зтм) Средний разряд машинистов 4
| 91.21.01-012 | Агрегаты окрасочные высокого давления для окраски поверхностей конструкций, мощность 1 кВт |  |  |  | маш.-ч | 0.65 | 1.25 | 0.78081 | 4.52 | 1.39 | 6.28 |  | 4.9 | [22 empty] | Агрегаты окрасочные высокого давления для окраски поверхностей конструкций, мощность 1 кВт
| 4 | М |  |  |  | 12: 1463.63 | [21 empty] | М
| 14.4.04.08-0006 | Эмаль ПФ-133 |  |  |  | т | 0.009 |  | 0.008649 | 113624.35 | 1.32 | 149984.14 |  | 1297.21 | [22 empty] | Эмаль ПФ-133
| 14.5.09.02-0002 | Ксилол нефтяной, марка А |  |  |  | т | 0.0014 |  | 0.0013454 | 75885.63 | 1.63 | 123693.58 |  | 166.42 | [22 empty] | Ксилол нефтяной, марка А
|  | Итого прямые затраты |  |  |  | 12: 3854.73 | [25 empty] | Итого прямые затраты
|  | ФОТ |  |  |  | 12: 2359.36 | [26 empty] | ФОТ
| Пр/812-013.0-1, Приказ № 812/пр от 21.12.2020 п.25 | НР Защита строительных конструкций и оборудования от коррозии |  |  |  | 4: %; 5: 94; 6: 0.9; 7: 84.6; 12: 1996.02 | [26 empty] | НР Защита строительных конструкций и оборудования от коррозии
| Пр/774-013.0, Приказ № 774/пр от 11.12.2020 п.16 | СП Защита строительных конструкций и оборудования от коррозии |  |  |  | 4: %; 5: 51; 6: 0.85; 7: 43.35; 12: 1022.78 | [26 empty] | СП Защита строительных конструкций и оборудования от коррозии
|  | Всего по позиции |  |  |  | 10: 7152.48; 12: 6873.53 | [27 empty] | Всего по позиции
46 | ФСБЦ-14.4.04.08-0006 | Эмаль ПФ-133, цветная, белый |  |  |  | т | -0.008649 | 1 | -0.008649 | 113624.35 | 1.32 | 149984.14 |  | -1297.21 | [19 empty] | Эмаль ПФ-133, цветная, белый
|  | Всего по позиции |  |  |  | 12: -1297.21 | [27 empty] | Всего по позиции
47 | ФСБЦ-14.4.04.10-0110 | Эмаль полиуретановая однокомпонентная для бетона |  |  |  | кг | 8.649 | 1 | 8.649 | 381.71 | 1.32 | 503.86 |  | 4357.89 | [19 empty] | Эмаль полиуретановая однокомпонентная для бетона
|  | Всего по позиции |  |  |  | 12: 4357.89 | [27 empty] | Всего по позиции
Потолок | [47 empty] | Потолок
48 | ГЭСНр62-01-017-06 | Окрашивание водоэмульсионными составами поверхностей потолков, ранее окрашенных: водоэмульсионной краской, с расчисткой старой краски более 35% |  |  |  | 4: 100 м2; 5: 0.961; 6: 1; 7: 0.961 | [19 empty] | Окрашивание водоэмульсионными составами поверхностей потолков, ранее окрашенных: водоэмульсионной краской, с расчисткой старой краски более 35%
| 1 | ОТ(ЗТ) |  |  |  | 4: чел.-ч; 7: 32.4626; 12: 12214.37 | [21 empty] | ОТ(ЗТ)
| 1-100-31 | Средний разряд работы 3,1 |  |  |  | 4: чел.-ч; 5: 33.78; 7: 32.4626; 10: 376.26; 12: 12214.37 | [22 empty] | Средний разряд работы 3,1
| 2 | ЭМ |  |  |  | 12: 39.27 | [21 empty] | ЭМ
|  | ОТм(ЗТм) |  |  |  | 4: чел.-ч; 7: 0.15376; 12: 59.84 | [21 empty] | ОТм(ЗТм)
| 91.06.06-048 | Подъемники одномачтовые, грузоподъемность до 500 кг, высота подъема 45 м |  |  |  | маш.-ч | 0.1 |  | 0.0961 | 37.32 | 1.65 | 61.58 |  | 5.92 | [22 empty] | Подъемники одномачтовые, грузоподъемность до 500 кг, высота подъема 45 м
| 4-100-030 | ОТм(Зтм) Средний разряд машинистов 3 |  |  |  | 4: чел.-ч; 5: 0.1; 7: 0.0961; 10: 371.58; 12: 35.71 | [23 empty] | ОТм(Зтм) Средний разряд машинистов 3
| 91.14.02-001 | Автомобили бортовые, грузоподъемность до 5 т |  |  |  | 4: маш.-ч; 5: 0.06; 7: 0.05766; 10: 578.47; 12: 33.35 | [22 empty] | Автомобили бортовые, грузоподъемность до 5 т
| 4-100-040 | ОТм(Зтм) Средний разряд машинистов 4 |  |  |  | 4: чел.-ч; 5: 0.06; 7: 0.05766; 10: 418.42; 12: 24.13 | [23 empty] | ОТм(Зтм) Средний разряд машинистов 4
| 4 | М |  |  |  | 12: 11921.43 | [21 empty] | М
| 01.7.03.01-0001 | Вода |  |  |  | м3 | 0.51 |  | 0.49011 | 35.71 | 1.07 | 38.21 |  | 18.73 | [22 empty] | Вода
| 01.7.07.08-0003 | Мыло хозяйственное твердое 72 % |  |  |  | шт | 5.1 |  | 4.9011 | 18.59 | 1.48 | 27.51 |  | 134.83 | [22 empty] | Мыло хозяйственное твердое 72 %
| 01.7.08.04-0005 | Мел ММС1 |  |  |  | т | 0.0255 |  | 0.024505 | 8253.75 | 1.48 | 12215.55 |  | 299.35 | [22 empty] | Мел ММС1
| 01.7.10.17-0141 | Пемза |  |  |  | кг | 2.64 |  | 2.537 | 2507.62 | 1.48 | 3711.28 |  | 9415.67 | [22 empty] | Пемза
| 01.7.17.11-0011 | Шкурка шлифовальная двухслойная с зернистостью 40-25 |  |  |  | м2 | 1.6 |  | 1.5376 | 531.44 | 1.48 | 786.53 |  | 1209.37 | [22 empty] | Шкурка шлифовальная двухслойная с зернистостью 40-25
| 14.5.11.01-0001 | Шпатлевка клеевая |  |  |  | т | 0.0076 |  | 0.0073036 | 25237.94 | 1.73 | 43661.64 |  | 318.89 | [22 empty] | Шпатлевка клеевая
| 14.1.03.01-0001 | Клей сухой на основе карбоксиметилцеллюлозы для всех типов обоев, расход 0,004 кг/м2 |  |  |  | кг | 4.02 |  | 3.8632 | 93.01 | 1.46 | 135.79 |  | 524.59 | [22 empty] | Клей сухой на основе карбоксиметилцеллюлозы для всех типов обоев, расход 0,004 кг/м2
Н | 14.3.02.01 | Краска водоэмульсионная |  |  |  | 4: т; 5: 0.071; 7: 0.068231 | [24 empty] | Краска водоэмульсионная
|  | Итого прямые затраты |  |  |  | 12: 24234.91 | [25 empty] | Итого прямые затраты
|  | ФОТ |  |  |  | 12: 12274.21 | [26 empty] | ФОТ
| Пр/812-096.0-1 | НР Малярные работы (ремонтно-строительные) |  |  |  | 4: %; 5: 90; 7: 90; 12: 11046.79 | [26 empty] | НР Малярные работы (ремонтно-строительные)
| Пр/774-096.0 | СП Малярные работы (ремонтно-строительные) |  |  |  | 4: %; 5: 46; 7: 46; 12: 5646.14 | [26 empty] | СП Малярные работы (ремонтно-строительные)
|  | Всего по позиции |  |  |  | 10: 42588.8; 12: 40927.84 | [27 empty] | Всего по позиции
49 | ФСБЦ-14.3.02.01-0362 | Краска водно-дисперсионная акрилатная ВД-АК-104 |  |  |  | т | 0.068231 | 1 | 0.068231 | 87665.56 | 1.87 | 163934.6 |  | 11185.42 | [19 empty] | Краска водно-дисперсионная акрилатная ВД-АК-104
|  | Всего по позиции |  |  |  | 12: 11185.42 | [27 empty] | Всего по позиции
Стены | [47 empty] | Стены
50 | ГЭСНр63-03-001-05 | Разборка облицовки стен: из керамических глазурованных плиток |  |  |  | 4: 100 м2; 5: 0.363; 6: 1; 7: 0.363 | [19 empty] | Разборка облицовки стен: из керамических глазурованных плиток
| 1 | ОТ(ЗТ) |  |  |  | 4: чел.-ч; 7: 26.9709; 12: 9263.96 | [21 empty] | ОТ(ЗТ)
| 1-100-21 | Средний разряд работы 2,1 |  |  |  | 4: чел.-ч; 5: 74.3; 7: 26.9709; 10: 343.48; 12: 9263.96 | [22 empty] | Средний разряд работы 2,1
| 2 | ЭМ |  |  |  | 12: 121.48 | [21 empty] | ЭМ
|  | ОТм(ЗТм) |  |  |  | 4: чел.-ч; 7: 0.12705; 12: 47.21 | [21 empty] | ОТм(ЗТм)
| 91.06.06-048 | Подъемники одномачтовые, грузоподъемность до 500 кг, высота подъема 45 м |  |  |  | маш.-ч | 0.35 |  | 0.12705 | 37.32 | 1.65 | 61.58 |  | 7.82 | [22 empty] | Подъемники одномачтовые, грузоподъемность до 500 кг, высота подъема 45 м
| 4-100-030 | ОТм(Зтм) Средний разряд машинистов 3 |  |  |  | 4: чел.-ч; 5: 0.35; 7: 0.12705; 10: 371.58; 12: 47.21 | [23 empty] | ОТм(Зтм) Средний разряд машинистов 3
| 91.18.01-508 | Компрессоры винтовые передвижные с электродвигателем, давление до 1 МПа (10 атм), производительность до 5 м3/мин |  |  |  | маш.-ч | 1.64 |  | 0.59532 | 115.43 | 1.6 | 184.69 |  | 109.95 | [22 empty] | Компрессоры винтовые передвижные с электродвигателем, давление до 1 МПа (10 атм), производительность до 5 м3/мин
| 91.21.10-002 | Молотки отбойные пневматические при работе от передвижных компрессоров |  |  |  | маш.-ч | 3.28 |  | 1.1906 | 2.11 | 1.48 | 3.12 |  | 3.71 | [22 empty] | Молотки отбойные пневматические при работе от передвижных компрессоров
Н | 999-9900 | Строительный мусор |  |  |  | 4: т; 5: 4.41; 7: 1.6008 | [24 empty] | Строительный мусор
|  | Итого прямые затраты |  |  |  | 12: 9432.65 | [25 empty] | Итого прямые затраты
|  | ФОТ |  |  |  | 12: 9311.17 | [26 empty] | ФОТ
| Пр/812-097.0-1 | НР Стекольные, обойные и облицовочные работы (ремонтно-строительные) |  |  |  | 4: %; 5: 90; 7: 90; 12: 8380.05 | [26 empty] | НР Стекольные, обойные и облицовочные работы (ремонтно-строительные)
| Пр/774-097.0 | СП Стекольные, обойные и облицовочные работы (ремонтно-строительные) |  |  |  | 4: %; 5: 45; 7: 45; 12: 4190.03 | [26 empty] | СП Стекольные, обойные и облицовочные работы (ремонтно-строительные)
|  | Всего по позиции |  |  |  | 10: 60613.58; 12: 22002.73 | [27 empty] | Всего по позиции
51 | ГЭСНр61-01-001-09 | Сплошное выравнивание внутренних поверхностей (однослойное оштукатуривание) из сухих растворных смесей толщиной до 10 мм для последующей окраски или оклейки обоями: стен |  |  |  | 4: 100 м2; 5: 2.635; 6: 1; 7: 2.635 | [19 empty] | Сплошное выравнивание внутренних поверхностей (однослойное оштукатуривание) из сухих растворных смесей толщиной до 10 мм для последующей окраски или оклейки обоями: стен
| 1 | ОТ(ЗТ) |  |  |  | 4: чел.-ч; 7: 94.412; 12: 34787.06 | [21 empty] | ОТ(ЗТ)
| 1-100-29 | Средний разряд работы 2,9 |  |  |  | 4: чел.-ч; 5: 35.83; 7: 94.412; 10: 368.46; 12: 34787.06 | [22 empty] | Средний разряд работы 2,9
| 2 | ЭМ |  |  |  | 12: 128.56 | [21 empty] | ЭМ
|  | ОТм(ЗТм) |  |  |  | 4: чел.-ч; 7: 2.4769; 12: 926.12 | [21 empty] | ОТм(ЗТм)
| 91.06.05-011 | Погрузчики одноковшовые универсальные фронтальные пневмоколесные, номинальная вместимость основного ковша 2,6 м3, грузоподъемность 5 т |  |  |  | 4: маш.-ч; 5: 0.02; 7: 0.0527; 10: 1645.23; 12: 86.7 | [22 empty] | Погрузчики одноковшовые универсальные фронтальные пневмоколесные, номинальная вместимость основного ковша 2,6 м3, грузоподъемность 5 т
| 4-100-050 | ОТм(Зтм) Средний разряд машинистов 5 |  |  |  | 4: чел.-ч; 5: 0.02; 7: 0.0527; 10: 480.87; 12: 25.34 | [23 empty] | ОТм(Зтм) Средний разряд машинистов 5
| 91.06.06-048 | Подъемники одномачтовые, грузоподъемность до 500 кг, высота подъема 45 м |  |  |  | маш.-ч | 0.21 |  | 0.55335 | 37.32 | 1.65 | 61.58 |  | 34.08 | [22 empty] | Подъемники одномачтовые, грузоподъемность до 500 кг, высота подъема 45 м
| 4-100-030 | ОТм(Зтм) Средний разряд машинистов 3 |  |  |  | 4: чел.-ч; 5: 0.21; 7: 0.55335; 10: 371.58; 12: 205.61 | [23 empty] | ОТм(Зтм) Средний разряд машинистов 3
| 91.07.08-024 | Растворосмесители передвижные, объем барабана 65 л |  |  |  | маш.-ч | 0.71 |  | 1.8708 | 2.31 | 1.8 | 4.16 |  | 7.78 | [22 empty] | Растворосмесители передвижные, объем барабана 65 л
| 4-100-030 | ОТм(Зтм) Средний разряд машинистов 3 |  |  |  | 4: чел.-ч; 5: 0.71; 7: 1.8708; 10: 371.58; 12: 695.17 | [23 empty] | ОТм(Зтм) Средний разряд машинистов 3
| 4 | М |  |  |  | 12: 51.65 | [21 empty] | М
| 01.7.03.01-0001 | Вода |  |  |  | м3 | 0.513 |  | 1.3518 | 35.71 | 1.07 | 38.21 |  | 51.65 | [22 empty] | Вода
Н | 04.3.02.09 | Смеси на цементной основе |  |  |  | 4: т; 5: 0.855; 7: 2.2529 | [24 empty] | Смеси на цементной основе
П,Н | 14.4.01.02 | Грунтовка |  |  |  | 4: т; 5: 0; 7: 0 | [24 empty] | Грунтовка
|  | Итого прямые затраты |  |  |  | 12: 35893.39 | [25 empty] | Итого прямые затраты
|  | ФОТ |  |  |  | 12: 35713.18 | [26 empty] | ФОТ
| Пр/812-095.0-1 | НР Штукатурные работы (ремонтно-строительные) |  |  |  | 4: %; 5: 89; 7: 89; 12: 31784.73 | [26 empty] | НР Штукатурные работы (ремонтно-строительные)
| Пр/774-095.0 | СП Штукатурные работы (ремонтно-строительные) |  |  |  | 4: %; 5: 44; 7: 44; 12: 15713.8 | [26 empty] | СП Штукатурные работы (ремонтно-строительные)
|  | Всего по позиции |  |  |  | 10: 31647.79; 12: 83391.92 | [27 empty] | Всего по позиции
52 | ФСБЦ-14.4.01.02-0012 | Грунтовка укрепляющая, глубокого проникновения, быстросохнущая, паропроницаемая |  |  |  | кг | 52.7 | 1 | 52.7 | 68.29 | 1.88 | 128.39 |  | 6766.15 | [19 empty] | Грунтовка укрепляющая, глубокого проникновения, быстросохнущая, паропроницаемая
|  | Всего по позиции |  |  |  | 12: 6766.15 | [27 empty] | Всего по позиции
53 | ФСБЦ-04.3.02.09-0939 | Смеси сухие цементные с полимерными добавками, фиброй, коррозионно-защитные, гидроизоляционные, огнестойкие, для ремонта бетонных, железобетонных и каменных конструкций |  |  |  | кг | 2252.54 | 1 | 2252.54 | 54.92 | 1.74 | 95.56 |  | 215252.72 | [19 empty] | Смеси сухие цементные с полимерными добавками, фиброй, коррозионно-защитные, гидроизоляционные, огнестойкие, для ремонта бетонных, железобетонных и каменных конструкций
|  | Всего по позиции |  |  |  | 12: 215252.72 | [27 empty] | Всего по позиции
54 | ГЭСН15-04-007-05 | Окраска водно-дисперсионными акриловыми составами высококачественная: по штукатурке стен |  |  |  | 4: 100 м2; 5: 2.63; 6: 1; 7: 2.63 | [19 empty] | Окраска водно-дисперсионными акриловыми составами высококачественная: по штукатурке стен
| 421/пр_2020_п.58_пп.б | При применении сметных норм, включенных в сборники ГЭСН (ФЕР, ТЕР), аналогичных технологическим процессам в новом строительстве, в том числе по возведению новых конструктивных элементов ОЗП=1,15; ЭМ=1,25 к расх.; ЗПМ=1,25; ТЗ=1,15; ТЗМ=1,25 | [32 empty] | При применении сметных норм, включенных в сборники ГЭСН (ФЕР, ТЕР), аналогичных технологическим процессам в новом строительстве, в том числе по возведению новых конструктивных элементов ОЗП=1,15; ЭМ=1,25 к расх.; ЗПМ=1,25; ТЗ=1,15; ТЗМ=1,25
| 1 | ОТ(ЗТ) |  |  |  | 4: чел.-ч; 7: 206.7851; 12: 78774.77 | [21 empty] | ОТ(ЗТ)
| 1-100-32 | Средний разряд работы 3,2 |  |  |  | чел.-ч | 68.37 | 1.15 | 206.7851 |  |  | 380.95 |  | 78774.77 | [22 empty] | Средний разряд работы 3,2
| 2 | ЭМ |  |  |  | 12: 385.32 | [21 empty] | ЭМ
|  | ОТм(ЗТм) |  |  |  | 4: чел.-ч; 7: 0.75613; 12: 311.76 | [21 empty] | ОТм(ЗТм)
| 91.06.06-046 | Подъемники одномачтовые, грузоподъемность до 500 кг, высота подъема 25 м |  |  |  | маш.-ч | 0.03 | 1.25 | 0.098625 | 30.61 | 1.65 | 50.51 |  | 4.98 | [22 empty] | Подъемники одномачтовые, грузоподъемность до 500 кг, высота подъема 25 м
| 4-100-030 | ОТм(Зтм) Средний разряд машинистов 3 |  |  |  | чел.-ч | 0.03 | 1.25 | 0.098625 |  |  | 371.58 |  | 36.65 | [23 empty] | ОТм(Зтм) Средний разряд машинистов 3
| 91.14.02-001 | Автомобили бортовые, грузоподъемность до 5 т |  |  |  | маш.-ч | 0.2 | 1.25 | 0.6575 |  |  | 578.47 |  | 380.34 | [22 empty] | Автомобили бортовые, грузоподъемность до 5 т
| 4-100-040 | ОТм(Зтм) Средний разряд машинистов 4 |  |  |  | чел.-ч | 0.2 | 1.25 | 0.6575 |  |  | 418.42 |  | 275.11 | [23 empty] | ОТм(Зтм) Средний разряд машинистов 4
| 4 | М |  |  |  | 12: 20883.07 | [21 empty] | М
| 01.7.17.11-0011 | Шкурка шлифовальная двухслойная с зернистостью 40-25 |  |  |  | м2 | 0.88 |  | 2.3144 | 531.44 | 1.48 | 786.53 |  | 1820.35 | [22 empty] | Шкурка шлифовальная двухслойная с зернистостью 40-25
| 01.7.20.08-0051 | Ветошь хлопчатобумажная цветная |  |  |  | кг | 0.36 |  | 0.9468 | 56.11 | 1.65 | 92.58 |  | 87.65 | [22 empty] | Ветошь хлопчатобумажная цветная
| 14.5.11.02-0101 | Шпатлевка водно-дисперсионная |  |  |  | т | 0.079 |  | 0.20777 | 52790.33 | 1.73 | 91327.27 |  | 18975.07 | [22 empty] | Шпатлевка водно-дисперсионная
Н | 14.3.02.01 | Краска акриловая |  |  |  | 4: т; 5: 0.03; 7: 0.0789 | [24 empty] | Краска акриловая
Н | 14.4.01.02 | Грунтовка |  |  |  | 4: т; 5: 0.02; 7: 0.0526 | [24 empty] | Грунтовка
|  | Итого прямые затраты |  |  |  | 12: 100354.92 | [25 empty] | Итого прямые затраты
|  | ФОТ |  |  |  | 12: 79086.53 | [26 empty] | ФОТ
| Пр/812-015.0-1, Приказ № 812/пр от 21.12.2020 п.25 | НР Отделочные работы |  |  |  | 4: %; 5: 100; 6: 0.9; 7: 90; 12: 71177.88 | [26 empty] | НР Отделочные работы
| Пр/774-015.0, Приказ № 774/пр от 11.12.2020 п.16 | СП Отделочные работы |  |  |  | 4: %; 5: 49; 6: 0.85; 7: 41.65; 12: 32939.54 | [26 empty] | СП Отделочные работы
|  | Всего по позиции |  |  |  | 10: 77746.14; 12: 204472.34 | [27 empty] | Всего по позиции
55 | ФСБЦ-14.3.02.01-0362 | Краска водно-дисперсионная акрилатная ВД-АК-104 |  |  |  | т | 0.0789 | 1 | 0.0789 | 87665.56 | 1.87 | 163934.6 |  | 12934.44 | [19 empty] | Краска водно-дисперсионная акрилатная ВД-АК-104
|  | Всего по позиции |  |  |  | 12: 12934.44 | [27 empty] | Всего по позиции
56 | ФСБЦ-14.4.01.02-0012 | Грунтовка укрепляющая, глубокого проникновения, быстросохнущая, паропроницаемая |  |  |  | кг | 5.26 | 1 | 5.26 | 68.29 | 1.88 | 128.39 |  | 675.33 | [19 empty] | Грунтовка укрепляющая, глубокого проникновения, быстросохнущая, паропроницаемая
|  | Всего по позиции |  |  |  | 12: 675.33 | [27 empty] | Всего по позиции
Двери | [47 empty] | Двери
57 | ГЭСНр56-01-009-01 | Демонтаж дверных коробок: в каменных стенах с отбивкой штукатурки в откосах |  |  |  | 4: 100 шт; 5: 0.08; 6: 1; 7: 0.08 | [19 empty] | Демонтаж дверных коробок: в каменных стенах с отбивкой штукатурки в откосах
| 1 | ОТ(ЗТ) |  |  |  | 4: чел.-ч; 7: 14.344; 12: 5016.38 | [21 empty] | ОТ(ЗТ)
| 1-100-23 | Средний разряд работы 2,3 |  |  |  | 4: чел.-ч; 5: 179.3; 7: 14.344; 10: 349.72; 12: 5016.38 | [22 empty] | Средний разряд работы 2,3
| 2 | ЭМ |  |  |  | 12: 60.64 | [21 empty] | ЭМ
| 91.18.01-508 | Компрессоры винтовые передвижные с электродвигателем, давление до 1 МПа (10 атм), производительность до 5 м3/мин |  |  |  | маш.-ч | 3.97 |  | 0.3176 | 115.43 | 1.6 | 184.69 |  | 58.66 | [22 empty] | Компрессоры винтовые передвижные с электродвигателем, давление до 1 МПа (10 атм), производительность до 5 м3/мин
| 91.21.10-002 | Молотки отбойные пневматические при работе от передвижных компрессоров |  |  |  | маш.-ч | 7.93 |  | 0.6344 | 2.11 | 1.48 | 3.12 |  | 1.98 | [22 empty] | Молотки отбойные пневматические при работе от передвижных компрессоров
Н | 999-9900 | Строительный мусор |  |  |  | 4: т; 5: 10.5; 7: 0.84 | [24 empty] | Строительный мусор
|  | Итого прямые затраты |  |  |  | 12: 5077.02 | [25 empty] | Итого прямые затраты
|  | ФОТ |  |  |  | 12: 5016.38 | [26 empty] | ФОТ
| Пр/812-090.0-1 | НР Проемы (ремонтно-строительные) |  |  |  | 4: %; 5: 90; 7: 90; 12: 4514.74 | [26 empty] | НР Проемы (ремонтно-строительные)
| Пр/774-090.0 | СП Проемы (ремонтно-строительные) |  |  |  | 4: %; 5: 47; 7: 47; 12: 2357.7 | [26 empty] | СП Проемы (ремонтно-строительные)
|  | Всего по позиции |  |  |  | 10: 149368.25; 12: 11949.46 | [27 empty] | Всего по позиции
58 | ГЭСНр56-01-010-01 | Снятие дверных полотен |  |  |  | 4: 100 м2; 5: 0.108; 6: 1; 7: 0.108 | [19 empty] | Снятие дверных полотен
| 1 | ОТ(ЗТ) |  |  |  | 4: чел.-ч; 7: 3.9182; 12: 1358.06 | [21 empty] | ОТ(ЗТ)
| 1-100-22 | Средний разряд работы 2,2 |  |  |  | 4: чел.-ч; 5: 36.28; 7: 3.9182; 10: 346.6; 12: 1358.06 | [22 empty] | Средний разряд работы 2,2
Н | 999-9900 | Строительный мусор |  |  |  | 4: т; 5: 1.18; 7: 0.12744 | [24 empty] | Строительный мусор
|  | Итого прямые затраты |  |  |  | 12: 1358.06 | [25 empty] | Итого прямые затраты
|  | ФОТ |  |  |  | 12: 1358.06 | [26 empty] | ФОТ
| Пр/812-090.0-1 | НР Проемы (ремонтно-строительные) |  |  |  | 4: %; 5: 90; 7: 90; 12: 1222.25 | [26 empty] | НР Проемы (ремонтно-строительные)
| Пр/774-090.0 | СП Проемы (ремонтно-строительные) |  |  |  | 4: %; 5: 47; 7: 47; 12: 638.29 | [26 empty] | СП Проемы (ремонтно-строительные)
|  | Всего по позиции |  |  |  | 10: 29801.85; 12: 3218.6 | [27 empty] | Всего по позиции
59 | ГЭСНр56-01-011-01 | Снятие наличников |  |  |  | 4: 100 м; 5: 0.748; 6: 1; 7: 0.748 | [19 empty] | Снятие наличников
| 1 | ОТ(ЗТ) |  |  |  | 4: чел.-ч; 7: 3.1491; 12: 1091.47 | [21 empty] | ОТ(ЗТ)
| 1-100-22 | Средний разряд работы 2,2 |  |  |  | 4: чел.-ч; 5: 4.21; 7: 3.1491; 10: 346.6; 12: 1091.47 | [22 empty] | Средний разряд работы 2,2
Н | 999-9900 | Строительный мусор |  |  |  | 4: т; 5: 0.4; 7: 0.2992 | [24 empty] | Строительный мусор
|  | Итого прямые затраты |  |  |  | 12: 1091.47 | [25 empty] | Итого прямые затраты
|  | ФОТ |  |  |  | 12: 1091.47 | [26 empty] | ФОТ
| Пр/812-090.0-1 | НР Проемы (ремонтно-строительные) |  |  |  | 4: %; 5: 90; 7: 90; 12: 982.32 | [26 empty] | НР Проемы (ремонтно-строительные)
| Пр/774-090.0 | СП Проемы (ремонтно-строительные) |  |  |  | 4: %; 5: 47; 7: 47; 12: 512.99 | [26 empty] | СП Проемы (ремонтно-строительные)
|  | Всего по позиции |  |  |  | 10: 3458.26; 12: 2586.78 | [27 empty] | Всего по позиции
60 | ГЭСН10-01-039-01 | Установка блоков в наружных и внутренних дверных проемах: в каменных стенах, площадь проема до 3 м2 |  |  |  | 4: 100 м2; 5: 0.108; 6: 1; 7: 0.108 | [19 empty] | Установка блоков в наружных и внутренних дверных проемах: в каменных стенах, площадь проема до 3 м2
| 421/пр_2020_п.58_пп.б | При применении сметных норм, включенных в сборники ГЭСН (ФЕР, ТЕР), аналогичных технологическим процессам в новом строительстве, в том числе по возведению новых конструктивных элементов ОЗП=1,15; ЭМ=1,25 к расх.; ЗПМ=1,25; ТЗ=1,15; ТЗМ=1,25 | [32 empty] | При применении сметных норм, включенных в сборники ГЭСН (ФЕР, ТЕР), аналогичных технологическим процессам в новом строительстве, в том числе по возведению новых конструктивных элементов ОЗП=1,15; ЭМ=1,25 к расх.; ЗПМ=1,25; ТЗ=1,15; ТЗМ=1,25
| 1 | ОТ(ЗТ) |  |  |  | 4: чел.-ч; 7: 11.1196; 12: 4444.29 | [21 empty] | ОТ(ЗТ)
| 1-100-36 | Средний разряд работы 3,6 |  |  |  | чел.-ч | 89.53 | 1.15 | 11.1196 |  |  | 399.68 |  | 4444.29 | [22 empty] | Средний разряд работы 3,6
| 2 | ЭМ |  |  |  | 12: 1921.85 | [21 empty] | ЭМ
|  | ОТм(ЗТм) |  |  |  | 4: чел.-ч; 7: 1.7604; 12: 953.95 | [21 empty] | ОТм(ЗТм)
| 91.05.01-017 | Краны башенные, грузоподъемность 8 т |  |  |  | маш.-ч | 9.69 | 1.25 | 1.3081 |  |  | 1096.18 |  | 1433.97 | [22 empty] | Краны башенные, грузоподъемность 8 т
| 4-100-060 | ОТм(Зтм) Средний разряд машинистов 6 |  |  |  | чел.-ч | 9.69 | 1.25 | 1.3081 |  |  | 562.05 |  | 735.25 | [23 empty] | ОТм(Зтм) Средний разряд машинистов 6
| 91.05.05-015 | Краны на автомобильном ходу, грузоподъемность 16 т |  |  |  | маш.-ч | 1.52 | 1.25 | 0.2052 |  |  | 1681.14 |  | 344.97 | [22 empty] | Краны на автомобильном ходу, грузоподъемность 16 т
| 4-100-060 | ОТм(Зтм) Средний разряд машинистов 6 |  |  |  | чел.-ч | 1.52 | 1.25 | 0.2052 |  |  | 562.05 |  | 115.33 | [23 empty] | ОТм(Зтм) Средний разряд машинистов 6
| 91.14.02-001 | Автомобили бортовые, грузоподъемность до 5 т |  |  |  | маш.-ч | 1.83 | 1.25 | 0.24705 |  |  | 578.47 |  | 142.91 | [22 empty] | Автомобили бортовые, грузоподъемность до 5 т
| 4-100-040 | ОТм(Зтм) Средний разряд машинистов 4 |  |  |  | чел.-ч | 1.83 | 1.25 | 0.24705 |  |  | 418.42 |  | 103.37 | [23 empty] | ОТм(Зтм) Средний разряд машинистов 4
| 4 | М |  |  |  | 12: 1153.24 | [21 empty] | М
| 01.7.14.01-0002 | Герметик пенополиуретановый (пена монтажная) универсальный, объем 1000 мл |  |  |  | шт | 32.4 |  | 3.4992 | 241.35 | 1.13 | 272.73 |  | 954.34 | [22 empty] | Герметик пенополиуретановый (пена монтажная) универсальный, объем 1000 мл
| 01.7.15.06-0111 | Гвозди строительные |  |  |  | т | 0.00413 |  | 0.000446 | 70296.2 | 1.23 | 86464.33 |  | 38.56 | [22 empty] | Гвозди строительные
| 04.3.01.07-0027 | Раствор штукатурный, известковый, М200 |  |  |  | м3 | 0.105 |  | 0.01134 | 3878.19 | 1.8 | 6980.74 |  | 79.16 | [22 empty] | Раствор штукатурный, известковый, М200
| 11.1.03.06-0071 | Доска обрезная хвойных пород, естественной влажности, длина 2-6,5 м, ширина 100-250 мм, толщина 25 мм, сорт III |  |  |  | м3 | 0.08 |  | 0.00864 | 5764.42 | 1.63 | 9396 |  | 81.18 | [22 empty] | Доска обрезная хвойных пород, естественной влажности, длина 2-6,5 м, ширина 100-250 мм, толщина 25 мм, сорт III
П,Н | 01.7.04.07 | Скобяные изделия |  |  |  | 4: компл; 5: 0; 7: 0 | [24 empty] | Скобяные изделия
П,Н | 01.7.15.07 | Крепёжные изделия |  |  |  | 4: кг; 5: 0; 7: 0 | [24 empty] | Крепёжные изделия
Н | 11.2.02.01 | Блоки дверные |  |  |  | 4: м2; 5: 100; 7: 10.8 | [24 empty] | Блоки дверные
|  | Итого прямые затраты |  |  |  | 12: 8473.33 | [25 empty] | Итого прямые затраты
|  | ФОТ |  |  |  | 12: 5398.24 | [26 empty] | ФОТ
| Пр/812-010.0-1, Приказ № 812/пр от 21.12.2020 п.25 | НР Деревянные конструкции |  |  |  | 4: %; 5: 108; 6: 0.9; 7: 97.2; 12: 5247.09 | [26 empty] | НР Деревянные конструкции
| Пр/774-010.0, Приказ № 774/пр от 11.12.2020 п.16 | СП Деревянные конструкции |  |  |  | 4: %; 5: 55; 6: 0.85; 7: 46.75; 12: 2523.68 | [26 empty] | СП Деревянные конструкции
|  | Всего по позиции |  |  |  | 10: 150408.33; 12: 16244.1 | [27 empty] | Всего по позиции
61 | ФСБЦ-01.7.04.09-1018 | Петля накладная оксидированная, тип ПН, высота 130 мм |  |  |  | шт | 8 | 1 | 8 | 69.47 | 1.46 | 101.43 |  | 811.44 | [19 empty] | Петля накладная оксидированная, тип ПН, высота 130 мм
|  | Всего по позиции |  |  |  | 12: 811.44 | [27 empty] | Всего по позиции
62 | ФСБЦ-01.7.04.10-0001 | Ручка-скоба из алюминиевого сплава анодированная, длина 160 мм |  |  |  | шт | 8 | 1 | 8 | 72.31 | 1.46 | 105.57 |  | 844.56 | [19 empty] | Ручка-скоба из алюминиевого сплава анодированная, длина 160 мм
|  | Всего по позиции |  |  |  | 12: 844.56 | [27 empty] | Всего по позиции
63 | ФСБЦ-11.2.02.01-1106 | Блок дверной деревянный внутренний распашной глухой, площадь до 2,0 м2, массив ели/сосны с лакокрасочным покрытием |  |  |  | м2 | 10.8 | 1 | 10.8 | 7263.52 | 1.13 | 8207.78 |  | 88644.02 | [19 empty] | Блок дверной деревянный внутренний распашной глухой, площадь до 2,0 м2, массив ели/сосны с лакокрасочным покрытием
|  | Всего по позиции |  |  |  | 12: 88644.02 | [27 empty] | Всего по позиции
64 | ГЭСН10-01-060-01 | Установка и крепление наличников |  |  |  | 4: 100 м; 5: 0.748; 6: 1; 7: 0.748 | [19 empty] | Установка и крепление наличников
| 421/пр_2020_п.58_пп.б | При применении сметных норм, включенных в сборники ГЭСН (ФЕР, ТЕР), аналогичных технологическим процессам в новом строительстве, в том числе по возведению новых конструктивных элементов ОЗП=1,15; ЭМ=1,25 к расх.; ЗПМ=1,25; ТЗ=1,15; ТЗМ=1,25 | [32 empty] | При применении сметных норм, включенных в сборники ГЭСН (ФЕР, ТЕР), аналогичных технологическим процессам в новом строительстве, в том числе по возведению новых конструктивных элементов ОЗП=1,15; ЭМ=1,25 к расх.; ЗПМ=1,25; ТЗ=1,15; ТЗМ=1,25
| 1 | ОТ(ЗТ) |  |  |  | 4: чел.-ч; 7: 6.7268; 12: 2394.53 | [21 empty] | ОТ(ЗТ)
| 1-100-25 | Средний разряд работы 2,5 |  |  |  | чел.-ч | 7.82 | 1.15 | 6.7268 |  |  | 355.97 |  | 2394.53 | [22 empty] | Средний разряд работы 2,5
| 2 | ЭМ |  |  |  | 12: 21.63 | [21 empty] | ЭМ
|  | ОТм(ЗТм) |  |  |  | 4: чел.-ч; 7: 0.0374; 12: 15.65 | [21 empty] | ОТм(ЗТм)
| 91.14.02-001 | Автомобили бортовые, грузоподъемность до 5 т |  |  |  | маш.-ч | 0.04 | 1.25 | 0.0374 |  |  | 578.47 |  | 21.63 | [22 empty] | Автомобили бортовые, грузоподъемность до 5 т
| 4-100-040 | ОТм(Зтм) Средний разряд машинистов 4 |  |  |  | чел.-ч | 0.04 | 1.25 | 0.0374 |  |  | 418.42 |  | 15.65 | [23 empty] | ОТм(Зтм) Средний разряд машинистов 4
| 4 | М |  |  |  | 12: 45.92 | [21 empty] | М
| 01.7.15.06-0111 | Гвозди строительные |  |  |  | т | 0.00071 |  | 0.0005311 | 70296.2 | 1.23 | 86464.33 |  | 45.92 | [22 empty] | Гвозди строительные
Н | 11.1.01.10 | Наличники |  |  |  | 4: м; 5: 112; 7: 83.776 | [24 empty] | Наличники
|  | Итого прямые затраты |  |  |  | 12: 2477.73 | [25 empty] | Итого прямые затраты
|  | ФОТ |  |  |  | 12: 2410.18 | [26 empty] | ФОТ
| Пр/812-010.0-1, Приказ № 812/пр от 21.12.2020 п.25 | НР Деревянные конструкции |  |  |  | 4: %; 5: 108; 6: 0.9; 7: 97.2; 12: 2342.69 | [26 empty] | НР Деревянные конструкции
| Пр/774-010.0, Приказ № 774/пр от 11.12.2020 п.16 | СП Деревянные конструкции |  |  |  | 4: %; 5: 55; 6: 0.85; 7: 46.75; 12: 1126.76 | [26 empty] | СП Деревянные конструкции
|  | Всего по позиции |  |  |  | 10: 7950.78; 12: 5947.18 | [27 empty] | Всего по позиции
65 | ФСБЦ-11.1.01.10-0042 | Наличник плоский из древесины хвойных пород, сечение 80х12 мм |  |  |  | м | 83.776 | 1 | 83.776 | 80.47 | 1.63 | 131.17 |  | 10988.9 | [19 empty] | Наличник плоский из древесины хвойных пород, сечение 80х12 мм
|  | Всего по позиции |  |  |  | 12: 10988.9 | [27 empty] | Всего по позиции
Гидроизоляция швов примыкания стена-стена, стена-пол (57 метров) | [47 empty] | Гидроизоляция швов примыкания стена-стена, стена-пол (57 метров)
66 | ГЭСН13-08-009-01 | Шлифовка бетонных поверхностей |  |  |  | 4: 100 м2; 5: 0.114; 6: 1; 7: 0.114 | [19 empty] | Шлифовка бетонных поверхностей
| 421/пр_2020_п.58_пп.б | При применении сметных норм, включенных в сборники ГЭСН (ФЕР, ТЕР), аналогичных технологическим процессам в новом строительстве, в том числе по возведению новых конструктивных элементов ОЗП=1,15; ЭМ=1,25 к расх.; ЗПМ=1,25; ТЗ=1,15; ТЗМ=1,25 | [32 empty] | При применении сметных норм, включенных в сборники ГЭСН (ФЕР, ТЕР), аналогичных технологическим процессам в новом строительстве, в том числе по возведению новых конструктивных элементов ОЗП=1,15; ЭМ=1,25 к расх.; ЗПМ=1,25; ТЗ=1,15; ТЗМ=1,25
| 1 | ОТ(ЗТ) |  |  |  | 4: чел.-ч; 7: 10.4932; 12: 4144.83 | [21 empty] | ОТ(ЗТ)
| 1-100-35 | Средний разряд работы 3,5 |  |  |  | чел.-ч | 80.04 | 1.15 | 10.4932 |  |  | 395 |  | 4144.83 | [22 empty] | Средний разряд работы 3,5
| 2 | ЭМ |  |  |  | 12: 201.55 | [21 empty] | ЭМ
|  | ОТм(ЗТм) |  |  |  | 4: чел.-ч; 7: 0.29783; 12: 124.62 | [21 empty] | ОТм(ЗТм)
| 91.18.01-007 | Компрессоры винтовые передвижные с двигателем внутреннего сгорания, давление до 0,7 МПа (7 атм), производительность до 5,4 м3/мин |  |  |  | маш.-ч | 2.09 | 1.25 | 0.29783 |  |  | 403.75 |  | 120.25 | [22 empty] | Компрессоры винтовые передвижные с двигателем внутреннего сгорания, давление до 0,7 МПа (7 атм), производительность до 5,4 м3/мин
| 4-100-040 | ОТм(Зтм) Средний разряд машинистов 4 |  |  |  | чел.-ч | 2.09 | 1.25 | 0.29783 |  |  | 418.42 |  | 124.62 | [23 empty] | ОТм(Зтм) Средний разряд машинистов 4
| 91.21.07-011 | Машины мозаично-шлифовальные |  |  |  | маш.-ч | 32 | 1.25 | 4.56 | 13.11 | 1.36 | 17.83 |  | 81.3 | [22 empty] | Машины мозаично-шлифовальные
| 4 | М |  |  |  | 12: 57.51 | [21 empty] | М
| 01.7.17.05-0021 | Карборунд |  |  |  | кг | 2 |  | 0.228 | 170.43 | 1.48 | 252.24 |  | 57.51 | [22 empty] | Карборунд
|  | Итого прямые затраты |  |  |  | 12: 4528.51 | [25 empty] | Итого прямые затраты
|  | ФОТ |  |  |  | 12: 4269.45 | [26 empty] | ФОТ
| Пр/812-013.0-1, Приказ № 812/пр от 21.12.2020 п.25 | НР Защита строительных конструкций и оборудования от коррозии |  |  |  | 4: %; 5: 94; 7: 94; 12: 4013.28 | [26 empty] | НР Защита строительных конструкций и оборудования от коррозии
| Пр/774-013.0, Приказ № 774/пр от 11.12.2020 п.16 | СП Защита строительных конструкций и оборудования от коррозии |  |  |  | 4: %; 5: 51; 7: 51; 12: 2177.42 | [26 empty] | СП Защита строительных конструкций и оборудования от коррозии
|  | Всего по позиции |  |  |  | 10: 94028.16; 12: 10719.21 | [27 empty] | Всего по позиции
67 | ГЭСНр53-01-026-01 | Гидроизоляция швов и трещин сечением до 30х30 мм бетонных и железобетонных конструкций |  |  |  | 4: 10 м; 5: 5.7; 6: 1; 7: 5.7 | [19 empty] | Гидроизоляция швов и трещин сечением до 30х30 мм бетонных и железобетонных конструкций
| 1 | ОТ(ЗТ) |  |  |  | 4: чел.-ч; 7: 43.32; 12: 17314.14 | [21 empty] | ОТ(ЗТ)
| 1-100-36 | Средний разряд работы 3,6 |  |  |  | 4: чел.-ч; 5: 7.6; 7: 43.32; 10: 399.68; 12: 17314.14 | [22 empty] | Средний разряд работы 3,6
| 2 | ЭМ |  |  |  | 12: 99.09 | [21 empty] | ЭМ
|  | ОТм(ЗТм) |  |  |  | 4: чел.-ч; 7: 0.171; 12: 71.55 | [21 empty] | ОТм(ЗТм)
| 91.14.02-001 | Автомобили бортовые, грузоподъемность до 5 т |  |  |  | 4: маш.-ч; 5: 0.03; 7: 0.171; 10: 578.47; 12: 98.92 | [22 empty] | Автомобили бортовые, грузоподъемность до 5 т
| 4-100-040 | ОТм(Зтм) Средний разряд машинистов 4 |  |  |  | 4: чел.-ч; 5: 0.03; 7: 0.171; 10: 418.42; 12: 71.55 | [23 empty] | ОТм(Зтм) Средний разряд машинистов 4
| 91.21.22-638 | Пылесосы промышленные, мощность до 2000 Вт |  |  |  | 4: маш.-ч; 5: 0.003; 7: 0.0171; 10: 10.07; 12: 0.17 | [22 empty] | Пылесосы промышленные, мощность до 2000 Вт
| 4 | М |  |  |  | 12: 87.21 | [21 empty] | М
| 01.7.03.01-0001 | Вода |  |  |  | м3 | 0.0051 |  | 0.02907 | 35.71 | 1.07 | 38.21 |  | 1.11 | [22 empty] | Вода
| 01.7.03.04-0001 | Электроэнергия |  |  |  | 4: кВт-ч; 5: 1.9; 7: 10.83; 10: 7.95; 12: 86.1 | [22 empty] | Электроэнергия
Н | 04.3.02.09 | Смеси сухие гидроизоляционные проникающие |  |  |  | 4: кг; 5: 26.59; 7: 151.563 | [24 empty] | Смеси сухие гидроизоляционные проникающие
|  | Итого прямые затраты |  |  |  | 12: 17571.99 | [25 empty] | Итого прямые затраты
|  | ФОТ |  |  |  | 12: 17385.69 | [26 empty] | ФОТ
| Пр/812-087.0-1 | НР Стены (ремонтно-строительные) |  |  |  | 4: %; 5: 92; 7: 92; 12: 15994.83 | [26 empty] | НР Стены (ремонтно-строительные)
| Пр/774-087.0 | СП Стены (ремонтно-строительные) |  |  |  | 4: %; 5: 52; 7: 52; 12: 9040.56 | [26 empty] | СП Стены (ремонтно-строительные)
|  | Всего по позиции |  |  |  | 10: 7474.98; 12: 42607.38 | [27 empty] | Всего по позиции
68 | ФСБЦ-04.3.02.09-0944 | Смеси сухие гидроизоляционные тампонажные на цементной основе с содержанием кварцевого песка для гидроизоляции трещин, швов, стыков бетонных и железобетонных конструкций, класс В30 (М400), F400, W6-W14, расход 1,5 кг/м (Пенекрит) |  |  |  | кг | 114 | 1 | 114 | 195.85 | 2.03 | 397.58 |  | 45324.12 | [19 empty] | Смеси сухие гидроизоляционные тампонажные на цементной основе с содержанием кварцевого песка для гидроизоляции трещин, швов, стыков бетонных и железобетонных конструкций, класс В30 (М400), F400, W6-W14, расход 1,5 кг/м (Пенекрит)
|  | Всего по позиции |  |  |  | 12: 45324.12 | [27 empty] | Всего по позиции
69 | ГЭСНр53-01-027-01 | Обмазочная гидроизоляция бетонных, железобетонных и кирпичных поверхностей гидроизоляционным составом проникающего действия толщиной 2 мм |  |  |  | 4: 10 м2; 5: 1.14; 6: 1; 7: 1.14 | [19 empty] | Обмазочная гидроизоляция бетонных, железобетонных и кирпичных поверхностей гидроизоляционным составом проникающего действия толщиной 2 мм
| 1 | ОТ(ЗТ) |  |  |  | 4: чел.-ч; 7: 11.6166; 12: 4425.34 | [21 empty] | ОТ(ЗТ)
| 1-100-32 | Средний разряд работы 3,2 |  |  |  | 4: чел.-ч; 5: 10.19; 7: 11.6166; 10: 380.95; 12: 4425.34 | [22 empty] | Средний разряд работы 3,2
| 2 | ЭМ |  |  |  | 12: 39.93 | [21 empty] | ЭМ
|  | ОТм(ЗТм) |  |  |  | 4: чел.-ч; 7: 0.0684; 12: 28.62 | [21 empty] | ОТм(ЗТм)
| 91.14.02-001 | Автомобили бортовые, грузоподъемность до 5 т |  |  |  | 4: маш.-ч; 5: 0.06; 7: 0.0684; 10: 578.47; 12: 39.57 | [22 empty] | Автомобили бортовые, грузоподъемность до 5 т
| 4-100-040 | ОТм(Зтм) Средний разряд машинистов 4 |  |  |  | 4: чел.-ч; 5: 0.06; 7: 0.0684; 10: 418.42; 12: 28.62 | [23 empty] | ОТм(Зтм) Средний разряд машинистов 4
| 91.21.22-638 | Пылесосы промышленные, мощность до 2000 Вт |  |  |  | 4: маш.-ч; 5: 0.031; 7: 0.03534; 10: 10.07; 12: 0.36 | [22 empty] | Пылесосы промышленные, мощность до 2000 Вт
| 4 | М |  |  |  | 12: 22.14 | [21 empty] | М
| 01.7.03.01-0001 | Вода |  |  |  | м3 | 0.011 |  | 0.01254 | 35.71 | 1.07 | 38.21 |  | 0.48 | [22 empty] | Вода
| 01.7.03.04-0001 | Электроэнергия |  |  |  | 4: кВт-ч; 5: 2.39; 7: 2.7246; 10: 7.95; 12: 21.66 | [22 empty] | Электроэнергия
Н | 04.3.02.09 | Смеси сухие гидроизоляционные проникающие |  |  |  | 4: кг; 5: 57.2; 7: 65.208 | [24 empty] | Смеси сухие гидроизоляционные проникающие
|  | Итого прямые затраты |  |  |  | 12: 4516.03 | [25 empty] | Итого прямые затраты
|  | ФОТ |  |  |  | 12: 4453.96 | [26 empty] | ФОТ
| Пр/812-087.0-1 | НР Стены (ремонтно-строительные) |  |  |  | 4: %; 5: 92; 7: 92; 12: 4097.64 | [26 empty] | НР Стены (ремонтно-строительные)
| Пр/774-087.0 | СП Стены (ремонтно-строительные) |  |  |  | 4: %; 5: 52; 7: 52; 12: 2316.06 | [26 empty] | СП Стены (ремонтно-строительные)
|  | Всего по позиции |  |  |  | 10: 9587.48; 12: 10929.73 | [27 empty] | Всего по позиции
70 | ФСБЦ-04.3.02.09-0821 | Смеси сухие гидроизоляционные проникающие на цементной основе для повышения водонепроницаемости бетона не менее 4 ступеней, морозостойкости бетона не менее 100 циклов, защиты от воздействия агрессивных сред, расход 1,1 кг/м2 (Пенетрон) |  |  |  | кг | 12.54 | 1 | 12.54 | 280.86 | 2.03 | 570.15 |  | 7149.68 | [19 empty] | Смеси сухие гидроизоляционные проникающие на цементной основе для повышения водонепроницаемости бетона не менее 4 ступеней, морозостойкости бетона не менее 100 циклов, защиты от воздействия агрессивных сред, расход 1,1 кг/м2 (Пенетрон)
|  | Всего по позиции |  |  |  | 12: 7149.68 | [27 empty] | Всего по позиции
71 | ГЭСНр62-04-003-01 | Промывка поверхности, окрашенной масляными красками: стен и фасадов (прим.увлажнение поверхности стен перед нанесением второго слоя Пенетрона) |  |  |  | 4: 100 м2; 5: 0.114; 6: 1; 7: 0.114 | [19 empty] | Промывка поверхности, окрашенной масляными красками: стен и фасадов (прим.увлажнение поверхности стен перед нанесением второго слоя Пенетрона)
| 1 | ОТ(ЗТ) |  |  |  | 4: чел.-ч; 7: 0.6042; 12: 209.42 | [21 empty] | ОТ(ЗТ)
| 1-100-22 | Средний разряд работы 2,2 |  |  |  | 4: чел.-ч; 5: 5.3; 7: 0.6042; 10: 346.6; 12: 209.42 | [22 empty] | Средний разряд работы 2,2
| 4 | М |  |  |  | 12: 6.38 | [21 empty] | М
| 01.7.03.01-0001 | Вода |  |  |  | м3 | 0.07 |  | 0.00798 | 35.71 | 1.07 | 38.21 |  | 0.3 | [22 empty] | Вода
| 01.7.07.08-0003 | Мыло хозяйственное твердое 72 % |  |  |  | шт | 1.6 |  | 0.1824 | 18.59 | 1.48 | 27.51 |  | 5.02 | [22 empty] | Мыло хозяйственное твердое 72 %
| 01.7.20.08-0051 | Ветошь хлопчатобумажная цветная |  |  |  | кг | 0.1 |  | 0.0114 | 56.11 | 1.65 | 92.58 |  | 1.06 | [22 empty] | Ветошь хлопчатобумажная цветная
|  | Итого прямые затраты |  |  |  | 12: 215.8 | [25 empty] | Итого прямые затраты
|  | ФОТ |  |  |  | 12: 209.42 | [26 empty] | ФОТ
| Пр/812-096.0-1 | НР Малярные работы (ремонтно-строительные) |  |  |  | 4: %; 5: 90; 7: 90; 12: 188.48 | [26 empty] | НР Малярные работы (ремонтно-строительные)
| Пр/774-096.0 | СП Малярные работы (ремонтно-строительные) |  |  |  | 4: %; 5: 46; 7: 46; 12: 96.33 | [26 empty] | СП Малярные работы (ремонтно-строительные)
|  | Всего по позиции |  |  |  | 10: 4391.32; 12: 500.61 | [27 empty] | Всего по позиции
72 | ФСБЦ-01.7.07.08-0003 | Мыло хозяйственное твердое 72 % |  |  |  | шт | -0.1824 | 1 | -0.1824 | 18.59 | 1.48 | 27.51 |  | -5.02 | [19 empty] | Мыло хозяйственное твердое 72 %
|  | Всего по позиции |  |  |  | 12: -5.02 | [27 empty] | Всего по позиции
73 | ГЭСНр62-04-003-01 | Промывка поверхности, окрашенной масляными красками: стен и фасадов (прим. увлажнение поверхности обработанной Пенетроном в течение 3-х дней) |  |  |  | 4: 100 м2; 5: 0.342; 6: 1; 7: 0.342 | [19 empty] | Промывка поверхности, окрашенной масляными красками: стен и фасадов (прим. увлажнение поверхности обработанной Пенетроном в течение 3-х дней)
| 1 | ОТ(ЗТ) |  |  |  | 4: чел.-ч; 7: 1.8126; 12: 628.25 | [21 empty] | ОТ(ЗТ)
| 1-100-22 | Средний разряд работы 2,2 |  |  |  | 4: чел.-ч; 5: 5.3; 7: 1.8126; 10: 346.6; 12: 628.25 | [22 empty] | Средний разряд работы 2,2
| 4 | М |  |  |  | 12: 19.13 | [21 empty] | М
| 01.7.03.01-0001 | Вода |  |  |  | м3 | 0.07 |  | 0.02394 | 35.71 | 1.07 | 38.21 |  | 0.91 | [22 empty] | Вода
| 01.7.07.08-0003 | Мыло хозяйственное твердое 72 % |  |  |  | шт | 1.6 |  | 0.5472 | 18.59 | 1.48 | 27.51 |  | 15.05 | [22 empty] | Мыло хозяйственное твердое 72 %
| 01.7.20.08-0051 | Ветошь хлопчатобумажная цветная |  |  |  | кг | 0.1 |  | 0.0342 | 56.11 | 1.65 | 92.58 |  | 3.17 | [22 empty] | Ветошь хлопчатобумажная цветная
|  | Итого прямые затраты |  |  |  | 12: 647.38 | [25 empty] | Итого прямые затраты
|  | ФОТ |  |  |  | 12: 628.25 | [26 empty] | ФОТ
| Пр/812-096.0-1 | НР Малярные работы (ремонтно-строительные) |  |  |  | 4: %; 5: 90; 7: 90; 12: 565.43 | [26 empty] | НР Малярные работы (ремонтно-строительные)
| Пр/774-096.0 | СП Малярные работы (ремонтно-строительные) |  |  |  | 4: %; 5: 46; 7: 46; 12: 289 | [26 empty] | СП Малярные работы (ремонтно-строительные)
|  | Всего по позиции |  |  |  | 10: 4391.26; 12: 1501.81 | [27 empty] | Всего по позиции
74 | ФСБЦ-01.7.07.08-0003 | Мыло хозяйственное твердое 72 % |  |  |  | шт | -0.5472 | 1 | -0.5472 | 18.59 | 1.48 | 27.51 |  | -15.05 | [19 empty] | Мыло хозяйственное твердое 72 %
|  | Всего по позиции |  |  |  | 12: -15.05 | [27 empty] | Всего по позиции
Гидроизоляция стен и пола(267,1 кв.метра) | [47 empty] | Гидроизоляция стен и пола(267,1 кв.метра)
75 | ГЭСН13-08-009-01 | Шлифовка бетонных поверхностей |  |  |  | 4: 100 м2; 5: 2.671; 6: 1; 7: 2.671 | [19 empty] | Шлифовка бетонных поверхностей
| 421/пр_2020_п.58_пп.б | При применении сметных норм, включенных в сборники ГЭСН (ФЕР, ТЕР), аналогичных технологическим процессам в новом строительстве, в том числе по возведению новых конструктивных элементов ОЗП=1,15; ЭМ=1,25 к расх.; ЗПМ=1,25; ТЗ=1,15; ТЗМ=1,25 | [32 empty] | При применении сметных норм, включенных в сборники ГЭСН (ФЕР, ТЕР), аналогичных технологическим процессам в новом строительстве, в том числе по возведению новых конструктивных элементов ОЗП=1,15; ЭМ=1,25 к расх.; ЗПМ=1,25; ТЗ=1,15; ТЗМ=1,25
| 1 | ОТ(ЗТ) |  |  |  | 4: чел.-ч; 7: 245.8549; 12: 97112.67 | [21 empty] | ОТ(ЗТ)
| 1-100-35 | Средний разряд работы 3,5 |  |  |  | чел.-ч | 80.04 | 1.15 | 245.8549 |  |  | 395 |  | 97112.67 | [22 empty] | Средний разряд работы 3,5
| 2 | ЭМ |  |  |  | 12: 4722.32 | [21 empty] | ЭМ
|  | ОТм(ЗТм) |  |  |  | 4: чел.-ч; 7: 6.978; 12: 2919.73 | [21 empty] | ОТм(ЗТм)
| 91.18.01-007 | Компрессоры винтовые передвижные с двигателем внутреннего сгорания, давление до 0,7 МПа (7 атм), производительность до 5,4 м3/мин |  |  |  | маш.-ч | 2.09 | 1.25 | 6.978 |  |  | 403.75 |  | 2817.36 | [22 empty] | Компрессоры винтовые передвижные с двигателем внутреннего сгорания, давление до 0,7 МПа (7 атм), производительность до 5,4 м3/мин
| 4-100-040 | ОТм(Зтм) Средний разряд машинистов 4 |  |  |  | чел.-ч | 2.09 | 1.25 | 6.978 |  |  | 418.42 |  | 2919.73 | [23 empty] | ОТм(Зтм) Средний разряд машинистов 4
| 91.21.07-011 | Машины мозаично-шлифовальные |  |  |  | маш.-ч | 32 | 1.25 | 106.84 | 13.11 | 1.36 | 17.83 |  | 1904.96 | [22 empty] | Машины мозаично-шлифовальные
| 4 | М |  |  |  | 12: 1347.47 | [21 empty] | М
| 01.7.17.05-0021 | Карборунд |  |  |  | кг | 2 |  | 5.342 | 170.43 | 1.48 | 252.24 |  | 1347.47 | [22 empty] | Карборунд
|  | Итого прямые затраты |  |  |  | 12: 106102.19 | [25 empty] | Итого прямые затраты
|  | ФОТ |  |  |  | 12: 100032.4 | [26 empty] | ФОТ
| Пр/812-013.0-1, Приказ № 812/пр от 21.12.2020 п.25 | НР Защита строительных конструкций и оборудования от коррозии |  |  |  | 4: %; 5: 94; 7: 94; 12: 94030.46 | [26 empty] | НР Защита строительных конструкций и оборудования от коррозии
| Пр/774-013.0, Приказ № 774/пр от 11.12.2020 п.16 | СП Защита строительных конструкций и оборудования от коррозии |  |  |  | 4: %; 5: 51; 7: 51; 12: 51016.52 | [26 empty] | СП Защита строительных конструкций и оборудования от коррозии
|  | Всего по позиции |  |  |  | 10: 94028.14; 12: 251149.17 | [27 empty] | Всего по позиции
76 | ГЭСНр53-01-027-01 | Обмазочная гидроизоляция бетонных, железобетонных и кирпичных поверхностей гидроизоляционным составом проникающего действия толщиной 2 мм |  |  |  | 4: 10 м2; 5: 26.71; 6: 1; 7: 26.71 | [19 empty] | Обмазочная гидроизоляция бетонных, железобетонных и кирпичных поверхностей гидроизоляционным составом проникающего действия толщиной 2 мм
| 1 | ОТ(ЗТ) |  |  |  | 4: чел.-ч; 7: 272.1749; 12: 103685.03 | [21 empty] | ОТ(ЗТ)
| 1-100-32 | Средний разряд работы 3,2 |  |  |  | 4: чел.-ч; 5: 10.19; 7: 272.1749; 10: 380.95; 12: 103685.03 | [22 empty] | Средний разряд работы 3,2
| 2 | ЭМ |  |  |  | 12: 935.4 | [21 empty] | ЭМ
|  | ОТм(ЗТм) |  |  |  | 4: чел.-ч; 7: 1.6026; 12: 670.56 | [21 empty] | ОТм(ЗТм)
| 91.14.02-001 | Автомобили бортовые, грузоподъемность до 5 т |  |  |  | 4: маш.-ч; 5: 0.06; 7: 1.6026; 10: 578.47; 12: 927.06 | [22 empty] | Автомобили бортовые, грузоподъемность до 5 т
| 4-100-040 | ОТм(Зтм) Средний разряд машинистов 4 |  |  |  | 4: чел.-ч; 5: 0.06; 7: 1.6026; 10: 418.42; 12: 670.56 | [23 empty] | ОТм(Зтм) Средний разряд машинистов 4
| 91.21.22-638 | Пылесосы промышленные, мощность до 2000 Вт |  |  |  | 4: маш.-ч; 5: 0.031; 7: 0.82801; 10: 10.07; 12: 8.34 | [22 empty] | Пылесосы промышленные, мощность до 2000 Вт
| 4 | М |  |  |  | 12: 518.73 | [21 empty] | М
| 01.7.03.01-0001 | Вода |  |  |  | м3 | 0.011 |  | 0.29381 | 35.71 | 1.07 | 38.21 |  | 11.23 | [22 empty] | Вода
| 01.7.03.04-0001 | Электроэнергия |  |  |  | 4: кВт-ч; 5: 2.39; 7: 63.8369; 10: 7.95; 12: 507.5 | [22 empty] | Электроэнергия
Н | 04.3.02.09 | Смеси сухие гидроизоляционные проникающие |  |  |  | 4: кг; 5: 57.2; 7: 1527.812 | [24 empty] | Смеси сухие гидроизоляционные проникающие
|  | Итого прямые затраты |  |  |  | 12: 105809.72 | [25 empty] | Итого прямые затраты
|  | ФОТ |  |  |  | 12: 104355.59 | [26 empty] | ФОТ
| Пр/812-087.0-1 | НР Стены (ремонтно-строительные) |  |  |  | 4: %; 5: 92; 7: 92; 12: 96007.14 | [26 empty] | НР Стены (ремонтно-строительные)
| Пр/774-087.0 | СП Стены (ремонтно-строительные) |  |  |  | 4: %; 5: 52; 7: 52; 12: 54264.91 | [26 empty] | СП Стены (ремонтно-строительные)
|  | Всего по позиции |  |  |  | 10: 9587.49; 12: 256081.77 | [27 empty] | Всего по позиции
77 | ФСБЦ-04.3.02.09-0821 | Смеси сухие гидроизоляционные проникающие на цементной основе для повышения водонепроницаемости бетона не менее 4 ступеней, морозостойкости бетона не менее 100 циклов, защиты от воздействия агрессивных сред, расход 1,1 кг/м2 (Пенетрон) |  |  |  | кг | 293.81 | 1 | 293.81 | 280.86 | 2.03 | 570.15 |  | 167515.77 | [19 empty] | Смеси сухие гидроизоляционные проникающие на цементной основе для повышения водонепроницаемости бетона не менее 4 ступеней, морозостойкости бетона не менее 100 циклов, защиты от воздействия агрессивных сред, расход 1,1 кг/м2 (Пенетрон)
|  | Всего по позиции |  |  |  | 12: 167515.77 | [27 empty] | Всего по позиции
78 | ГЭСНр62-04-003-01 | Промывка поверхности, окрашенной масляными красками: стен и фасадов (прим.увлажнение поверхности стен перед нанесением второго слоя Пенетрона) |  |  |  | 4: 100 м2; 5: 2.671; 6: 1; 7: 2.671 | [19 empty] | Промывка поверхности, окрашенной масляными красками: стен и фасадов (прим.увлажнение поверхности стен перед нанесением второго слоя Пенетрона)
| 1 | ОТ(ЗТ) |  |  |  | 4: чел.-ч; 7: 14.1563; 12: 4906.57 | [21 empty] | ОТ(ЗТ)
| 1-100-22 | Средний разряд работы 2,2 |  |  |  | 4: чел.-ч; 5: 5.3; 7: 14.1563; 10: 346.6; 12: 4906.57 | [22 empty] | Средний разряд работы 2,2
| 4 | М |  |  |  | 12: 149.44 | [21 empty] | М
| 01.7.03.01-0001 | Вода |  |  |  | м3 | 0.07 |  | 0.18697 | 35.71 | 1.07 | 38.21 |  | 7.14 | [22 empty] | Вода
| 01.7.07.08-0003 | Мыло хозяйственное твердое 72 % |  |  |  | шт | 1.6 |  | 4.2736 | 18.59 | 1.48 | 27.51 |  | 117.57 | [22 empty] | Мыло хозяйственное твердое 72 %
| 01.7.20.08-0051 | Ветошь хлопчатобумажная цветная |  |  |  | кг | 0.1 |  | 0.2671 | 56.11 | 1.65 | 92.58 |  | 24.73 | [22 empty] | Ветошь хлопчатобумажная цветная
|  | Итого прямые затраты |  |  |  | 12: 5056.01 | [25 empty] | Итого прямые затраты
|  | ФОТ |  |  |  | 12: 4906.57 | [26 empty] | ФОТ
| Пр/812-096.0-1 | НР Малярные работы (ремонтно-строительные) |  |  |  | 4: %; 5: 90; 7: 90; 12: 4415.91 | [26 empty] | НР Малярные работы (ремонтно-строительные)
| Пр/774-096.0 | СП Малярные работы (ремонтно-строительные) |  |  |  | 4: %; 5: 46; 7: 46; 12: 2257.02 | [26 empty] | СП Малярные работы (ремонтно-строительные)
|  | Всего по позиции |  |  |  | 10: 4391.22; 12: 11728.94 | [27 empty] | Всего по позиции
79 | ФСБЦ-01.7.07.08-0003 | Мыло хозяйственное твердое 72 % |  |  |  | шт | -4.2736 | 1 | -4.2736 | 18.59 | 1.48 | 27.51 |  | -117.57 | [19 empty] | Мыло хозяйственное твердое 72 %
|  | Всего по позиции |  |  |  | 12: -117.57 | [27 empty] | Всего по позиции
80 | ГЭСНр62-04-003-01 | Промывка поверхности, окрашенной масляными красками: стен и фасадов (прим. увлажнение поверхности обработанной Пенетроном в течение 3-х дней) |  |  |  | 4: 100 м2; 5: 8.013; 6: 1; 7: 8.013 | [19 empty] | Промывка поверхности, окрашенной масляными красками: стен и фасадов (прим. увлажнение поверхности обработанной Пенетроном в течение 3-х дней)
| 1 | ОТ(ЗТ) |  |  |  | 4: чел.-ч; 7: 42.4689; 12: 14719.72 | [21 empty] | ОТ(ЗТ)
| 1-100-22 | Средний разряд работы 2,2 |  |  |  | 4: чел.-ч; 5: 5.3; 7: 42.4689; 10: 346.6; 12: 14719.72 | [22 empty] | Средний разряд работы 2,2
| 4 | М |  |  |  | 12: 448.31 | [21 empty] | М
| 01.7.03.01-0001 | Вода |  |  |  | м3 | 0.07 |  | 0.56091 | 35.71 | 1.07 | 38.21 |  | 21.43 | [22 empty] | Вода
| 01.7.07.08-0003 | Мыло хозяйственное твердое 72 % |  |  |  | шт | 1.6 |  | 12.8208 | 18.59 | 1.48 | 27.51 |  | 352.7 | [22 empty] | Мыло хозяйственное твердое 72 %
| 01.7.20.08-0051 | Ветошь хлопчатобумажная цветная |  |  |  | кг | 0.1 |  | 0.8013 | 56.11 | 1.65 | 92.58 |  | 74.18 | [22 empty] | Ветошь хлопчатобумажная цветная
|  | Итого прямые затраты |  |  |  | 12: 15168.03 | [25 empty] | Итого прямые затраты
|  | ФОТ |  |  |  | 12: 14719.72 | [26 empty] | ФОТ
| Пр/812-096.0-1 | НР Малярные работы (ремонтно-строительные) |  |  |  | 4: %; 5: 90; 7: 90; 12: 13247.75 | [26 empty] | НР Малярные работы (ремонтно-строительные)
| Пр/774-096.0 | СП Малярные работы (ремонтно-строительные) |  |  |  | 4: %; 5: 46; 7: 46; 12: 6771.07 | [26 empty] | СП Малярные работы (ремонтно-строительные)
|  | Всего по позиции |  |  |  | 10: 4391.22; 12: 35186.85 | [27 empty] | Всего по позиции
81 | ФСБЦ-01.7.07.08-0003 | Мыло хозяйственное твердое 72 % |  |  |  | шт | -12.8208 | 1 | -12.8208 | 18.59 | 1.48 | 27.51 |  | -352.7 | [19 empty] | Мыло хозяйственное твердое 72 %
|  | Всего по позиции |  |  |  | 12: -352.7 | [27 empty] | Всего по позиции
Мусор строительный | [47 empty] | Мусор строительный
82 | 47-1 | Погрузка в автотранспортное средство: Мусор строительный с погрузкой вручную |  |  |  | 1т груза | 25.998 | 1 | 25.998 |  |  | 981.87 |  | 25526.66 | [19 empty] | Погрузка в автотранспортное средство: Мусор строительный с погрузкой вручную
|  | Всего по позиции |  |  |  | 12: 25526.66 | [27 empty] | Всего по позиции
83 | 02-15-1-01-0031 | Перевозка грузов I класса автомобилями-самосвалами грузоподъемностью до 15 т по дорогам с усовершенствованным (асфальтобетонным, цементобетонным, железобетонным, обработанным органическим вяжущим) дорожным покрытием на расстояние 31 км |  |  |  | 1т груза | 25.998 | 1 | 25.998 |  |  | 381.84 |  | 9927.08 | [19 empty] | Перевозка грузов I класса автомобилями-самосвалами грузоподъемностью до 15 т по дорогам с усовершенствованным (асфальтобетонным, цементобетонным, железобетонным, обработанным органическим вяжущим) дорожным покрытием на расстояние 31 км
|  | Всего по позиции |  |  |  | 12: 9927.08 | [27 empty] | Всего по позиции
|  | Итоги по разделу 7 Общее состояние ЗС ГО : | [40 empty] | Итоги по разделу 7 Общее состояние ЗС ГО :
|  | Всего прямые затраты (справочно) |  |  |  | 12: 1227373.66 | [29 empty] | Всего прямые затраты (справочно)
|  | в том числе: | [41 empty] | в том числе:
|  | Оплата труда рабочих |  |  |  | 12: 454057.64 | [29 empty] | Оплата труда рабочих
|  | Эксплуатация машин |  |  |  | 12: 21079.24 | [29 empty] | Эксплуатация машин
|  | Оплата труда машинистов (Отм) |  |  |  | 12: 9169 | [29 empty] | Оплата труда машинистов (Отм)
|  | Материалы |  |  |  | 12: 707614.04 | [29 empty] | Материалы
|  | Перевозка |  |  |  | 12: 35453.74 | [29 empty] | Перевозка
|  | Строительные работы |  |  |  | 12: 1877599.84 | [29 empty] | Строительные работы
|  | Строительные работы |  |  |  | 12: 1842146.1 | [29 empty] | Строительные работы
|  | в том числе: | [41 empty] | в том числе:
|  | оплата труда |  |  |  | 12: 454057.64 | [29 empty] | оплата труда
|  | эксплуатация машин и механизмов |  |  |  | 12: 21079.24 | [29 empty] | эксплуатация машин и механизмов
|  | оплата труда машинистов (Отм) |  |  |  | 12: 9169 | [29 empty] | оплата труда машинистов (Отм)
|  | материалы |  |  |  | 12: 707614.04 | [29 empty] | материалы
|  | накладные расходы |  |  |  | 12: 425592.34 | [29 empty] | накладные расходы
|  | сметная прибыль |  |  |  | 12: 224633.84 | [29 empty] | сметная прибыль
|  | Перевозка |  |  |  | 12: 35453.74 | [29 empty] | Перевозка
|  | Всего ФОТ (справочно) |  |  |  | 12: 463226.64 | [29 empty] | Всего ФОТ (справочно)
|  | Всего накладные расходы (справочно) |  |  |  | 12: 425592.34 | [29 empty] | Всего накладные расходы (справочно)
|  | Всего сметная прибыль (справочно) |  |  |  | 12: 224633.84 | [29 empty] | Всего сметная прибыль (справочно)
|  | Всего по разделу 7 Общее состояние ЗС ГО |  |  |  | 12: 1877599.84 | [30 empty] | Всего по разделу 7 Общее состояние ЗС ГО
|  | справочно: | [41 empty] | справочно:
|  | Затраты труда рабочих |  |  |  | 7: 1207,0250715 | [31 empty] | Затраты труда рабочих
|  | Затраты труда машинистов |  |  |  | 7: 22,5979475 | [31 empty] | Затраты труда машинистов
|  | Итоги по смете: | [46 empty] | Итоги по смете:
|  | Всего прямые затраты (справочно) |  |  |  | 12: 1375521.87 | [35 empty] | Всего прямые затраты (справочно)
|  | в том числе: | [47 empty] | в том числе:
|  | Оплата труда рабочих |  |  |  | 12: 515771.54 | [35 empty] | Оплата труда рабочих
|  | Эксплуатация машин |  |  |  | 12: 23261.97 | [35 empty] | Эксплуатация машин
|  | Оплата труда машинистов (Отм) |  |  |  | 12: 10271.39 | [35 empty] | Оплата труда машинистов (Отм)
|  | Материалы |  |  |  | 12: 790763.23 | [35 empty] | Материалы
|  | Перевозка |  |  |  | 12: 35453.74 | [35 empty] | Перевозка
|  | Строительные работы |  |  |  | 12: 2048547.33 | [35 empty] | Строительные работы
|  | Строительные работы |  |  |  | 12: 2013093.59 | [35 empty] | Строительные работы
|  | в том числе: | [47 empty] | в том числе:
|  | оплата труда |  |  |  | 12: 503760.69 | [35 empty] | оплата труда
|  | эксплуатация машин и механизмов |  |  |  | 12: 22778.28 | [35 empty] | эксплуатация машин и механизмов
|  | оплата труда машинистов (Отм) |  |  |  | 12: 9994.59 | [35 empty] | оплата труда машинистов (Отм)
|  | материалы |  |  |  | 12: 750448.52 | [35 empty] | материалы
|  | накладные расходы |  |  |  | 12: 472791.06 | [35 empty] | накладные расходы
|  | сметная прибыль |  |  |  | 12: 253320.45 | [35 empty] | сметная прибыль
|  | Перевозка |  |  |  | 12: 35453.74 | [35 empty] | Перевозка
|  | Монтажные работы |  |  |  | 12: 71042.46 | [35 empty] | Монтажные работы
|  | в том числе: | [47 empty] | в том числе:
|  | оплата труда |  |  |  | 12: 12010.85 | [35 empty] | оплата труда
|  | эксплуатация машин и механизмов |  |  |  | 12: 483.69 | [35 empty] | эксплуатация машин и механизмов
|  | оплата труда машинистов (Отм) |  |  |  | 12: 276.8 | [35 empty] | оплата труда машинистов (Отм)
|  | материалы |  |  |  | 12: 40314.71 | [35 empty] | материалы
|  | накладные расходы |  |  |  | 12: 11785.26 | [35 empty] | накладные расходы
|  | сметная прибыль |  |  |  | 12: 6171.15 | [35 empty] | сметная прибыль
|  | Оборудование |  |  |  | 12: 130.29 | [35 empty] | Оборудование
|  | Инженерное оборудование |  |  |  | 12: 130.29 | [35 empty] | Инженерное оборудование
|  | Всего |  |  |  | 12: 2119720.08 | [36 empty] | Всего
|  | Всего ФОТ (справочно) |  |  |  | 12: 526042.93 | [35 empty] | Всего ФОТ (справочно)
|  | Всего накладные расходы (справочно) |  |  |  | 12: 484576.32 | [35 empty] | Всего накладные расходы (справочно)
|  | Всего сметная прибыль (справочно) |  |  |  | 12: 259491.6 | [35 empty] | Всего сметная прибыль (справочно)
|  | НДС 22% |  |  |  | 12: 466338.42 | [35 empty] | НДС 22%
|  | ВСЕГО по смете |  |  |  | 12: 2586058.5 | [36 empty] | ВСЕГО по смете
|  | справочно: | [47 empty] | справочно:
|  | Материальные ресурсы, отсутствующие в ФРСН |  |  |  | 12: 15808.2 | [35 empty] | Материальные ресурсы, отсутствующие в ФРСН
|  | Затраты труда рабочих |  |  |  | 7: 1367,5410165 | [37 empty] | Затраты труда рабочих
|  | Затраты труда машинистов |  |  |  | 7: 24,9874295 | [37 empty] | Затраты труда машинистов
Составил:
[должность, подпись (инициалы, фамилия)]
Проверил:
[должность, подпись (инициалы, фамилия)]