## Итоговая 625035 Геологоразведч
Приложение к части V
РАСЧЕТ НАЧАЛЬНОЙ (МАКСИМАЛЬНОЙ) ЦЕНЫ ДОГОВОРА
Наименование программного продукта |  |  |  |  | ГРАНД-Смета, версия 2026.1
Наименование редакции сметных нормативов |  |  |  |  | Приказ Минстроя России от 30.12.2021 № 1046/пр; Приказ Минстроя России от 04.08.2020 № 421/пр; Приказ Минстроя России от 21.12.2020 № 812/пр; Приказ Минстроя России от 11.12.2020 № 774/пр; Приказ Минстроя России от 02.08.2023 № 551/пр; Приказ Минстроя России от 14.11.2023 № 817/пр; Приказ Минстроя России от 16.02.2024 № 102/пр; Приказ Минстроя России от 13.05.2024 №323/пр; Приказ Минстроя России от 09.08.2024 №524/пр; Приказ Минстроя России от 07.11.2024 №747/пр; Приказ Минстроя России от 23.01.2025 №30/пр; Приказ Минстроя России от 07.02.2025 №69/пр; Приказ Минстроя России от 19.05.2025 №299/пр; Приказ Минстроя России от 14.08.2025 №490/пр; Приказ Минстроя России от 12.11.2025 №696/пр; Приказ Минстроя России от 17.02.2026 №91/пр; Приказ Минстроя России от 18.05.2026 №301/пр
Реквизиты приказа Минстроя России об утверждении дополнений и изменений к сметным нормативам |  |  |  |  | Приказ Минстроя России от 18 мая 2022 г. № 378/пр, Приказ Минстроя России от 26 августа 2022 г. № 703/пр, Приказ Минстроя России от 26 октября 2022 г. № 905/пр, Приказ Минстроя России от 27 декабря 2022 г. № 1133/пр, Приказ Минстроя России от 10 февраля 2023 г. № 84/пр, Приказ Минстроя России от 11.05.2023 №335/пр; Приказ Минстроя России от 07.07.2022 № 557/пр; Приказ Минстроя России от 02.09.2021 № 636/пр, Приказ Минстроя России от 26.07.2022 № 611/пр; Приказ Минстроя России от 22.04.2022 № 317/пр; Приказ Минстроя России от 02.08.2023 № 551/пр; Приказ Минстроя России от 14.11.2023 № 817/пр; Приказ Минстроя России от 30.01.2024 № 55/пр; Приказ Минстроя России от 16.02.2024 № 102/пр; Приказ Минстроя России от 13.05.2024 №323/пр; Приказ Минстроя России от 09.08.2024 №524/пр; Приказ Минстроя России от 07.11.2024 №747/пр; Приказ Минстроя России от 23.01.2025 №30/пр; Приказ Минстроя России от 07.02.2025 №69/пр; Приказ Минстроя России от 19.05.2025 №299/пр; Приказ Минстроя России от 14.08.2025 №490/пр; Приказ Минстроя России от 12.11.2025 №696/пр; Приказ Минстроя России от 17.02.2026 №91/пр; Приказ Минстроя России от 18.05.2026 №301/пр
Реквизиты нормативного правового акта об утверждении оплаты труда, утверждаемый в соответствии с пунктом 22(1) Правилами мониторинга цен, утвержденными постановлением Правительства Российской Федерации от 23 декабря 2016 г. № 1452 |  |  |  |  | Постановление Правительства Тюменской области "О среднемесячном размере оплаты труда рабочего первого разряда, занятого в строительной отрасли, по Тюменской области за 2025 год" от 27.03.2026 № 186-п
Выполнение работ по ремонту отделения почтовой связи по адресу: 625035, Тюменская обл., г. Тюмень, пр. Геологоразведчиков, д.33, для нужд УФПС Тюменской области
(наименование стройки)
Отделение почтовой связи по адресу: 625035, Тюменская обл., г. Тюмень, пр. Геологоразведчиков, д.33
(наименование объекта капитального строительства)
ЛОКАЛЬНЫЙ СМЕТНЫЙ РАСЧЕТ (СМЕТА) №
Выполнение работ по ремонту отделения почтовой связи по адресу: 625035, Тюменская обл., г. Тюмень, пр. Геологоразведчиков, д.33, для нужд УФПС Тюменской области
(наименование работ и затрат)
Составлен | ресурсным | методом
Основание
(проектная и (или) иная техническая документация)
Составлен(а) в текущем уровне цен |  | II квартал 2026 года
Наименование субъекта Российской Федерации |  |  |  | 72. Тюменская область
Наименование зоны субъекта Российской Федерации |  |  |  | Тюменская область
Сметная стоимость |  |  | 8970.99 | тыс.руб.
в том числе:
| строительных работ |  | 5135.59 | тыс.руб. |  | Средства на оплату труда рабочих |  |  |  |  | 1600.84 | тыс.руб.
| монтажных работ |  | 1362.17 | тыс.руб. |  | Средства на оплату труда машинистов |  |  |  |  | 45.92 | тыс.руб.
| оборудования |  | 711.34 | тыс.руб. |  | Нормативные затраты труда рабочих |  |  |  |  | 2853.95 | чел.час.
| прочих затрат |  | 0 | тыс.руб. |  | Нормативные затраты труда машинистов |  |  |  |  | 78.09 | чел.час.
№ п/п | Обоснование | Наименование работ и затрат |  |  |  | Единица измерения | Количество |  |  | Сметная стоимость в текущем уровне цен, руб.
[7 empty] | на единицу | коэффициенты | всего с учетом коэффициентов | на единицу | коэффициенты | всего
1 | 2 | 3 |  |  |  | 4 | 5 | 6 | 7 | 8 | 9 | 10
Раздел 1. Демонтажные работы
1 | ГЭСН46-04-012-01 | Разборка деревянных заполнений проемов: оконных с подоконными досками |  |  |  | 4: 100 м2; 5: 0.33006; 6: 1; 7: 0.33006
| 1 | ОТ(ЗТ) |  |  |  | 4: чел.-ч; 7: 54.5881; 10: 27463.29
| 1-100-24 | Средний разряд работы 2,4 |  |  |  | чел.-ч | 165.39 |  | 54.5881 | 503.1 |  | 27463.29
| 2 | ЭМ |  |  |  | 10: 165.9
|  | ОТм(ЗТм) |  |  |  | 4: чел.-ч; 7: 2.5546; 10: 1353.47
| 91.06.06-048 | Подъемники одномачтовые, грузоподъемность до 500 кг, высота подъема 45 м |  |  |  | маш.-ч | 7.74 |  | 2.5546 | 64.94 |  | 165.9
| 4-100-030 | ОТм(Зтм) Средний разряд машинистов 3 |  |  |  | чел.-ч | 7.74 |  | 2.5546 | 529.81 |  | 1353.47
|  | Итого прямые затраты |  |  |  | 10: 28982.66
|  | ФОТ |  |  |  | 10: 28816.76
| Пр/812-040.2-1 | НР Работы по реконструкции зданий и сооружений: разборка отдельных конструктивных элементов здания (сооружения), а также зданий (сооружений) в целом |  |  |  | 4: %; 5: 91; 7: 91; 10: 26223.25
| Пр/774-040.2 | СП Работы по реконструкции зданий и сооружений: разборка отдельных конструктивных элементов здания (сооружения), а также зданий (сооружений) в целом |  |  |  | 4: %; 5: 52; 7: 52; 10: 14984.72
|  | Всего по позиции |  |  |  | 8: 212662.15; 10: 70190.63
2 | ГЭСН09-06-001-02 | Монтаж: лотков, решеток, затворов из полосовой и тонколистовой стали/Демонтаж |  |  |  | 4: т; 5: 0.3362; 6: 1; 7: 0.3362
| 571/пр_2022_п.83_т.2_стр.4_стб.3 | Демонтаж (разборка) металлических, металлокомпозитных, композитных конструкций ОЗП=0,7; ЭМ=0,7 к расх.; ЗПМ=0,7; МАТ=0 к расх.; ТЗ=0,7; ТЗМ=0,7
| 1 | ОТ(ЗТ) |  |  |  | 4: чел.-ч; 7: 10.9668; 10: 5810.34
| 1-100-30 | Средний разряд работы 3,0 |  |  |  | чел.-ч | 46.6 | 0.7 | 10.9668 | 529.81 |  | 5810.34
| 2 | ЭМ |  |  |  | 10: 159.15
|  | ОТм(ЗТм) |  |  |  | 4: чел.-ч; 7: 0.072955; 10: 49.31
| 91.05.05-015 | Краны на автомобильном ходу, грузоподъемность 16 т |  |  |  | маш.-ч | 0.12 | 0.7 | 0.028241 | 1762.77 |  | 49.78
| 4-100-060 | ОТм(Зтм) Средний разряд машинистов 6 |  |  |  | чел.-ч | 0.12 | 0.7 | 0.028241 | 801.4 |  | 22.63
| 91.06.03-062 | Лебедки электрические тяговым усилием до 31,39 кН (3,2 т) |  |  |  | маш.-ч | 9.08 | 0.7 | 2.1369 | 22.31 |  | 47.67
| 91.14.02-001 | Автомобили бортовые, грузоподъемность до 5 т |  |  |  | маш.-ч | 0.19 | 0.7 | 0.044715 | 604.42 |  | 27.03
| 4-100-040 | ОТм(Зтм) Средний разряд машинистов 4 |  |  |  | чел.-ч | 0.19 | 0.7 | 0.044715 | 596.59 |  | 26.68
| 91.17.04-042 | Аппараты для газовой сварки и резки |  |  |  | маш.-ч | 1.86 | 0.7 | 0.43773 | 5.96 |  | 2.61
| 91.17.04-171 | Аппараты сварочные для ручной дуговой сварки, сварочный ток до 500 А |  |  |  | маш.-ч | 1.75 | 0.7 | 0.41185 | 77.85 |  | 32.06
| 4 | М |  |  |  | 10: 0
| 01.3.02.08-0001 | Кислород газообразный технический |  |  |  | м3 | 1.5 | 0 | 0 | 63.05 |  | 0
| 01.3.02.09-0022 | Пропан-бутан смесь техническая |  |  |  | кг | 0.45 | 0 | 0 | 72 |  | 0
| 01.7.03.04-0001 | Электроэнергия |  |  |  | кВт-ч | 1.587 | 0 | 0 | 7.63 |  | 0
| 01.7.11.07-0036 | Электроды сварочные для сварки низколегированных и углеродистых сталей Э46, диаметр 4 мм |  |  |  | кг | 1.4 | 0 | 0 | 134.12 |  | 0
| 01.7.15.03-0042 | Болты с гайками и шайбами строительные |  |  |  | кг | 3.3 | 0 | 0 | 187.18 |  | 0
| 01.7.15.06-0111 | Гвозди строительные |  |  |  | т | 1e-05 | 0 | 0 | 85058.4 |  | 0
| 01.7.20.08-0071 | Канат пеньковый тросовой свивки, пропитанный, диаметр 26 мм |  |  |  | т | 0.0001 | 0 | 0 | 396356.37 |  | 0
| 08.2.02.11-0007 | Канат двойной свивки ТК, конструкции 6х19(1+6+12)+1 о.с., марка В, из оцинкованной по группе Ж проволоки, маркировочная группа 1570-1770 Н/мм2, диаметр 5,5 мм |  |  |  | 10 м | 0.0187 | 0 | 0 | 218.57 |  | 0
| 08.3.03.06-0002 | Проволока горячекатаная в мотках, диаметр 6,3-6,5 мм |  |  |  | т | 3e-05 | 0 | 0 | 52424.63 |  | 0
| 08.3.11.01-1106 | Швеллеры стальные горячекатаные, марки стали Ст3пс, Ст3сп, № 40У, № 40П |  |  |  | т | 0.00194 | 0 | 0 | 125819.2 |  | 0
| 14.4.01.01-0003 | Грунтовка ГФ-021 |  |  |  | т | 0.00031 | 0 | 0 | 96851.73 |  | 0
| 14.5.09.07-0030 | Растворитель Р-4 |  |  |  | т | 0.0006 | 0 | 0 | 188185.52 |  | 0
Н | 07.2.07.13 | Конструкции стальные |  |  |  | 4: т; 5: 1; 6: 0; 7: 0
|  | Итого прямые затраты |  |  |  | 10: 6018.8
|  | ФОТ |  |  |  | 10: 5859.65
| Пр/812-009.0-1, Приказ № 812/пр от 21.12.2020 п.25 | НР Строительные металлические конструкции |  |  |  | % | 93 | 0.9 | 83.7 |  |  | 4904.53
| Пр/774-009.0, Приказ № 774/пр от 11.12.2020 п.16 | СП Строительные металлические конструкции |  |  |  | % | 62 | 0.85 | 52.7 |  |  | 3088.04
|  | Всего по позиции |  |  |  | 8: 41675.7; 10: 14011.37
3 | ГЭСН09-04-012-01 | Установка металлических дверных блоков в готовые проемы/ Демонтаж |  |  |  | 4: м2; 5: 8.146; 6: 1; 7: 8.146
| 571/пр_2022_п.83_т.2_стр.4_стб.3 | Демонтаж (разборка) металлических, металлокомпозитных, композитных конструкций ОЗП=0,7; ЭМ=0,7 к расх.; ЗПМ=0,7; МАТ=0 к расх.; ТЗ=0,7; ТЗМ=0,7
| 1 | ОТ(ЗТ) |  |  |  | 4: чел.-ч; 7: 13.6853; 10: 8408.24
| 1-100-42 | Средний разряд работы 4,2 |  |  |  | чел.-ч | 2.4 | 0.7 | 13.6853 | 614.4 |  | 8408.24
| 2 | ЭМ |  |  |  | 10: 667.04
|  | ОТм(ЗТм) |  |  |  | 4: чел.-ч; 7: 0.96937; 10: 578.32
| 91.14.02-001 | Автомобили бортовые, грузоподъемность до 5 т |  |  |  | маш.-ч | 0.17 | 0.7 | 0.96937 | 604.42 |  | 585.91
| 4-100-040 | ОТм(Зтм) Средний разряд машинистов 4 |  |  |  | чел.-ч | 0.17 | 0.7 | 0.96937 | 596.59 |  | 578.32
| 91.17.04-233 | Аппараты сварочные для ручной дуговой сварки, сварочный ток до 350 А |  |  |  | маш.-ч | 0.4 | 0.7 | 2.2809 | 35.57 |  | 81.13
| 4 | М |  |  |  | 10: 0
| 01.7.03.04-0001 | Электроэнергия |  |  |  | кВт-ч | 0.1384 | 0 | 0 | 7.63 |  | 0
| 01.7.11.07-0227 | Электроды сварочные для сварки низколегированных и углеродистых сталей УОНИ 13/45, Э42А, диаметр 4-5 мм |  |  |  | кг | 0.1 | 0 | 0 | 146.29 |  | 0
| 08.4.01.02-0011 | Детали закладные и накладные изготовленные без применения сварки, гнутья, сверления (пробивки) отверстий, поставляемые отдельно |  |  |  | т | 0.003 | 0 | 0 | 146170.71 |  | 0
| 14.5.01.05-0011 | Герметик пенополиуретановый (пена монтажная) универсальный, объем 850 мл |  |  |  | шт | 0.1 | 0 | 0 | 468.71 |  | 0
П,Н | 01.7.04.07 | Скобяные изделия |  |  |  | 4: компл; 5: 0; 6: 0; 7: 0
Н | 07.1.01.03 | Блоки дверные металлические |  |  |  | 4: м2; 5: 1; 6: 0; 7: 0
|  | Итого прямые затраты |  |  |  | 10: 9653.6
|  | ФОТ |  |  |  | 10: 8986.56
| Пр/812-009.0-1, Приказ № 812/пр от 21.12.2020 п.25 | НР Строительные металлические конструкции |  |  |  | % | 93 | 0.9 | 83.7 |  |  | 7521.75
| Пр/774-009.0, Приказ № 774/пр от 11.12.2020 п.16 | СП Строительные металлические конструкции |  |  |  | % | 62 | 0.85 | 52.7 |  |  | 4735.92
|  | Всего по позиции |  |  |  | 8: 2689.82; 10: 21911.27
4 | ГЭСН46-04-012-03 | Разборка деревянных заполнений проемов: дверных и воротных |  |  |  | 4: 100 м2; 5: 0.12449; 6: 1; 7: 0.12449
| 1 | ОТ(ЗТ) |  |  |  | 4: чел.-ч; 7: 11.3474; 10: 5708.85
| 1-100-24 | Средний разряд работы 2,4 |  |  |  | чел.-ч | 91.15 |  | 11.3474 | 503.1 |  | 5708.85
| 2 | ЭМ |  |  |  | 10: 62.57
|  | ОТм(ЗТм) |  |  |  | 4: чел.-ч; 7: 0.96356; 10: 510.5
| 91.06.06-048 | Подъемники одномачтовые, грузоподъемность до 500 кг, высота подъема 45 м |  |  |  | маш.-ч | 7.74 |  | 0.96356 | 64.94 |  | 62.57
| 4-100-030 | ОТм(Зтм) Средний разряд машинистов 3 |  |  |  | чел.-ч | 7.74 |  | 0.96356 | 529.81 |  | 510.5
|  | Итого прямые затраты |  |  |  | 10: 6281.92
|  | ФОТ |  |  |  | 10: 6219.35
| Пр/812-040.2-1 | НР Работы по реконструкции зданий и сооружений: разборка отдельных конструктивных элементов здания (сооружения), а также зданий (сооружений) в целом |  |  |  | 4: %; 5: 91; 7: 91; 10: 5659.61
| Пр/774-040.2 | СП Работы по реконструкции зданий и сооружений: разборка отдельных конструктивных элементов здания (сооружения), а также зданий (сооружений) в целом |  |  |  | 4: %; 5: 52; 7: 52; 10: 3234.06
|  | Всего по позиции |  |  |  | 8: 121901.1; 10: 15175.59
5 | ГЭСН46-04-001-04 | Разборка: кирпичных стен |  |  |  | 4: м3; 5: 4.368; 6: 1; 7: 4.368
| 1 | ОТ(ЗТ) |  |  |  | 4: чел.-ч; 7: 31.0128; 10: 17052.39
| 1-100-33 | Средний разряд работы 3,3 |  |  |  | чел.-ч | 7.1 |  | 31.0128 | 549.85 |  | 17052.39
| 2 | ЭМ |  |  |  | 10: 962.89
| 91.18.01-508 | Компрессоры винтовые передвижные с электродвигателем, давление до 1 МПа (10 атм), производительность до 5 м3/мин |  |  |  | маш.-ч | 1.15 |  | 5.0232 | 184.69 |  | 927.73
| 91.21.10-002 | Молотки отбойные пневматические при работе от передвижных компрессоров |  |  |  | маш.-ч | 2.3 |  | 10.0464 | 3.5 |  | 35.16
|  | Итого прямые затраты |  |  |  | 10: 18015.28
|  | ФОТ |  |  |  | 10: 17052.39
| Пр/812-040.2-1 | НР Работы по реконструкции зданий и сооружений: разборка отдельных конструктивных элементов здания (сооружения), а также зданий (сооружений) в целом |  |  |  | 4: %; 5: 91; 7: 91; 10: 15517.67
| Пр/774-040.2 | СП Работы по реконструкции зданий и сооружений: разборка отдельных конструктивных элементов здания (сооружения), а также зданий (сооружений) в целом |  |  |  | 4: %; 5: 52; 7: 52; 10: 8867.24
|  | Всего по позиции |  |  |  | 8: 9707; 10: 42400.19
6 | ГЭСН46-02-004-01 | Демонтаж металлоконструкций покрытий |  |  |  | 4: т; 5: 0.06882; 6: 1; 7: 0.06882
| 571/пр_2022_п.83_т.2_стр.4_стб.3 | Демонтаж (разборка) металлических, металлокомпозитных, композитных конструкций ОЗП=0,7; ЭМ=0,7 к расх.; ЗПМ=0,7; МАТ=0 к расх.; ТЗ=0,7; ТЗМ=0,7
| 1 | ОТ(ЗТ) |  |  |  | 4: чел.-ч; 7: 0.52221; 10: 274.35
| 1-100-29 | Средний разряд работы 2,9 |  |  |  | чел.-ч | 10.84 | 0.7 | 0.52221 | 525.36 |  | 274.35
| 2 | ЭМ |  |  |  | 10: 42.49
|  | ОТм(ЗТм) |  |  |  | 4: чел.-ч; 7: 0.028904; 10: 19.98
| 91.05.06-008 | Краны на гусеничном ходу, грузоподъемность 40 т |  |  |  | маш.-ч | 0.22 | 0.7 | 0.010598 | 2644 |  | 28.02
| 4-100-070 | ОТм(Зтм) Средний разряд машинистов 7 |  |  |  | чел.-ч | 0.22 | 0.7 | 0.010598 | 854.82 |  | 9.06
| 91.06.03-062 | Лебедки электрические тяговым усилием до 31,39 кН (3,2 т) |  |  |  | маш.-ч | 2.2 | 0.7 | 0.10598 | 22.31 |  | 2.36
| 91.14.02-001 | Автомобили бортовые, грузоподъемность до 5 т |  |  |  | маш.-ч | 0.38 | 0.7 | 0.018306 | 604.42 |  | 11.06
| 4-100-040 | ОТм(Зтм) Средний разряд машинистов 4 |  |  |  | чел.-ч | 0.38 | 0.7 | 0.018306 | 596.59 |  | 10.92
| 91.17.04-042 | Аппараты для газовой сварки и резки |  |  |  | маш.-ч | 3.65 | 0.7 | 0.17584 | 5.96 |  | 1.05
| 4 | М |  |  |  | 10: 0
| 01.3.02.03-0001 | Ацетилен газообразный технический |  |  |  | м3 | 0.33 | 0 | 0 | 667.2 |  | 0
| 01.3.02.08-0001 | Кислород газообразный технический |  |  |  | м3 | 2.5 | 0 | 0 | 63.05 |  | 0
| 01.7.03.04-0001 | Электроэнергия |  |  |  | кВт-ч | 0.999 | 0 | 0 | 7.63 |  | 0
|  | Итого прямые затраты |  |  |  | 10: 336.82
|  | ФОТ |  |  |  | 10: 294.33
| Пр/812-040.2-1 | НР Работы по реконструкции зданий и сооружений: разборка отдельных конструктивных элементов здания (сооружения), а также зданий (сооружений) в целом |  |  |  | 4: %; 5: 91; 7: 91; 10: 267.84
| Пр/774-040.2 | СП Работы по реконструкции зданий и сооружений: разборка отдельных конструктивных элементов здания (сооружения), а также зданий (сооружений) в целом |  |  |  | 4: %; 5: 52; 7: 52; 10: 153.05
|  | Всего по позиции |  |  |  | 8: 11010.03; 10: 757.71
7 | ГЭСН10-01-022-06 | Подшивка потолков: сталью кровельной оцинкованной по дереву |  |  |  | 4: 100 м2; 5: 0.087; 6: 1; 7: 0.087
| 571/пр_2022_п.83_т.2_стр.4_стб.3 | Демонтаж (разборка) металлических, металлокомпозитных, композитных конструкций ОЗП=0,7; ЭМ=0,7 к расх.; ЗПМ=0,7; МАТ=0 к расх.; ТЗ=0,7; ТЗМ=0,7
| 1 | ОТ(ЗТ) |  |  |  | 4: чел.-ч; 7: 1.5164; 10: 769.65
| 1-100-25 | Средний разряд работы 2,5 |  |  |  | чел.-ч | 24.9 | 0.7 | 1.5164 | 507.55 |  | 769.65
| 2 | ЭМ |  |  |  | 10: 4.05
|  | ОТм(ЗТм) |  |  |  | 4: чел.-ч; 7: 0.006699; 10: 4
| 91.14.02-001 | Автомобили бортовые, грузоподъемность до 5 т |  |  |  | маш.-ч | 0.11 | 0.7 | 0.006699 | 604.42 |  | 4.05
| 4-100-040 | ОТм(Зтм) Средний разряд машинистов 4 |  |  |  | чел.-ч | 0.11 | 0.7 | 0.006699 | 596.59 |  | 4
| 4 | М |  |  |  | 10: 0
| 01.7.15.06-0111 | Гвозди строительные |  |  |  | т | 0.0033 | 0 | 0 | 85058.4 |  | 0
| 08.3.05.05-0051 | Сталь листовая оцинкованная, толщина 0,5 мм |  |  |  | т | 0.42 | 0 | 0 | 79955.91 |  | 0
|  | Итого прямые затраты |  |  |  | 10: 777.7
|  | ФОТ |  |  |  | 10: 773.65
| Пр/812-010.0-1, Приказ № 812/пр от 21.12.2020 п.25 | НР Деревянные конструкции |  |  |  | % | 108 | 0.9 | 97.2 |  |  | 751.99
| Пр/774-010.0, Приказ № 774/пр от 11.12.2020 п.16 | СП Деревянные конструкции |  |  |  | % | 55 | 0.85 | 46.75 |  |  | 361.68
|  | Всего по позиции |  |  |  | 8: 21739.89; 10: 1891.37
8 | ГЭСН46-02-009-02 | Отбивка штукатурки с поверхностей: стен и потолков кирпичных |  |  |  | 4: 100 м2; 5: 5.656; 6: 1; 7: 5.656
| 1 | ОТ(ЗТ) |  |  |  | 4: чел.-ч; 7: 129.0699; 10: 62636.34
| 1-100-20 | Средний разряд работы 2,0 |  |  |  | чел.-ч | 22.82 |  | 129.0699 | 485.29 |  | 62636.34
Н | 999-9900 | Строительный мусор |  |  |  | 4: т; 5: 4.6; 7: 26.0176
|  | Итого прямые затраты |  |  |  | 10: 62636.34
|  | ФОТ |  |  |  | 10: 62636.34
| Пр/812-040.2-1 | НР Работы по реконструкции зданий и сооружений: разборка отдельных конструктивных элементов здания (сооружения), а также зданий (сооружений) в целом |  |  |  | 4: %; 5: 91; 7: 91; 10: 56999.07
| Пр/774-040.2 | СП Работы по реконструкции зданий и сооружений: разборка отдельных конструктивных элементов здания (сооружения), а также зданий (сооружений) в целом |  |  |  | 4: %; 5: 52; 7: 52; 10: 32570.9
|  | Всего по позиции |  |  |  | 8: 26910.59; 10: 152206.31
9 | ГЭСНр63-03-001-05 | Разборка облицовки стен: из керамических глазурованных плиток |  |  |  | 4: 100 м2; 5: 0.341; 6: 1; 7: 0.341
| 1 | ОТ(ЗТ) |  |  |  | 4: чел.-ч; 7: 25.3363; 10: 12408.2
| 1-100-21 | Средний разряд работы 2,1 |  |  |  | чел.-ч | 74.3 |  | 25.3363 | 489.74 |  | 12408.2
| 2 | ЭМ |  |  |  | 10: 114.95
|  | ОТм(ЗТм) |  |  |  | 4: чел.-ч; 7: 0.11935; 10: 63.23
| 91.06.06-048 | Подъемники одномачтовые, грузоподъемность до 500 кг, высота подъема 45 м |  |  |  | маш.-ч | 0.35 |  | 0.11935 | 64.94 |  | 7.75
| 4-100-030 | ОТм(Зтм) Средний разряд машинистов 3 |  |  |  | чел.-ч | 0.35 |  | 0.11935 | 529.81 |  | 63.23
| 91.18.01-508 | Компрессоры винтовые передвижные с электродвигателем, давление до 1 МПа (10 атм), производительность до 5 м3/мин |  |  |  | маш.-ч | 1.64 |  | 0.55924 | 184.69 |  | 103.29
| 91.21.10-002 | Молотки отбойные пневматические при работе от передвижных компрессоров |  |  |  | маш.-ч | 3.28 |  | 1.1185 | 3.5 |  | 3.91
Н | 999-9900 | Строительный мусор |  |  |  | 4: т; 5: 4.41; 7: 1.5038
|  | Итого прямые затраты |  |  |  | 10: 12586.38
|  | ФОТ |  |  |  | 10: 12471.43
| Пр/812-097.0-1 | НР Стекольные, обойные и облицовочные работы (ремонтно-строительные) |  |  |  | 4: %; 5: 90; 7: 90; 10: 11224.29
| Пр/774-097.0 | СП Стекольные, обойные и облицовочные работы (ремонтно-строительные) |  |  |  | 4: %; 5: 45; 7: 45; 10: 5612.14
|  | Всего по позиции |  |  |  | 8: 86283.9; 10: 29422.81
10 | ГЭСНр57-01-002-03 | Разборка покрытий полов: из керамических плиток |  |  |  | 4: 100 м2; 5: 0.648; 6: 1; 7: 0.648
| 1 | ОТ(ЗТ) |  |  |  | 4: чел.-ч; 7: 45.2758; 10: 23987.55
| 1-100-30 | Средний разряд работы 3,0 |  |  |  | чел.-ч | 69.87 |  | 45.2758 | 529.81 |  | 23987.55
| 2 | ЭМ |  |  |  | 10: 60.6
|  | ОТм(ЗТм) |  |  |  | 4: чел.-ч; 7: 0.93312; 10: 494.38
| 91.06.06-048 | Подъемники одномачтовые, грузоподъемность до 500 кг, высота подъема 45 м |  |  |  | маш.-ч | 1.44 |  | 0.93312 | 64.94 |  | 60.6
| 4-100-030 | ОТм(Зтм) Средний разряд машинистов 3 |  |  |  | чел.-ч | 1.44 |  | 0.93312 | 529.81 |  | 494.38
Н | 999-9900 | Строительный мусор |  |  |  | 4: т; 5: 5.2; 7: 3.3696
|  | Итого прямые затраты |  |  |  | 10: 24542.53
|  | ФОТ |  |  |  | 10: 24481.93
| Пр/812-091.0-1 | НР Полы (ремонтно-строительные) |  |  |  | 4: %; 5: 89; 7: 89; 10: 21788.92
| Пр/774-091.0 | СП Полы (ремонтно-строительные) |  |  |  | 4: %; 5: 49; 7: 49; 10: 11996.15
|  | Всего по позиции |  |  |  | 8: 90011.73; 10: 58327.6
11 | ГЭСНр57-01-002-04 | Разборка покрытий полов: цементных толщиной 150 мм |  |  |  | 4: 100 м2; 5: 0.648; 6: 1; 7: 0.648
| 1 | ОТ(ЗТ) |  |  |  | 4: чел.-ч; 7: 72.0576; 10: 38176.84
| 1-100-30 | Средний разряд работы 3,0 |  |  |  | чел.-ч | 111.2 |  | 72.0576 | 529.81 |  | 38176.84
| 2 | ЭМ |  |  |  | 10: 2460.68
|  | ОТм(ЗТм) |  |  |  | 4: чел.-ч; 7: 1.1664; 10: 617.97
| 91.06.06-048 | Подъемники одномачтовые, грузоподъемность до 500 кг, высота подъема 45 м |  |  |  | маш.-ч | 1.8 |  | 1.1664 | 64.94 |  | 75.75
| 4-100-030 | ОТм(Зтм) Средний разряд машинистов 3 |  |  |  | чел.-ч | 1.8 |  | 1.1664 | 529.81 |  | 617.97
| 91.18.01-508 | Компрессоры винтовые передвижные с электродвигателем, давление до 1 МПа (10 атм), производительность до 5 м3/мин |  |  |  | маш.-ч | 19.2 |  | 12.4416 | 184.69 |  | 2297.84
| 91.21.10-002 | Молотки отбойные пневматические при работе от передвижных компрессоров |  |  |  | маш.-ч | 38.4 |  | 24.8832 | 3.5 |  | 87.09
Н | 999-9900 | Строительный мусор |  |  |  | 4: т; 5: 33; 7: 21.384
|  | Итого прямые затраты |  |  |  | 10: 41255.49
|  | ФОТ |  |  |  | 10: 38794.81
| Пр/812-091.0-1 | НР Полы (ремонтно-строительные) |  |  |  | 4: %; 5: 89; 7: 89; 10: 34527.38
| Пр/774-091.0 | СП Полы (ремонтно-строительные) |  |  |  | 4: %; 5: 49; 7: 49; 10: 19009.46
|  | Всего по позиции |  |  |  | 8: 146284.46; 10: 94792.33
12 | ГЭСНр57-01-002-09 | Добавлять или исключать на каждые 5 мм изменения толщины покрытия к норме 57-01-002-04 |  |  |  | 4: 100 м2; 5: -0.648; 6: 1; 7: -0.648
до толшины 50мм ПЗ=20 (ОЗП=20; ЭМ=20 к расх.; ЗПМ=20; МАТ=20 к расх.; ТЗ=20; ТЗМ=20)
| 1 | ОТ(ЗТ) |  |  |  | 4: чел.-ч; 7: -35.2512; 10: -18676.44
| 1-100-30 | Средний разряд работы 3,0 |  |  |  | чел.-ч | 2.72 | 20 | -35.2512 | 529.81 |  | -18676.44
Н | 999-9900 | Строительный мусор |  |  |  | 4: т; 5: 1.1; 6: 20; 7: -14.256
|  | Итого прямые затраты |  |  |  | 10: -18676.44
|  | ФОТ |  |  |  | 10: -18676.44
| Пр/812-091.0-1 | НР Полы (ремонтно-строительные) |  |  |  | 4: %; 5: 89; 7: 89; 10: -16622.03
| Пр/774-091.0 | СП Полы (ремонтно-строительные) |  |  |  | 4: %; 5: 49; 7: 49; 10: -9151.46
|  | Всего по позиции |  |  |  | 8: 68595.57; 10: -44449.93
13 | ГЭСНр57-01-001-03 | Разборка оснований покрытия полов: простильных полов |  |  |  | 4: 100 м2; 5: 0.884; 6: 1; 7: 0.884
| 1 | ОТ(ЗТ) |  |  |  | 4: чел.-ч; 7: 15.417; 10: 7481.7
| 1-100-20 | Средний разряд работы 2,0 |  |  |  | чел.-ч | 17.44 |  | 15.417 | 485.29 |  | 7481.7
Н | 999-9900 | Строительный мусор |  |  |  | 4: т; 5: 4.67; 7: 4.1283
|  | Итого прямые затраты |  |  |  | 10: 7481.7
|  | ФОТ |  |  |  | 10: 7481.7
| Пр/812-091.0-1 | НР Полы (ремонтно-строительные) |  |  |  | 4: %; 5: 89; 7: 89; 10: 6658.71
| Пр/774-091.0 | СП Полы (ремонтно-строительные) |  |  |  | 4: %; 5: 49; 7: 49; 10: 3666.03
|  | Всего по позиции |  |  |  | 8: 20143.03; 10: 17806.44
14 | ГЭСНр57-01-003-01 | Разборка плинтусов: деревянных и из пластмассовых материалов |  |  |  | 4: 100 м; 5: 0.579; 6: 1; 7: 0.579
| 1 | ОТ(ЗТ) |  |  |  | 4: чел.-ч; 7: 2.1828; 10: 1059.31
| 1-100-20 | Средний разряд работы 2,0 |  |  |  | чел.-ч | 3.77 |  | 2.1828 | 485.29 |  | 1059.31
Н | 999-9900 | Строительный мусор |  |  |  | 4: т; 5: 0.11; 7: 0.06369
|  | Итого прямые затраты |  |  |  | 10: 1059.31
|  | ФОТ |  |  |  | 10: 1059.31
| Пр/812-091.0-1 | НР Полы (ремонтно-строительные) |  |  |  | 4: %; 5: 89; 7: 89; 10: 942.79
| Пр/774-091.0 | СП Полы (ремонтно-строительные) |  |  |  | 4: %; 5: 49; 7: 49; 10: 519.06
|  | Всего по позиции |  |  |  | 8: 4354.34; 10: 2521.16
15 | ГЭСН10-01-057-01 | Установка по месту шкафных и антресольных: стенок/ демонтаж мебели |  |  |  | 4: 100 м2; 5: 0.38; 6: 1; 7: 0.38
| 571/пр_2022_п.83_т.2_стр.2_стб.3 | Демонтаж (разборка) сборных деревянных конструкций ОЗП=0,8; ЭМ=0,8 к расх.; ЗПМ=0,8; МАТ=0 к расх.; ТЗ=0,8; ТЗМ=0,8
| 1 | ОТ(ЗТ) |  |  |  | 4: чел.-ч; 7: 18.848; 10: 9566.3
| 1-100-25 | Средний разряд работы 2,5 |  |  |  | чел.-ч | 62 | 0.8 | 18.848 | 507.55 |  | 9566.3
| 2 | ЭМ |  |  |  | 10: 952.73
|  | ОТм(ЗТм) |  |  |  | 4: чел.-ч; 7: 1.1248; 10: 773.16
| 91.05.01-017 | Краны башенные, грузоподъемность 8 т |  |  |  | маш.-ч | 1.64 | 0.8 | 0.49856 | 1151.76 |  | 574.22
| 4-100-060 | ОТм(Зтм) Средний разряд машинистов 6 |  |  |  | чел.-ч | 1.64 | 0.8 | 0.49856 | 801.4 |  | 399.55
| 91.14.02-001 | Автомобили бортовые, грузоподъемность до 5 т |  |  |  | маш.-ч | 2.06 | 0.8 | 0.62624 | 604.42 |  | 378.51
| 4-100-040 | ОТм(Зтм) Средний разряд машинистов 4 |  |  |  | чел.-ч | 2.06 | 0.8 | 0.62624 | 596.59 |  | 373.61
| 4 | М |  |  |  | 10: 0
| 01.7.03.04-0001 | Электроэнергия |  |  |  | кВт-ч | 1.2896 | 0 | 0 | 7.63 |  | 0
| 01.7.15.06-0111 | Гвозди строительные |  |  |  | т | 0.0026 | 0 | 0 | 85058.4 |  | 0
| 11.1.03.01-0063 | Бруски обрезные хвойных пород (ель, сосна), естественной влажности, длина 2-6,5 м, ширина 20-90 мм, толщина 20-90 мм, сорт III |  |  |  | м3 | 0.15 | 0 | 0 | 17320.83 |  | 0
Н | 08.1.02.11 | Закрепы металлические |  |  |  | 4: кг; 5: 64; 6: 0; 7: 0
Н | 11.2.14.09 | Стенки шкафов |  |  |  | 4: м2; 5: 100; 6: 0; 7: 0
|  | Итого прямые затраты |  |  |  | 10: 11292.19
|  | ФОТ |  |  |  | 10: 10339.46
| Пр/812-010.0-1, Приказ № 812/пр от 21.12.2020 п.25 | НР Деревянные конструкции |  |  |  | % | 108 | 0.9 | 97.2 |  |  | 10049.96
| Пр/774-010.0, Приказ № 774/пр от 11.12.2020 п.16 | СП Деревянные конструкции |  |  |  | % | 55 | 0.85 | 46.75 |  |  | 4833.7
|  | Всего по позиции |  |  |  | 8: 68883.82; 10: 26175.85
|  | Всего по разделу 1 Демонтажные работы |  |  |  | 10: 503140.7
Раздел 2. Демонтаж системы отопления
16 | ГЭСНр65-02-008-01 | Демонтаж: радиаторов весом до 80 кг |  |  |  | 4: 100 шт; 5: 0.09; 6: 1; 7: 0.09
| 1 | ОТ(ЗТ) |  |  |  | 4: чел.-ч; 7: 9.9; 10: 4848.43
| 1-100-21 | Средний разряд работы 2,1 |  |  |  | чел.-ч | 110 |  | 9.9 | 489.74 |  | 4848.43
| 2 | ЭМ |  |  |  | 10: 13.09
|  | ОТм(ЗТм) |  |  |  | 4: чел.-ч; 7: 0.2016; 10: 106.81
| 91.06.06-048 | Подъемники одномачтовые, грузоподъемность до 500 кг, высота подъема 45 м |  |  |  | маш.-ч | 2.24 |  | 0.2016 | 64.94 |  | 13.09
| 4-100-030 | ОТм(Зтм) Средний разряд машинистов 3 |  |  |  | чел.-ч | 2.24 |  | 0.2016 | 529.81 |  | 106.81
|  | Итого прямые затраты |  |  |  | 10: 4968.33
|  | ФОТ |  |  |  | 10: 4955.24
| Пр/812-099.1-1 | НР Внутренние санитарно-технические работы: демонтаж и разборка (ремонтно-строительные) |  |  |  | 4: %; 5: 87; 7: 87; 10: 4311.06
| Пр/774-099.1 | СП Внутренние санитарно-технические работы: демонтаж и разборка (ремонтно-строительные) |  |  |  | 4: %; 5: 44; 7: 44; 10: 2180.31
|  | Всего по позиции |  |  |  | 8: 127330; 10: 11459.7
17 | ГЭСНр65-02-003-04 | Разборка трубопроводов из водогазопроводных труб в зданиях и сооружениях на сварке диаметром: до 50 мм |  |  |  | 4: 100 м; 5: 0.18; 6: 1; 7: 0.18
| 1 | ОТ(ЗТ) |  |  |  | 4: чел.-ч; 7: 7.848; 10: 4157.95
| 1-100-30 | Средний разряд работы 3,0 |  |  |  | чел.-ч | 43.6 |  | 7.848 | 529.81 |  | 4157.95
| 2 | ЭМ |  |  |  | 10: 5.85
| 91.17.04-042 | Аппараты для газовой сварки и резки |  |  |  | маш.-ч | 5.45 |  | 0.981 | 5.96 |  | 5.85
| 4 | М |  |  |  | 10: 30.38
| 01.3.02.03-0001 | Ацетилен газообразный технический |  |  |  | м3 | 0.15 |  | 0.027 | 667.2 |  | 18.01
| 01.3.02.08-0001 | Кислород газообразный технический |  |  |  | м3 | 1.09 |  | 0.1962 | 63.05 |  | 12.37
|  | Итого прямые затраты |  |  |  | 10: 4194.18
|  | ФОТ |  |  |  | 10: 4157.95
| Пр/812-099.1-1 | НР Внутренние санитарно-технические работы: демонтаж и разборка (ремонтно-строительные) |  |  |  | 4: %; 5: 87; 7: 87; 10: 3617.42
| Пр/774-099.1 | СП Внутренние санитарно-технические работы: демонтаж и разборка (ремонтно-строительные) |  |  |  | 4: %; 5: 44; 7: 44; 10: 1829.5
|  | Всего по позиции |  |  |  | 8: 53561.67; 10: 9641.1
18 | ГЭСН16-04-005-01 | Прокладка внутренних трубопроводов водоснабжения и отопления из многослойных полипропиленовых труб, из заранее собранных узлов, наружным диаметром: 20 мм |  |  |  | 4: 100 м; 5: 0.35; 6: 1; 7: 0.35
| Табл.2, п.3 | Демонтаж (разборка) систем инженерно-технического обеспечения ОЗП=0,4; ЭМ=0,4 к расх.; ЗПМ=0,4; МАТ=0 к расх.; ТЗ=0,4; ТЗМ=0,4
| 1 | ОТ(ЗТ) |  |  |  | 4: чел.-ч; 7: 1.9194; 10: 1119.47
| 1-100-38 | Средний разряд работы 3,8 |  |  |  | чел.-ч | 13.71 | 0.4 | 1.9194 | 583.24 |  | 1119.47
| 2 | ЭМ |  |  |  | 10: 5.69
|  | ОТм(ЗТм) |  |  |  | 4: чел.-ч; 7: 0.0028; 10: 1.67
| 91.10.09-011 | Установки для гидравлических испытаний трубопроводов, давление нагнетания низкое 0,1 МПа (1 кгс/см2), высокое 10 МПа (100 кгс/см2) |  |  |  | маш.-ч | 1.27 | 0.4 | 0.1778 | 22.47 |  | 4
| 91.14.02-001 | Автомобили бортовые, грузоподъемность до 5 т |  |  |  | маш.-ч | 0.02 | 0.4 | 0.0028 | 604.42 |  | 1.69
| 4-100-040 | ОТм(Зтм) Средний разряд машинистов 4 |  |  |  | чел.-ч | 0.02 | 0.4 | 0.0028 | 596.59 |  | 1.67
| 4 | М |  |  |  | 10: 0
| 01.7.03.01-0001 | Вода |  |  |  | м3 | 0.293 | 0 | 0 | 67.85 |  | 0
| 01.7.03.04-0001 | Электроэнергия |  |  |  | кВт-ч | 2.4828 | 0 | 0 | 7.63 |  | 0
| 01.7.15.07-0025 | Дюбели полиэтиленовые распорные, диаметр 10 мм, длина 40 мм |  |  |  | 1000 шт | 0.167 | 0 | 0 | 706.81 |  | 0
| 01.7.15.12-0031 | Шпильки стальные оцинкованные резьбовые, диаметр резьбы М10, длина 100 мм |  |  |  | т | 0.00317 | 0 | 0 | 157879.43 |  | 0
П,Н | 01.7.17.09 | Буры |  |  |  | 4: шт; 5: 0; 6: 0; 7: 0
П,Н | 18.1.09.06 | Арматура муфтовая |  |  |  | 4: шт; 5: 0; 6: 0; 7: 0
Н | 24.1.02.01 | Хомуты для крепления труб |  |  |  | 4: 10 шт; 5: 16.7; 6: 0; 7: 0
Н | 24.3.02.05 | Труба напорная из полипропилена |  |  |  | 4: м; 5: 102.5; 6: 0; 7: 0
П,Н | 24.3.05.19 | Фасонные и соединительные части |  |  |  | 4: шт; 5: 0; 6: 0; 7: 0
|  | Итого прямые затраты |  |  |  | 10: 1126.83
|  | ФОТ |  |  |  | 10: 1121.14
| Пр/812-016.0-1, Приказ № 812/пр от 21.12.2020 п.25 | НР Сантехнические работы - внутренние (трубопроводы, водопровод, канализация, отопление, газоснабжение, вентиляция и кондиционирование воздуха) |  |  |  | % | 121 | 0.9 | 108.9 |  |  | 1220.92
| Пр/774-016.0, Приказ № 774/пр от 11.12.2020 п.16 | СП Сантехнические работы - внутренние (трубопроводы, водопровод, канализация, отопление, газоснабжение, вентиляция и кондиционирование воздуха) |  |  |  | % | 72 | 0.85 | 61.2 |  |  | 686.14
|  | Всего по позиции |  |  |  | 8: 8668.26; 10: 3033.89
19 | ГЭСН16-04-001-01 | Прокладка трубопроводов канализации из полиэтиленовых труб высокой плотности диаметром: 50 мм |  |  |  | 4: 100 м; 5: 0.08; 6: 1; 7: 0.08
| Табл.2, п.3 | Демонтаж (разборка) систем инженерно-технического обеспечения ОЗП=0,4; ЭМ=0,4 к расх.; ЗПМ=0,4; МАТ=0 к расх.; ТЗ=0,4; ТЗМ=0,4
| 1 | ОТ(ЗТ) |  |  |  | 4: чел.-ч; 7: 1.8688; 10: 1148.19
| 1-100-42 | Средний разряд работы 4,2 |  |  |  | чел.-ч | 58.4 | 0.4 | 1.8688 | 614.4 |  | 1148.19
| 2 | ЭМ |  |  |  | 10: 1.12
|  | ОТм(ЗТм) |  |  |  | 4: чел.-ч; 7: 0.00096; 10: 0.71
| 91.05.01-017 | Краны башенные, грузоподъемность 8 т |  |  |  | маш.-ч | 0.01 | 0.4 | 0.00032 | 1151.76 |  | 0.37
| 4-100-060 | ОТм(Зтм) Средний разряд машинистов 6 |  |  |  | чел.-ч | 0.01 | 0.4 | 0.00032 | 801.4 |  | 0.26
| 91.05.05-015 | Краны на автомобильном ходу, грузоподъемность 16 т |  |  |  | маш.-ч | 0.01 | 0.4 | 0.00032 | 1762.77 |  | 0.56
| 4-100-060 | ОТм(Зтм) Средний разряд машинистов 6 |  |  |  | чел.-ч | 0.01 | 0.4 | 0.00032 | 801.4 |  | 0.26
| 91.14.02-001 | Автомобили бортовые, грузоподъемность до 5 т |  |  |  | маш.-ч | 0.01 | 0.4 | 0.00032 | 604.42 |  | 0.19
| 4-100-040 | ОТм(Зтм) Средний разряд машинистов 4 |  |  |  | чел.-ч | 0.01 | 0.4 | 0.00032 | 596.59 |  | 0.19
| 4 | М |  |  |  | 10: 0
| 01.7.03.01-0001 | Вода |  |  |  | м3 | 0.39 | 0 | 0 | 67.85 |  | 0
| 01.7.15.03-0014 | Болты стальные с шестигранной головкой, в комплекте с шестигранной гайкой и плоской круглой шайбой, диаметр резьбы М16, длина болта 25-200 мм |  |  |  | т | 0.0012 | 0 | 0 | 156007.59 |  | 0
Н | 01.7.19.02 | Кольца резиновые |  |  |  | 4: кг; 5: 1.5; 6: 0; 7: 0
П,Н | 18.1.02.01 | Задвижки |  |  |  | 4: шт; 5: 0; 6: 0; 7: 0
П,Н | 23.1.02.07 | Крепления |  |  |  | 4: кг; 5: 0; 6: 0; 7: 0
Н | 24.3.03.02 | Трубопроводы канализации из полиэтиленовых труб высокой плотности с гильзами, диаметром 50 мм |  |  |  | 4: м; 5: 99.8; 6: 0; 7: 0
|  | Итого прямые затраты |  |  |  | 10: 1150.02
|  | ФОТ |  |  |  | 10: 1148.9
| Пр/812-016.0-1, Приказ № 812/пр от 21.12.2020 п.25 | НР Сантехнические работы - внутренние (трубопроводы, водопровод, канализация, отопление, газоснабжение, вентиляция и кондиционирование воздуха) |  |  |  | % | 121 | 0.9 | 108.9 |  |  | 1251.15
| Пр/774-016.0, Приказ № 774/пр от 11.12.2020 п.16 | СП Сантехнические работы - внутренние (трубопроводы, водопровод, канализация, отопление, газоснабжение, вентиляция и кондиционирование воздуха) |  |  |  | % | 72 | 0.85 | 61.2 |  |  | 703.13
|  | Всего по позиции |  |  |  | 8: 38803.75; 10: 3104.3
|  | Всего по разделу 2 Демонтаж системы отопления |  |  |  | 10: 27238.99
Раздел 3. Водоснабжение и водоотведение
20 | ГЭСНр65-01-004-02 | Демонтаж: унитазов и писсуаров |  |  |  | 4: 100 шт; 5: 0.01; 6: 1; 7: 0.01
| 1 | ОТ(ЗТ) |  |  |  | 4: чел.-ч; 7: 0.6384; 10: 338.23
| 1-100-30 | Средний разряд работы 3,0 |  |  |  | чел.-ч | 63.84 |  | 0.6384 | 529.81 |  | 338.23
| 2 | ЭМ |  |  |  | 10: 0.19
|  | ОТм(ЗТм) |  |  |  | 4: чел.-ч; 7: 0.0029; 10: 1.54
| 91.06.06-048 | Подъемники одномачтовые, грузоподъемность до 500 кг, высота подъема 45 м |  |  |  | маш.-ч | 0.29 |  | 0.0029 | 64.94 |  | 0.19
| 4-100-030 | ОТм(Зтм) Средний разряд машинистов 3 |  |  |  | чел.-ч | 0.29 |  | 0.0029 | 529.81 |  | 1.54
Н | 999-9899 | Строительный мусор и масса возвратных материалов |  |  |  | 4: т; 5: 2.65; 7: 0.0265
|  | Итого прямые затраты |  |  |  | 10: 339.96
|  | ФОТ |  |  |  | 10: 339.77
| Пр/812-099.1-1 | НР Внутренние санитарно-технические работы: демонтаж и разборка (ремонтно-строительные) |  |  |  | 4: %; 5: 87; 7: 87; 10: 295.6
| Пр/774-099.1 | СП Внутренние санитарно-технические работы: демонтаж и разборка (ремонтно-строительные) |  |  |  | 4: %; 5: 44; 7: 44; 10: 149.5
|  | Всего по позиции |  |  |  | 8: 78506; 10: 785.06
21 | ГЭСНр65-01-004-01 | Демонтаж: умывальников и раковин |  |  |  | 4: 100 шт; 5: 0.01; 6: 1; 7: 0.01
| 1 | ОТ(ЗТ) |  |  |  | 4: чел.-ч; 7: 0.513; 10: 271.79
| 1-100-30 | Средний разряд работы 3,0 |  |  |  | чел.-ч | 51.3 |  | 0.513 | 529.81 |  | 271.79
| 2 | ЭМ |  |  |  | 10: 0.17
|  | ОТм(ЗТм) |  |  |  | 4: чел.-ч; 7: 0.0026; 10: 1.38
| 91.06.06-048 | Подъемники одномачтовые, грузоподъемность до 500 кг, высота подъема 45 м |  |  |  | маш.-ч | 0.26 |  | 0.0026 | 64.94 |  | 0.17
| 4-100-030 | ОТм(Зтм) Средний разряд машинистов 3 |  |  |  | чел.-ч | 0.26 |  | 0.0026 | 529.81 |  | 1.38
Н | 999-9899 | Строительный мусор и масса возвратных материалов |  |  |  | 4: т; 5: 1.66; 7: 0.0166
|  | Итого прямые затраты |  |  |  | 10: 273.34
|  | ФОТ |  |  |  | 10: 273.17
| Пр/812-099.1-1 | НР Внутренние санитарно-технические работы: демонтаж и разборка (ремонтно-строительные) |  |  |  | 4: %; 5: 87; 7: 87; 10: 237.66
| Пр/774-099.1 | СП Внутренние санитарно-технические работы: демонтаж и разборка (ремонтно-строительные) |  |  |  | 4: %; 5: 44; 7: 44; 10: 120.19
|  | Всего по позиции |  |  |  | 8: 63119; 10: 631.19
22 | ГЭСН16-04-001-02 | Прокладка трубопроводов канализации из полиэтиленовых труб высокой плотности диаметром: 110 мм/Демонтаж |  |  |  | 4: 100 м; 5: 0.05; 6: 1; 7: 0.05
| Табл.2, п.3 | Демонтаж (разборка) систем инженерно-технического обеспечения ОЗП=0,4; ЭМ=0,4 к расх.; ЗПМ=0,4; МАТ=0 к расх.; ТЗ=0,4; ТЗМ=0,4
| 1 | ОТ(ЗТ) |  |  |  | 4: чел.-ч; 7: 1.12; 10: 688.13
| 1-100-42 | Средний разряд работы 4,2 |  |  |  | чел.-ч | 56 | 0.4 | 1.12 | 614.4 |  | 688.13
| 2 | ЭМ |  |  |  | 10: 1.64
|  | ОТм(ЗТм) |  |  |  | 4: чел.-ч; 7: 0.0014; 10: 1.04
| 91.05.01-017 | Краны башенные, грузоподъемность 8 т |  |  |  | маш.-ч | 0.03 | 0.4 | 0.0006 | 1151.76 |  | 0.69
| 4-100-060 | ОТм(Зтм) Средний разряд машинистов 6 |  |  |  | чел.-ч | 0.03 | 0.4 | 0.0006 | 801.4 |  | 0.48
| 91.05.05-015 | Краны на автомобильном ходу, грузоподъемность 16 т |  |  |  | маш.-ч | 0.02 | 0.4 | 0.0004 | 1762.77 |  | 0.71
| 4-100-060 | ОТм(Зтм) Средний разряд машинистов 6 |  |  |  | чел.-ч | 0.02 | 0.4 | 0.0004 | 801.4 |  | 0.32
| 91.14.02-001 | Автомобили бортовые, грузоподъемность до 5 т |  |  |  | маш.-ч | 0.02 | 0.4 | 0.0004 | 604.42 |  | 0.24
| 4-100-040 | ОТм(Зтм) Средний разряд машинистов 4 |  |  |  | чел.-ч | 0.02 | 0.4 | 0.0004 | 596.59 |  | 0.24
| 4 | М |  |  |  | 10: 0
| 01.7.03.01-0001 | Вода |  |  |  | м3 | 1.57 | 0 | 0 | 67.85 |  | 0
| 01.7.15.03-0014 | Болты стальные с шестигранной головкой, в комплекте с шестигранной гайкой и плоской круглой шайбой, диаметр резьбы М16, длина болта 25-200 мм |  |  |  | т | 0.00266 | 0 | 0 | 156007.59 |  | 0
Н | 01.7.19.02 | Кольца резиновые |  |  |  | 4: кг; 5: 4; 6: 0; 7: 0
П,Н | 18.1.02.01 | Задвижки |  |  |  | 4: шт; 5: 0; 6: 0; 7: 0
П,Н | 23.1.02.07 | Крепления |  |  |  | 4: кг; 5: 0; 6: 0; 7: 0
Н | 24.3.03.02 | Трубопроводы канализации из полиэтиленовых труб высокой плотности с гильзами, диаметром 110 мм |  |  |  | 4: м; 5: 99.8; 6: 0; 7: 0
|  | Итого прямые затраты |  |  |  | 10: 690.81
|  | ФОТ |  |  |  | 10: 689.17
| Пр/812-016.0-1, Приказ № 812/пр от 21.12.2020 п.25 | НР Сантехнические работы - внутренние (трубопроводы, водопровод, канализация, отопление, газоснабжение, вентиляция и кондиционирование воздуха) |  |  |  | % | 121 | 0.9 | 108.9 |  |  | 750.51
| Пр/774-016.0, Приказ № 774/пр от 11.12.2020 п.16 | СП Сантехнические работы - внутренние (трубопроводы, водопровод, канализация, отопление, газоснабжение, вентиляция и кондиционирование воздуха) |  |  |  | % | 72 | 0.85 | 61.2 |  |  | 421.77
|  | Всего по позиции |  |  |  | 8: 37261.8; 10: 1863.09
23 | ГЭСН16-04-001-01 | Прокладка трубопроводов канализации из полиэтиленовых труб высокой плотности диаметром: 50 мм/Демонтаж |  |  |  | 4: 100 м; 5: 0.04; 6: 1; 7: 0.04
| Табл.2, п.3 | Демонтаж (разборка) систем инженерно-технического обеспечения ОЗП=0,4; ЭМ=0,4 к расх.; ЗПМ=0,4; МАТ=0 к расх.; ТЗ=0,4; ТЗМ=0,4
| 1 | ОТ(ЗТ) |  |  |  | 4: чел.-ч; 7: 0.9344; 10: 574.1
| 1-100-42 | Средний разряд работы 4,2 |  |  |  | чел.-ч | 58.4 | 0.4 | 0.9344 | 614.4 |  | 574.1
| 2 | ЭМ |  |  |  | 10: 0.56
|  | ОТм(ЗТм) |  |  |  | 4: чел.-ч; 7: 0.00048; 10: 0.36
| 91.05.01-017 | Краны башенные, грузоподъемность 8 т |  |  |  | маш.-ч | 0.01 | 0.4 | 0.00016 | 1151.76 |  | 0.18
| 4-100-060 | ОТм(Зтм) Средний разряд машинистов 6 |  |  |  | чел.-ч | 0.01 | 0.4 | 0.00016 | 801.4 |  | 0.13
| 91.05.05-015 | Краны на автомобильном ходу, грузоподъемность 16 т |  |  |  | маш.-ч | 0.01 | 0.4 | 0.00016 | 1762.77 |  | 0.28
| 4-100-060 | ОТм(Зтм) Средний разряд машинистов 6 |  |  |  | чел.-ч | 0.01 | 0.4 | 0.00016 | 801.4 |  | 0.13
| 91.14.02-001 | Автомобили бортовые, грузоподъемность до 5 т |  |  |  | маш.-ч | 0.01 | 0.4 | 0.00016 | 604.42 |  | 0.1
| 4-100-040 | ОТм(Зтм) Средний разряд машинистов 4 |  |  |  | чел.-ч | 0.01 | 0.4 | 0.00016 | 596.59 |  | 0.1
| 4 | М |  |  |  | 10: 0
| 01.7.03.01-0001 | Вода |  |  |  | м3 | 0.39 | 0 | 0 | 67.85 |  | 0
| 01.7.15.03-0014 | Болты стальные с шестигранной головкой, в комплекте с шестигранной гайкой и плоской круглой шайбой, диаметр резьбы М16, длина болта 25-200 мм |  |  |  | т | 0.0012 | 0 | 0 | 156007.59 |  | 0
Н | 01.7.19.02 | Кольца резиновые |  |  |  | 4: кг; 5: 1.5; 6: 0; 7: 0
П,Н | 18.1.02.01 | Задвижки |  |  |  | 4: шт; 5: 0; 6: 0; 7: 0
П,Н | 23.1.02.07 | Крепления |  |  |  | 4: кг; 5: 0; 6: 0; 7: 0
Н | 24.3.03.02 | Трубопроводы канализации из полиэтиленовых труб высокой плотности с гильзами, диаметром 50 мм |  |  |  | 4: м; 5: 99.8; 6: 0; 7: 0
|  | Итого прямые затраты |  |  |  | 10: 575.02
|  | ФОТ |  |  |  | 10: 574.46
| Пр/812-016.0-1, Приказ № 812/пр от 21.12.2020 п.25 | НР Сантехнические работы - внутренние (трубопроводы, водопровод, канализация, отопление, газоснабжение, вентиляция и кондиционирование воздуха) |  |  |  | % | 121 | 0.9 | 108.9 |  |  | 625.59
| Пр/774-016.0, Приказ № 774/пр от 11.12.2020 п.16 | СП Сантехнические работы - внутренние (трубопроводы, водопровод, канализация, отопление, газоснабжение, вентиляция и кондиционирование воздуха) |  |  |  | % | 72 | 0.85 | 61.2 |  |  | 351.57
|  | Всего по позиции |  |  |  | 8: 38804.5; 10: 1552.18
24 | ГЭСН16-04-005-01 | Прокладка внутренних трубопроводов водоснабжения и отопления из многослойных полипропиленовых труб, из заранее собранных узлов, наружным диаметром: 20 мм |  |  |  | 4: 100 м; 5: 0.08; 6: 1; 7: 0.08
| Табл.2, п.3 | Демонтаж (разборка) систем инженерно-технического обеспечения ОЗП=0,4; ЭМ=0,4 к расх.; ЗПМ=0,4; МАТ=0 к расх.; ТЗ=0,4; ТЗМ=0,4
| 1 | ОТ(ЗТ) |  |  |  | 4: чел.-ч; 7: 0.43872; 10: 255.88
| 1-100-38 | Средний разряд работы 3,8 |  |  |  | чел.-ч | 13.71 | 0.4 | 0.43872 | 583.24 |  | 255.88
| 2 | ЭМ |  |  |  | 10: 1.3
|  | ОТм(ЗТм) |  |  |  | 4: чел.-ч; 7: 0.00064; 10: 0.38
| 91.10.09-011 | Установки для гидравлических испытаний трубопроводов, давление нагнетания низкое 0,1 МПа (1 кгс/см2), высокое 10 МПа (100 кгс/см2) |  |  |  | маш.-ч | 1.27 | 0.4 | 0.04064 | 22.47 |  | 0.91
| 91.14.02-001 | Автомобили бортовые, грузоподъемность до 5 т |  |  |  | маш.-ч | 0.02 | 0.4 | 0.00064 | 604.42 |  | 0.39
| 4-100-040 | ОТм(Зтм) Средний разряд машинистов 4 |  |  |  | чел.-ч | 0.02 | 0.4 | 0.00064 | 596.59 |  | 0.38
| 4 | М |  |  |  | 10: 0
| 01.7.03.01-0001 | Вода |  |  |  | м3 | 0.293 | 0 | 0 | 67.85 |  | 0
| 01.7.03.04-0001 | Электроэнергия |  |  |  | кВт-ч | 2.4828 | 0 | 0 | 7.63 |  | 0
| 01.7.15.07-0025 | Дюбели полиэтиленовые распорные, диаметр 10 мм, длина 40 мм |  |  |  | 1000 шт | 0.167 | 0 | 0 | 706.81 |  | 0
| 01.7.15.12-0031 | Шпильки стальные оцинкованные резьбовые, диаметр резьбы М10, длина 100 мм |  |  |  | т | 0.00317 | 0 | 0 | 157879.43 |  | 0
П,Н | 01.7.17.09 | Буры |  |  |  | 4: шт; 5: 0; 6: 0; 7: 0
П,Н | 18.1.09.06 | Арматура муфтовая |  |  |  | 4: шт; 5: 0; 6: 0; 7: 0
Н | 24.1.02.01 | Хомуты для крепления труб |  |  |  | 4: 10 шт; 5: 16.7; 6: 0; 7: 0
Н | 24.3.02.05 | Труба напорная из полипропилена |  |  |  | 4: м; 5: 102.5; 6: 0; 7: 0
П,Н | 24.3.05.19 | Фасонные и соединительные части |  |  |  | 4: шт; 5: 0; 6: 0; 7: 0
|  | Итого прямые затраты |  |  |  | 10: 257.56
|  | ФОТ |  |  |  | 10: 256.26
| Пр/812-016.0-1, Приказ № 812/пр от 21.12.2020 п.25 | НР Сантехнические работы - внутренние (трубопроводы, водопровод, канализация, отопление, газоснабжение, вентиляция и кондиционирование воздуха) |  |  |  | % | 121 | 0.9 | 108.9 |  |  | 279.07
| Пр/774-016.0, Приказ № 774/пр от 11.12.2020 п.16 | СП Сантехнические работы - внутренние (трубопроводы, водопровод, канализация, отопление, газоснабжение, вентиляция и кондиционирование воздуха) |  |  |  | % | 72 | 0.85 | 61.2 |  |  | 156.83
|  | Всего по позиции |  |  |  | 8: 8668.25; 10: 693.46
25 | ГЭСН16-06-005-01 | Установка счетчиков (водомеров) диаметром: до 40 мм | bar: 4 to 7
| Табл.2, п.3 | Демонтаж (разборка) систем инженерно-технического обеспечения ОЗП=0,4; ЭМ=0,4 к расх.; ЗПМ=0,4; МАТ=0 к расх.; ТЗ=0,4; ТЗМ=0,4
| 1 | ОТ(ЗТ) |  |  |  | 4: чел.-ч; 7: 0.164; 10: 95.65
| 1-100-38 | Средний разряд работы 3,8 |  |  |  | чел.-ч | 0.41 | 0.4 | 0.164 | 583.24 |  | 95.65
| 2 | ЭМ |  |  |  | 10: 2.42
|  | ОТм(ЗТм) |  |  |  | 4: чел.-ч; 7: 0.004; 10: 2.39
| 91.14.02-001 | Автомобили бортовые, грузоподъемность до 5 т |  |  |  | маш.-ч | 0.01 | 0.4 | 0.004 | 604.42 |  | 2.42
| 4-100-040 | ОТм(Зтм) Средний разряд машинистов 4 |  |  |  | чел.-ч | 0.01 | 0.4 | 0.004 | 596.59 |  | 2.39
| 4 | М |  |  |  | 10: 0
| 01.7.07.29-0101 | Очес льняной |  |  |  | кг | 0.01 | 0 | 0 | 217 |  | 0
| 14.4.02.04-0142 | Краска масляная МА-0115, мумия, сурик железный |  |  |  | кг | 0.02 | 0 | 0 | 137.39 |  | 0
| 14.5.05.01-0012 | Олифа комбинированная для разведения масляных густотертых красок и для внешних работ по деревянным поверхностям |  |  |  | т | 1e-05 | 0 | 0 | 74657.57 |  | 0
|  | Итого прямые затраты |  |  |  | 10: 100.46
|  | ФОТ |  |  |  | 10: 98.04
| Пр/812-016.0-1, Приказ № 812/пр от 21.12.2020 п.25 | НР Сантехнические работы - внутренние (трубопроводы, водопровод, канализация, отопление, газоснабжение, вентиляция и кондиционирование воздуха) |  |  |  | % | 121 | 0.9 | 108.9 |  |  | 106.77
| Пр/774-016.0, Приказ № 774/пр от 11.12.2020 п.16 | СП Сантехнические работы - внутренние (трубопроводы, водопровод, канализация, отопление, газоснабжение, вентиляция и кондиционирование воздуха) |  |  |  | % | 72 | 0.85 | 61.2 |  |  | 60
|  | Всего по позиции |  |  |  | 8: 267.23; 10: 267.23
|  | Всего по разделу 3 Водоснабжение и водоотведение |  |  |  | 10: 5792.21
Раздел 4. Электроснабжение и освещение
26 | ГЭСНм08-03-573-04 | Шкаф (пульт) управления навесной, высота, ширина и глубина: до 600х600х350 мм |  |  |  | 4: шт; 5: 2; 6: 1; 7: 2
| Табл.3, п.1 | Демонтаж оборудования, пригодного для дальнейшего использования, со снятием с места установки, необходимой (частичной) разборкой и консервированием с целью длительного или кратковременного хранения ОЗП=0,7; ЭМ=0,7 к расх.; ЗПМ=0,7; МАТ=0 к расх.; ТЗ=0,7; ТЗМ=0,7
| 1 | ОТ(ЗТ) |  |  |  | 4: чел.-ч; 7: 2.884; 10: 1771.93
| 1-100-42 | Средний разряд работы 4,2 |  |  |  | чел.-ч | 2.06 | 0.7 | 2.884 | 614.4 |  | 1771.93
| 2 | ЭМ |  |  |  | 10: 345.08
|  | ОТм(ЗТм) |  |  |  | 4: чел.-ч; 7: 0.434; 10: 276.12
| 91.04.01-041 | Молотки бурильные легкие при работе от передвижных компрессорных установок |  |  |  | маш.-ч | 0.19 | 0.7 | 0.266 | 15.96 |  | 4.25
| 91.05.05-015 | Краны на автомобильном ходу, грузоподъемность 16 т |  |  |  | маш.-ч | 0.06 | 0.7 | 0.084 | 1762.77 |  | 148.07
| 4-100-060 | ОТм(Зтм) Средний разряд машинистов 6 |  |  |  | чел.-ч | 0.06 | 0.7 | 0.084 | 801.4 |  | 67.32
| 91.14.02-001 | Автомобили бортовые, грузоподъемность до 5 т |  |  |  | маш.-ч | 0.06 | 0.7 | 0.084 | 604.42 |  | 50.77
| 4-100-040 | ОТм(Зтм) Средний разряд машинистов 4 |  |  |  | чел.-ч | 0.06 | 0.7 | 0.084 | 596.59 |  | 50.11
| 91.17.04-233 | Аппараты сварочные для ручной дуговой сварки, сварочный ток до 350 А |  |  |  | маш.-ч | 0.61 | 0.7 | 0.854 | 35.57 |  | 30.38
| 91.18.01-007 | Компрессоры винтовые передвижные с двигателем внутреннего сгорания, давление до 0,7 МПа (7 атм), производительность до 5,4 м3/мин |  |  |  | маш.-ч | 0.19 | 0.7 | 0.266 | 419.57 |  | 111.61
| 4-100-040 | ОТм(Зтм) Средний разряд машинистов 4 |  |  |  | чел.-ч | 0.19 | 0.7 | 0.266 | 596.59 |  | 158.69
| 4 | М |  |  |  | 10: 0
| 01.7.11.07-0227 | Электроды сварочные для сварки низколегированных и углеродистых сталей УОНИ 13/45, Э42А, диаметр 4-5 мм |  |  |  | кг | 0.1 | 0 | 0 | 146.29 |  | 0
| 01.7.15.03-0042 | Болты с гайками и шайбами строительные |  |  |  | кг | 0.1 | 0 | 0 | 187.18 |  | 0
| 14.4.02.04-0142 | Краска масляная МА-0115, мумия, сурик железный |  |  |  | кг | 0.02 | 0 | 0 | 137.39 |  | 0
|  | Итого прямые затраты |  |  |  | 10: 2393.13
26.1 | 421/пр_2020_п.75_пп.а | Вспомогательные ненормируемые материальные ресурсы |  |  |  | % | 2 |  | 2 |  | 0.7 | 35.44
|  | ФОТ |  |  |  | 10: 2048.05
| Пр/812-049.3-1 | НР Электротехнические установки на других объектах |  |  |  | 4: %; 5: 97; 7: 97; 10: 1986.61
| Пр/774-049.3 | СП Электротехнические установки на других объектах |  |  |  | 4: %; 5: 51; 7: 51; 10: 1044.51
|  | Всего по позиции |  |  |  | 8: 2729.85; 10: 5459.69
27 | ГЭСНр67-01-004-01 | Демонтаж: выключателей, розеток |  |  |  | 4: 100 шт; 5: 0.28; 6: 1; 7: 0.28
| 1 | ОТ(ЗТ) |  |  |  | 4: чел.-ч; 7: 1.6352; 10: 793.55
| 1-100-20 | Средний разряд работы 2,0 |  |  |  | чел.-ч | 5.84 |  | 1.6352 | 485.29 |  | 793.55
|  | Итого прямые затраты |  |  |  | 10: 793.55
|  | ФОТ |  |  |  | 10: 793.55
| Пр/812-101.0-1 | НР Электромонтажные работы (ремонтно-строительные) |  |  |  | 4: %; 5: 91; 7: 91; 10: 722.13
| Пр/774-101.0 | СП Электромонтажные работы (ремонтно-строительные) |  |  |  | 4: %; 5: 48; 7: 48; 10: 380.9
|  | Всего по позиции |  |  |  | 8: 6773.5; 10: 1896.58
28 | ГЭСНр67-01-003-01 | Демонтаж кабеля |  |  |  | 4: 100 м; 5: 0.8; 6: 1; 7: 0.8
| 1 | ОТ(ЗТ) |  |  |  | 4: чел.-ч; 7: 7.712; 10: 3742.56
| 1-100-20 | Средний разряд работы 2,0 |  |  |  | чел.-ч | 9.64 |  | 7.712 | 485.29 |  | 3742.56
| 2 | ЭМ |  |  |  | 10: 0.52
|  | ОТм(ЗТм) |  |  |  | 4: чел.-ч; 7: 0.008; 10: 4.24
| 91.06.06-048 | Подъемники одномачтовые, грузоподъемность до 500 кг, высота подъема 45 м |  |  |  | маш.-ч | 0.01 |  | 0.008 | 64.94 |  | 0.52
| 4-100-030 | ОТм(Зтм) Средний разряд машинистов 3 |  |  |  | чел.-ч | 0.01 |  | 0.008 | 529.81 |  | 4.24
|  | Итого прямые затраты |  |  |  | 10: 3747.32
|  | ФОТ |  |  |  | 10: 3746.8
| Пр/812-101.0-1 | НР Электромонтажные работы (ремонтно-строительные) |  |  |  | 4: %; 5: 91; 7: 91; 10: 3409.59
| Пр/774-101.0 | СП Электромонтажные работы (ремонтно-строительные) |  |  |  | 4: %; 5: 48; 7: 48; 10: 1798.46
|  | Всего по позиции |  |  |  | 8: 11194.21; 10: 8955.37
29 | ГЭСНр67-01-004-05 | Демонтаж: светильников для люминесцентных ламп |  |  |  | 4: 100 шт; 5: 0.18; 6: 1; 7: 0.18
| 1 | ОТ(ЗТ) |  |  |  | 4: чел.-ч; 7: 3.2202; 10: 1605.75
| 1-100-23 | Средний разряд работы 2,3 |  |  |  | чел.-ч | 17.89 |  | 3.2202 | 498.65 |  | 1605.75
| 2 | ЭМ |  |  |  | 10: 0.94
|  | ОТм(ЗТм) |  |  |  | 4: чел.-ч; 7: 0.0144; 10: 7.63
| 91.06.06-048 | Подъемники одномачтовые, грузоподъемность до 500 кг, высота подъема 45 м |  |  |  | маш.-ч | 0.08 |  | 0.0144 | 64.94 |  | 0.94
| 4-100-030 | ОТм(Зтм) Средний разряд машинистов 3 |  |  |  | чел.-ч | 0.08 |  | 0.0144 | 529.81 |  | 7.63
|  | Итого прямые затраты |  |  |  | 10: 1614.32
|  | ФОТ |  |  |  | 10: 1613.38
| Пр/812-101.0-1 | НР Электромонтажные работы (ремонтно-строительные) |  |  |  | 4: %; 5: 91; 7: 91; 10: 1468.18
| Пр/774-101.0 | СП Электромонтажные работы (ремонтно-строительные) |  |  |  | 4: %; 5: 48; 7: 48; 10: 774.42
|  | Всего по позиции |  |  |  | 8: 21427.33; 10: 3856.92
30 | ГЭСНр67-01-004-03 | Демонтаж: светильников с лампами накаливания |  |  |  | 4: 100 шт; 5: 0.02; 6: 1; 7: 0.02
| 1 | ОТ(ЗТ) |  |  |  | 4: чел.-ч; 7: 0.1264; 10: 61.34
| 1-100-20 | Средний разряд работы 2,0 |  |  |  | чел.-ч | 6.32 |  | 0.1264 | 485.29 |  | 61.34
| 2 | ЭМ |  |  |  | 10: 0.04
|  | ОТм(ЗТм) |  |  |  | 4: чел.-ч; 7: 0.0006; 10: 0.32
| 91.06.06-048 | Подъемники одномачтовые, грузоподъемность до 500 кг, высота подъема 45 м |  |  |  | маш.-ч | 0.03 |  | 0.0006 | 64.94 |  | 0.04
| 4-100-030 | ОТм(Зтм) Средний разряд машинистов 3 |  |  |  | чел.-ч | 0.03 |  | 0.0006 | 529.81 |  | 0.32
|  | Итого прямые затраты |  |  |  | 10: 61.7
|  | ФОТ |  |  |  | 10: 61.66
| Пр/812-101.0-1 | НР Электромонтажные работы (ремонтно-строительные) |  |  |  | 4: %; 5: 91; 7: 91; 10: 56.11
| Пр/774-101.0 | СП Электромонтажные работы (ремонтно-строительные) |  |  |  | 4: %; 5: 48; 7: 48; 10: 29.6
|  | Всего по позиции |  |  |  | 8: 7370.5; 10: 147.41
31 | ГЭСНр67-01-004-06 | Демонтаж: электросчетчиков |  |  |  | 4: 100 шт; 5: 0.02; 6: 1; 7: 0.02
| 1 | ОТ(ЗТ) |  |  |  | 4: чел.-ч; 7: 0.5144; 10: 272.53
| 1-100-30 | Средний разряд работы 3,0 |  |  |  | чел.-ч | 25.72 |  | 0.5144 | 529.81 |  | 272.53
| 2 | ЭМ |  |  |  | 10: 0.09
|  | ОТм(ЗТм) |  |  |  | 4: чел.-ч; 7: 0.0014; 10: 0.74
| 91.06.06-048 | Подъемники одномачтовые, грузоподъемность до 500 кг, высота подъема 45 м |  |  |  | маш.-ч | 0.07 |  | 0.0014 | 64.94 |  | 0.09
| 4-100-030 | ОТм(Зтм) Средний разряд машинистов 3 |  |  |  | чел.-ч | 0.07 |  | 0.0014 | 529.81 |  | 0.74
|  | Итого прямые затраты |  |  |  | 10: 273.36
|  | ФОТ |  |  |  | 10: 273.27
| Пр/812-101.0-1 | НР Электромонтажные работы (ремонтно-строительные) |  |  |  | 4: %; 5: 91; 7: 91; 10: 248.68
| Пр/774-101.0 | СП Электромонтажные работы (ремонтно-строительные) |  |  |  | 4: %; 5: 48; 7: 48; 10: 131.17
|  | Всего по позиции |  |  |  | 8: 32660.5; 10: 653.21
|  | Всего по разделу 4 Электроснабжение и освещение |  |  |  | 10: 20969.18
Раздел 5. ОПС
32 | ГЭСНм10-08-001-01 | Приборы ПС приемно-контрольные, пусковые, концентратор: блок базовый на 10 лучей | bar: 4 to 7
| Табл.3, п.1 | Демонтаж оборудования, пригодного для дальнейшего использования, со снятием с места установки, необходимой (частичной) разборкой и консервированием с целью длительного или кратковременного хранения ОЗП=0,7; ЭМ=0,7 к расх.; ЗПМ=0,7; МАТ=0 к расх.; ТЗ=0,7; ТЗМ=0,7
| 1 | ОТ(ЗТ) |  |  |  | 4: чел.-ч; 7: 5.04; 10: 3141.48
| 1-100-43 | Средний разряд работы 4,3 |  |  |  | чел.-ч | 7.2 | 0.7 | 5.04 | 623.31 |  | 3141.48
| 4 | М |  |  |  | 10: 0
| 01.3.05.17-0002 | Канифоль сосновая |  |  |  | кг | 0.0056 | 0 | 0 | 542.73 |  | 0
| 01.7.03.04-0001 | Электроэнергия |  |  |  | кВт-ч | 0.0832 | 0 | 0 | 7.63 |  | 0
| 01.7.15.07-0012 | Дюбели пластмассовые с шурупами, диаметр 12 мм, длина 70 мм, диаметр шурупа 8 мм, длина шурупа 70 мм |  |  |  | 100 шт | 0.04 | 0 | 0 | 1183.49 |  | 0
| 10.3.02.03-0012 | Припои оловянно-свинцовые бессурьмянистые, марка ПОС40 |  |  |  | кг | 0.06 | 0 | 0 | 1457.29 |  | 0
|  | Итого прямые затраты |  |  |  | 10: 3141.48
32.1 | 421/пр_2020_п.75_пп.а | Вспомогательные ненормируемые материальные ресурсы |  |  |  | % | 2 |  | 2 |  | 0.7 | 62.83
|  | ФОТ |  |  |  | 10: 3141.48
| Пр/812-051.1-1 | НР Прокладка и монтаж сетей связи |  |  |  | 4: %; 5: 90; 7: 90; 10: 2827.33
| Пр/774-051.1 | СП Прокладка и монтаж сетей связи |  |  |  | 4: %; 5: 46; 7: 46; 10: 1445.08
|  | Всего по позиции |  |  |  | 8: 7476.72; 10: 7476.72
33 | ГЭСНм08-03-573-04 | Шкаф (пульт) управления навесной, высота, ширина и глубина: до 600х600х350 мм | bar: 4 to 7
| Табл.3, п.1 | Демонтаж оборудования, пригодного для дальнейшего использования, со снятием с места установки, необходимой (частичной) разборкой и консервированием с целью длительного или кратковременного хранения ОЗП=0,7; ЭМ=0,7 к расх.; ЗПМ=0,7; МАТ=0 к расх.; ТЗ=0,7; ТЗМ=0,7
| 1 | ОТ(ЗТ) |  |  |  | 4: чел.-ч; 7: 1.442; 10: 885.96
| 1-100-42 | Средний разряд работы 4,2 |  |  |  | чел.-ч | 2.06 | 0.7 | 1.442 | 614.4 |  | 885.96
| 2 | ЭМ |  |  |  | 10: 172.54
|  | ОТм(ЗТм) |  |  |  | 4: чел.-ч; 7: 0.217; 10: 138.07
| 91.04.01-041 | Молотки бурильные легкие при работе от передвижных компрессорных установок |  |  |  | маш.-ч | 0.19 | 0.7 | 0.133 | 15.96 |  | 2.12
| 91.05.05-015 | Краны на автомобильном ходу, грузоподъемность 16 т |  |  |  | маш.-ч | 0.06 | 0.7 | 0.042 | 1762.77 |  | 74.04
| 4-100-060 | ОТм(Зтм) Средний разряд машинистов 6 |  |  |  | чел.-ч | 0.06 | 0.7 | 0.042 | 801.4 |  | 33.66
| 91.14.02-001 | Автомобили бортовые, грузоподъемность до 5 т |  |  |  | маш.-ч | 0.06 | 0.7 | 0.042 | 604.42 |  | 25.39
| 4-100-040 | ОТм(Зтм) Средний разряд машинистов 4 |  |  |  | чел.-ч | 0.06 | 0.7 | 0.042 | 596.59 |  | 25.06
| 91.17.04-233 | Аппараты сварочные для ручной дуговой сварки, сварочный ток до 350 А |  |  |  | маш.-ч | 0.61 | 0.7 | 0.427 | 35.57 |  | 15.19
| 91.18.01-007 | Компрессоры винтовые передвижные с двигателем внутреннего сгорания, давление до 0,7 МПа (7 атм), производительность до 5,4 м3/мин |  |  |  | маш.-ч | 0.19 | 0.7 | 0.133 | 419.57 |  | 55.8
| 4-100-040 | ОТм(Зтм) Средний разряд машинистов 4 |  |  |  | чел.-ч | 0.19 | 0.7 | 0.133 | 596.59 |  | 79.35
| 4 | М |  |  |  | 10: 0
| 01.7.11.07-0227 | Электроды сварочные для сварки низколегированных и углеродистых сталей УОНИ 13/45, Э42А, диаметр 4-5 мм |  |  |  | кг | 0.1 | 0 | 0 | 146.29 |  | 0
| 01.7.15.03-0042 | Болты с гайками и шайбами строительные |  |  |  | кг | 0.1 | 0 | 0 | 187.18 |  | 0
| 14.4.02.04-0142 | Краска масляная МА-0115, мумия, сурик железный |  |  |  | кг | 0.02 | 0 | 0 | 137.39 |  | 0
|  | Итого прямые затраты |  |  |  | 10: 1196.57
33.1 | 421/пр_2020_п.75_пп.а | Вспомогательные ненормируемые материальные ресурсы |  |  |  | % | 2 |  | 2 |  | 0.7 | 17.72
|  | ФОТ |  |  |  | 10: 1024.03
| Пр/812-049.3-1 | НР Электротехнические установки на других объектах |  |  |  | 4: %; 5: 97; 7: 97; 10: 993.31
| Пр/774-049.3 | СП Электротехнические установки на других объектах |  |  |  | 4: %; 5: 51; 7: 51; 10: 522.26
|  | Всего по позиции |  |  |  | 8: 2729.86; 10: 2729.86
34 | ГЭСНм10-08-002-01 | Извещатель ПС автоматический: тепловой электро-контактный, магнитоконтактный в нормальном исполнении/ Демонтаж |  |  |  | 4: шт; 5: 30; 6: 1; 7: 30
| 648/пр_2022_п.145_т.3_стр.4_стб.3 | Демонтаж оборудования, не пригодного для дальнейшего использования (предназначено в лом), без разборки и резки ОЗП=0,3; ЭМ=0,3 к расх.; ЗПМ=0,3; МАТ=0 к расх.; ТЗ=0,3; ТЗМ=0,3
| 1 | ОТ(ЗТ) |  |  |  | 4: чел.-ч; 7: 7.56; 10: 4510.22
| 1-100-40 | Средний разряд работы 4,0 |  |  |  | чел.-ч | 0.84 | 0.3 | 7.56 | 596.59 |  | 4510.22
| 4 | М |  |  |  | 10: 0
| 01.3.05.17-0002 | Канифоль сосновая |  |  |  | кг | 0.0002 | 0 | 0 | 542.73 |  | 0
| 01.7.03.04-0001 | Электроэнергия |  |  |  | кВт-ч | 0.0312 | 0 | 0 | 7.63 |  | 0
| 01.7.15.07-0012 | Дюбели пластмассовые с шурупами, диаметр 12 мм, длина 70 мм, диаметр шурупа 8 мм, длина шурупа 70 мм |  |  |  | 100 шт | 0.01 | 0 | 0 | 1183.49 |  | 0
| 03.1.01.01-0002 | Гипс строительный Г-3 |  |  |  | т | 1e-05 | 0 | 0 | 6941.23 |  | 0
| 10.3.02.03-0012 | Припои оловянно-свинцовые бессурьмянистые, марка ПОС40 |  |  |  | кг | 0.002 | 0 | 0 | 1457.29 |  | 0
| 14.1.04.02-0002 | Клей, марка 88-СА |  |  |  | кг | 0.005 | 0 | 0 | 525.02 |  | 0
|  | Итого прямые затраты |  |  |  | 10: 4510.22
34.1 | 421/пр_2020_п.75_пп.а | Вспомогательные ненормируемые материальные ресурсы |  |  |  | % | 2 |  | 2 |  | 0.3 | 90.2
|  | ФОТ |  |  |  | 10: 4510.22
| Пр/812-051.1-1 | НР Прокладка и монтаж сетей связи |  |  |  | 4: %; 5: 90; 7: 90; 10: 4059.2
| Пр/774-051.1 | СП Прокладка и монтаж сетей связи |  |  |  | 4: %; 5: 46; 7: 46; 10: 2074.7
|  | Всего по позиции |  |  |  | 8: 357.81; 10: 10734.32
35 | ГЭСНм08-02-390-01 | Демонтаж Короба пластмассовые: шириной до 40 мм |  |  |  | 4: 100 м; 5: 0.41; 6: 1; 7: 0.41
| 648/пр_2022_п.144_т.2_стр.5_стб.3 | Демонтаж (разборка) сетей инженерно-технического обеспечения ОЗП=0,6; ЭМ=0,6 к расх.; ЗПМ=0,6; МАТ=0 к расх.; ТЗ=0,6; ТЗМ=0,6
| 1 | ОТ(ЗТ) |  |  |  | 4: чел.-ч; 7: 4.0073; 10: 2364.01
| 1-100-39 | Средний разряд работы 3,9 |  |  |  | чел.-ч | 16.29 | 0.6 | 4.0073 | 589.92 |  | 2364.01
| 2 | ЭМ |  |  |  | 10: 0.16
|  | ОТм(ЗТм) |  |  |  | 4: чел.-ч; 7: 0.00246; 10: 1.3
| 91.06.06-048 | Подъемники одномачтовые, грузоподъемность до 500 кг, высота подъема 45 м |  |  |  | маш.-ч | 0.01 | 0.6 | 0.00246 | 64.94 |  | 0.16
| 4-100-030 | ОТм(Зтм) Средний разряд машинистов 3 |  |  |  | чел.-ч | 0.01 | 0.6 | 0.00246 | 529.81 |  | 1.3
| 4 | М |  |  |  | 10: 0
| 01.7.03.04-0001 | Электроэнергия |  |  |  | кВт-ч | 6.5664 | 0 | 0 | 7.63 |  | 0
| 01.7.15.07-0022 | Дюбели полиэтиленовые распорные, диаметр 6 мм, длина 40 мм |  |  |  | 1000 шт | 0.2 | 0 | 0 | 315.92 |  | 0
| 01.7.15.14-0165 | Шурупы самонарезающие стальные с полукруглой головкой и прямым шлицем, остроконечные, диаметр 4 мм, длина 40 мм |  |  |  | т | 0.001 | 0 | 0 | 120021.06 |  | 0
|  | Итого прямые затраты |  |  |  | 10: 2365.47
35.1 | 421/пр_2020_п.75_пп.а | Вспомогательные ненормируемые материальные ресурсы |  |  |  | % | 2 |  | 2 |  | 0.6 | 47.28
|  | ФОТ |  |  |  | 10: 2365.31
| Пр/812-049.3-1 | НР Электротехнические установки на других объектах |  |  |  | 4: %; 5: 97; 7: 97; 10: 2294.35
| Пр/774-049.3 | СП Электротехнические установки на других объектах |  |  |  | 4: %; 5: 51; 7: 51; 10: 1206.31
|  | Всего по позиции |  |  |  | 8: 14422.95; 10: 5913.41
36 | ГЭСНр67-01-003-01 | Демонтаж кабеля слаботочных систем |  |  |  | 4: 100 м; 5: 0.55; 6: 1; 7: 0.55
| 1 | ОТ(ЗТ) |  |  |  | 4: чел.-ч; 7: 5.302; 10: 2573.01
| 1-100-20 | Средний разряд работы 2,0 |  |  |  | чел.-ч | 9.64 |  | 5.302 | 485.29 |  | 2573.01
| 2 | ЭМ |  |  |  | 10: 0.36
|  | ОТм(ЗТм) |  |  |  | 4: чел.-ч; 7: 0.0055; 10: 2.91
| 91.06.06-048 | Подъемники одномачтовые, грузоподъемность до 500 кг, высота подъема 45 м |  |  |  | маш.-ч | 0.01 |  | 0.0055 | 64.94 |  | 0.36
| 4-100-030 | ОТм(Зтм) Средний разряд машинистов 3 |  |  |  | чел.-ч | 0.01 |  | 0.0055 | 529.81 |  | 2.91
|  | Итого прямые затраты |  |  |  | 10: 2576.28
|  | ФОТ |  |  |  | 10: 2575.92
| Пр/812-101.0-1 | НР Электромонтажные работы (ремонтно-строительные) |  |  |  | 4: %; 5: 91; 7: 91; 10: 2344.09
| Пр/774-101.0 | СП Электромонтажные работы (ремонтно-строительные) |  |  |  | 4: %; 5: 48; 7: 48; 10: 1236.44
|  | Всего по позиции |  |  |  | 8: 11194.2; 10: 6156.81
|  | Всего по разделу 5 ОПС |  |  |  | 10: 33011.12
Раздел 6. Проходки
Электроснабжение и освещение
37 | ГЭСН46-03-009-01 | Пробивка в кирпичных стенах гнезд размером: до 130х130 мм |  |  |  | 4: 100 шт; 5: 0.01; 6: 1; 7: 0.01
| 1 | ОТ(ЗТ) |  |  |  | 4: чел.-ч; 7: 0.3621; 10: 206.35
| 1-100-36 | Средний разряд работы 3,6 |  |  |  | чел.-ч | 36.21 |  | 0.3621 | 569.88 |  | 206.35
| 2 | ЭМ |  |  |  | 10: 21.8
| 91.18.01-508 | Компрессоры винтовые передвижные с электродвигателем, давление до 1 МПа (10 атм), производительность до 5 м3/мин |  |  |  | маш.-ч | 11.37 |  | 0.1137 | 184.69 |  | 21
| 91.21.10-002 | Молотки отбойные пневматические при работе от передвижных компрессоров |  |  |  | маш.-ч | 22.74 |  | 0.2274 | 3.5 |  | 0.8
|  | Итого прямые затраты |  |  |  | 10: 228.15
|  | ФОТ |  |  |  | 10: 206.35
| Пр/812-040.1-1 | НР Работы по реконструкции зданий и сооружений: усиление и замена существующих конструкций, возведение отдельных конструктивных элементов |  |  |  | 4: %; 5: 103; 7: 103; 10: 212.54
| Пр/774-040.1 | СП Работы по реконструкции зданий и сооружений: усиление и замена существующих конструкций, возведение отдельных конструктивных элементов |  |  |  | 4: %; 5: 59; 7: 59; 10: 121.75
|  | Всего по позиции |  |  |  | 8: 56244; 10: 562.44
ОПС и СОУЭ
38 | ГЭСНр69-01-002-01 | Сверление отверстий: в кирпичных стенах электроперфоратором диаметром до 20 мм, толщина стен 0,5 кирпича |  |  |  | 4: 100 отверстий; 5: 0.16; 6: 1; 7: 0.16
| 1 | ОТ(ЗТ) |  |  |  | 4: чел.-ч; 7: 0.8576; 10: 454.37
| 1-100-30 | Средний разряд работы 3,0 |  |  |  | чел.-ч | 5.36 |  | 0.8576 | 529.81 |  | 454.37
| 4 | М |  |  |  | 10: 0.96
| 01.7.03.04-0001 | Электроэнергия |  |  |  | кВт-ч | 0.7904 |  | 0.12646 | 7.63 |  | 0.96
Н | 999-9900 | Строительный мусор |  |  |  | 4: т; 5: 0.006; 7: 0.00096
|  | Итого прямые затраты |  |  |  | 10: 455.33
|  | ФОТ |  |  |  | 10: 454.37
| Пр/812-103.0-1 | НР Прочие ремонтно-строительные работы |  |  |  | 4: %; 5: 92; 7: 92; 10: 418.02
| Пр/774-103.0 | СП Прочие ремонтно-строительные работы |  |  |  | 4: %; 5: 44; 7: 44; 10: 199.92
|  | Всего по позиции |  |  |  | 8: 6707.94; 10: 1073.27
39 | ГЭСНр69-01-002-03 | Сверление отверстий: на каждые 10 мм диаметра свыше 20 мм добавлять к норме 69-01-002-01 |  |  |  | 4: 100 отверстий; 5: 0.16; 6: 1; 7: 0.16
до диаметра 32 мм ПЗ=1,2 (ОЗП=1,2; ЭМ=1,2 к расх.; ЗПМ=1,2; МАТ=1,2 к расх.; ТЗ=1,2; ТЗМ=1,2)
| 1 | ОТ(ЗТ) |  |  |  | 4: чел.-ч; 7: 1.2115; 10: 641.88
| 1-100-30 | Средний разряд работы 3,0 |  |  |  | чел.-ч | 6.31 | 1.2 | 1.2115 | 529.81 |  | 641.88
| 4 | М |  |  |  | 10: 1.33
| 01.7.03.04-0001 | Электроэнергия |  |  |  | кВт-ч | 0.9088 | 1.2 | 0.17449 | 7.63 |  | 1.33
Н | 999-9900 | Строительный мусор |  |  |  | 4: т; 5: 0.003; 6: 1.2; 7: 0.000576
|  | Итого прямые затраты |  |  |  | 10: 643.21
|  | ФОТ |  |  |  | 10: 641.88
| Пр/812-103.0-1 | НР Прочие ремонтно-строительные работы |  |  |  | 4: %; 5: 92; 7: 92; 10: 590.53
| Пр/774-103.0 | СП Прочие ремонтно-строительные работы |  |  |  | 4: %; 5: 44; 7: 44; 10: 282.43
|  | Всего по позиции |  |  |  | 8: 9476.06; 10: 1516.17
40 | ГЭСНр69-01-002-01 | Сверление отверстий: в кирпичных стенах электроперфоратором диаметром до 20 мм, толщина стен 0,5 кирпича |  |  |  | 4: 100 отверстий; 5: 0.09; 6: 1; 7: 0.09
| 1 | ОТ(ЗТ) |  |  |  | 4: чел.-ч; 7: 0.4824; 10: 255.58
| 1-100-30 | Средний разряд работы 3,0 |  |  |  | чел.-ч | 5.36 |  | 0.4824 | 529.81 |  | 255.58
| 4 | М |  |  |  | 10: 0.54
| 01.7.03.04-0001 | Электроэнергия |  |  |  | кВт-ч | 0.7904 |  | 0.071136 | 7.63 |  | 0.54
Н | 999-9900 | Строительный мусор |  |  |  | 4: т; 5: 0.006; 7: 0.00054
|  | Итого прямые затраты |  |  |  | 10: 256.12
|  | ФОТ |  |  |  | 10: 255.58
| Пр/812-103.0-1 | НР Прочие ремонтно-строительные работы |  |  |  | 4: %; 5: 92; 7: 92; 10: 235.13
| Пр/774-103.0 | СП Прочие ремонтно-строительные работы |  |  |  | 4: %; 5: 44; 7: 44; 10: 112.46
|  | Всего по позиции |  |  |  | 8: 6707.89; 10: 603.71
41 | ГЭСНр69-01-002-02 | Сверление отверстий: на каждые 0,5 кирпича толщины стен добавлять к норме 69-01-002-01 |  |  |  | 4: 100 отверстий; 5: 0.09; 6: 1; 7: 0.09
до толщины 1.5 кирпича ПЗ=2 (ОЗП=2; ЭМ=2 к расх.; ЗПМ=2; МАТ=2 к расх.; ТЗ=2; ТЗМ=2)
| 1 | ОТ(ЗТ) |  |  |  | 4: чел.-ч; 7: 0.9504; 10: 503.53
| 1-100-30 | Средний разряд работы 3,0 |  |  |  | чел.-ч | 5.28 | 2 | 0.9504 | 529.81 |  | 503.53
| 4 | М |  |  |  | 10: 1.04
| 01.7.03.04-0001 | Электроэнергия |  |  |  | кВт-ч | 0.76 | 2 | 0.1368 | 7.63 |  | 1.04
Н | 999-9900 | Строительный мусор |  |  |  | 4: т; 5: 0.006; 6: 2; 7: 0.00108
|  | Итого прямые затраты |  |  |  | 10: 504.57
|  | ФОТ |  |  |  | 10: 503.53
| Пр/812-103.0-1 | НР Прочие ремонтно-строительные работы |  |  |  | 4: %; 5: 92; 7: 92; 10: 463.25
| Пр/774-103.0 | СП Прочие ремонтно-строительные работы |  |  |  | 4: %; 5: 44; 7: 44; 10: 221.55
|  | Всего по позиции |  |  |  | 8: 13215.22; 10: 1189.37
42 | ГЭСНр69-01-002-03 | Сверление отверстий: на каждые 10 мм диаметра свыше 20 мм добавлять к норме 69-01-002-01 |  |  |  | 4: 100 отверстий; 5: 0.09; 6: 1; 7: 0.09
до диаметра 32 мм ПЗ=1,2 (ОЗП=1,2; ЭМ=1,2 к расх.; ЗПМ=1,2; МАТ=1,2 к расх.; ТЗ=1,2; ТЗМ=1,2)
| 1 | ОТ(ЗТ) |  |  |  | 4: чел.-ч; 7: 0.68148; 10: 361.05
| 1-100-30 | Средний разряд работы 3,0 |  |  |  | чел.-ч | 6.31 | 1.2 | 0.68148 | 529.81 |  | 361.05
| 4 | М |  |  |  | 10: 0.75
| 01.7.03.04-0001 | Электроэнергия |  |  |  | кВт-ч | 0.9088 | 1.2 | 0.09815 | 7.63 |  | 0.75
Н | 999-9900 | Строительный мусор |  |  |  | 4: т; 5: 0.003; 6: 1.2; 7: 0.000324
|  | Итого прямые затраты |  |  |  | 10: 361.8
|  | ФОТ |  |  |  | 10: 361.05
| Пр/812-103.0-1 | НР Прочие ремонтно-строительные работы |  |  |  | 4: %; 5: 92; 7: 92; 10: 332.17
| Пр/774-103.0 | СП Прочие ремонтно-строительные работы |  |  |  | 4: %; 5: 44; 7: 44; 10: 158.86
|  | Всего по позиции |  |  |  | 8: 9475.89; 10: 852.83
43 | ГЭСНр69-01-002-01 | Сверление отверстий: в кирпичных стенах электроперфоратором диаметром до 20 мм, толщина стен 0,5 кирпича |  |  |  | 4: 100 отверстий; 5: 0.02; 6: 1; 7: 0.02
| 1 | ОТ(ЗТ) |  |  |  | 4: чел.-ч; 7: 0.1072; 10: 56.8
| 1-100-30 | Средний разряд работы 3,0 |  |  |  | чел.-ч | 5.36 |  | 0.1072 | 529.81 |  | 56.8
| 4 | М |  |  |  | 10: 0.12
| 01.7.03.04-0001 | Электроэнергия |  |  |  | кВт-ч | 0.7904 |  | 0.015808 | 7.63 |  | 0.12
Н | 999-9900 | Строительный мусор |  |  |  | 4: т; 5: 0.006; 7: 0.00012
|  | Итого прямые затраты |  |  |  | 10: 56.92
|  | ФОТ |  |  |  | 10: 56.8
| Пр/812-103.0-1 | НР Прочие ремонтно-строительные работы |  |  |  | 4: %; 5: 92; 7: 92; 10: 52.26
| Пр/774-103.0 | СП Прочие ремонтно-строительные работы |  |  |  | 4: %; 5: 44; 7: 44; 10: 24.99
|  | Всего по позиции |  |  |  | 8: 6708.5; 10: 134.17
44 | ГЭСНр69-01-002-02 | Сверление отверстий: на каждые 0,5 кирпича толщины стен добавлять к норме 69-01-002-01 |  |  |  | 4: 100 отверстий; 5: 0.02; 6: 1; 7: 0.02
до толщины 3 кирпича ПЗ=5 (ОЗП=5; ЭМ=5 к расх.; ЗПМ=5; МАТ=5 к расх.; ТЗ=5; ТЗМ=5)
| 1 | ОТ(ЗТ) |  |  |  | 4: чел.-ч; 7: 0.528; 10: 279.74
| 1-100-30 | Средний разряд работы 3,0 |  |  |  | чел.-ч | 5.28 | 5 | 0.528 | 529.81 |  | 279.74
| 4 | М |  |  |  | 10: 0.58
| 01.7.03.04-0001 | Электроэнергия |  |  |  | кВт-ч | 0.76 | 5 | 0.076 | 7.63 |  | 0.58
Н | 999-9900 | Строительный мусор |  |  |  | 4: т; 5: 0.006; 6: 5; 7: 0.0006
|  | Итого прямые затраты |  |  |  | 10: 280.32
|  | ФОТ |  |  |  | 10: 279.74
| Пр/812-103.0-1 | НР Прочие ремонтно-строительные работы |  |  |  | 4: %; 5: 92; 7: 92; 10: 257.36
| Пр/774-103.0 | СП Прочие ремонтно-строительные работы |  |  |  | 4: %; 5: 44; 7: 44; 10: 123.09
|  | Всего по позиции |  |  |  | 8: 33038.5; 10: 660.77
45 | ГЭСНр69-01-002-03 | Сверление отверстий: на каждые 10 мм диаметра свыше 20 мм добавлять к норме 69-01-002-01 |  |  |  | 4: 100 отверстий; 5: 0.02; 6: 1; 7: 0.02
до диаметра 32 мм ПЗ=1,2 (ОЗП=1,2; ЭМ=1,2 к расх.; ЗПМ=1,2; МАТ=1,2 к расх.; ТЗ=1,2; ТЗМ=1,2)
| 1 | ОТ(ЗТ) |  |  |  | 4: чел.-ч; 7: 0.15144; 10: 80.23
| 1-100-30 | Средний разряд работы 3,0 |  |  |  | чел.-ч | 6.31 | 1.2 | 0.15144 | 529.81 |  | 80.23
| 4 | М |  |  |  | 10: 0.17
| 01.7.03.04-0001 | Электроэнергия |  |  |  | кВт-ч | 0.9088 | 1.2 | 0.021811 | 7.63 |  | 0.17
Н | 999-9900 | Строительный мусор |  |  |  | 4: т; 5: 0.003; 6: 1.2; 7: 7.2e-05
|  | Итого прямые затраты |  |  |  | 10: 80.4
|  | ФОТ |  |  |  | 10: 80.23
| Пр/812-103.0-1 | НР Прочие ремонтно-строительные работы |  |  |  | 4: %; 5: 92; 7: 92; 10: 73.81
| Пр/774-103.0 | СП Прочие ремонтно-строительные работы |  |  |  | 4: %; 5: 44; 7: 44; 10: 35.3
|  | Всего по позиции |  |  |  | 8: 9475.5; 10: 189.51
|  | Всего по разделу 6 Проходки |  |  |  | 10: 6782.24
Раздел 7. СКУД
46 | ГЭСНр69-01-002-01 | Сверление отверстий: в кирпичных стенах электроперфоратором диаметром до 20 мм, толщина стен 0,5 кирпича |  |  |  | 4: 100 отверстий; 5: 0.03; 6: 1; 7: 0.03
| 1 | ОТ(ЗТ) |  |  |  | 4: чел.-ч; 7: 0.1608; 10: 85.19
| 1-100-30 | Средний разряд работы 3,0 |  |  |  | чел.-ч | 5.36 |  | 0.1608 | 529.81 |  | 85.19
| 4 | М |  |  |  | 10: 0.18
| 01.7.03.04-0001 | Электроэнергия |  |  |  | кВт-ч | 0.7904 |  | 0.023712 | 7.63 |  | 0.18
Н | 999-9900 | Строительный мусор |  |  |  | 4: т; 5: 0.006; 7: 0.00018
|  | Итого прямые затраты |  |  |  | 10: 85.37
|  | ФОТ |  |  |  | 10: 85.19
| Пр/812-103.0-1 | НР Прочие ремонтно-строительные работы |  |  |  | 4: %; 5: 92; 7: 92; 10: 78.37
| Пр/774-103.0 | СП Прочие ремонтно-строительные работы |  |  |  | 4: %; 5: 44; 7: 44; 10: 37.48
|  | Всего по позиции |  |  |  | 8: 6707.33; 10: 201.22
47 | ГЭСНр69-01-002-03 | Сверление отверстий: на каждые 10 мм диаметра свыше 20 мм добавлять к норме 69-01-002-01 |  |  |  | 4: 100 отверстий; 5: 0.03; 6: 1; 7: 0.03
до диаметра 32 мм ПЗ=1,2 (ОЗП=1,2; ЭМ=1,2 к расх.; ЗПМ=1,2; МАТ=1,2 к расх.; ТЗ=1,2; ТЗМ=1,2)
| 1 | ОТ(ЗТ) |  |  |  | 4: чел.-ч; 7: 0.22716; 10: 120.35
| 1-100-30 | Средний разряд работы 3,0 |  |  |  | чел.-ч | 6.31 | 1.2 | 0.22716 | 529.81 |  | 120.35
| 4 | М |  |  |  | 10: 0.25
| 01.7.03.04-0001 | Электроэнергия |  |  |  | кВт-ч | 0.9088 | 1.2 | 0.032717 | 7.63 |  | 0.25
Н | 999-9900 | Строительный мусор |  |  |  | 4: т; 5: 0.003; 6: 1.2; 7: 0.000108
|  | Итого прямые затраты |  |  |  | 10: 120.6
|  | ФОТ |  |  |  | 10: 120.35
| Пр/812-103.0-1 | НР Прочие ремонтно-строительные работы |  |  |  | 4: %; 5: 92; 7: 92; 10: 110.72
| Пр/774-103.0 | СП Прочие ремонтно-строительные работы |  |  |  | 4: %; 5: 44; 7: 44; 10: 52.95
|  | Всего по позиции |  |  |  | 8: 9475.67; 10: 284.27
48 | ГЭСНр69-01-002-01 | Сверление отверстий: в кирпичных стенах электроперфоратором диаметром до 20 мм, толщина стен 0,5 кирпича |  |  |  | 4: 100 отверстий; 5: 0.02; 6: 1; 7: 0.02
| 1 | ОТ(ЗТ) |  |  |  | 4: чел.-ч; 7: 0.1072; 10: 56.8
| 1-100-30 | Средний разряд работы 3,0 |  |  |  | чел.-ч | 5.36 |  | 0.1072 | 529.81 |  | 56.8
| 4 | М |  |  |  | 10: 0.12
| 01.7.03.04-0001 | Электроэнергия |  |  |  | кВт-ч | 0.7904 |  | 0.015808 | 7.63 |  | 0.12
Н | 999-9900 | Строительный мусор |  |  |  | 4: т; 5: 0.006; 7: 0.00012
|  | Итого прямые затраты |  |  |  | 10: 56.92
|  | ФОТ |  |  |  | 10: 56.8
| Пр/812-103.0-1 | НР Прочие ремонтно-строительные работы |  |  |  | 4: %; 5: 92; 7: 92; 10: 52.26
| Пр/774-103.0 | СП Прочие ремонтно-строительные работы |  |  |  | 4: %; 5: 44; 7: 44; 10: 24.99
|  | Всего по позиции |  |  |  | 8: 6708.5; 10: 134.17
49 | ГЭСНр69-01-002-02 | Сверление отверстий: на каждые 0,5 кирпича толщины стен добавлять к норме 69-01-002-01 |  |  |  | 4: 100 отверстий; 5: 0.02; 6: 1; 7: 0.02
до толщины 1.5 кирпича ПЗ=2 (ОЗП=2; ЭМ=2 к расх.; ЗПМ=2; МАТ=2 к расх.; ТЗ=2; ТЗМ=2)
| 1 | ОТ(ЗТ) |  |  |  | 4: чел.-ч; 7: 0.2112; 10: 111.9
| 1-100-30 | Средний разряд работы 3,0 |  |  |  | чел.-ч | 5.28 | 2 | 0.2112 | 529.81 |  | 111.9
| 4 | М |  |  |  | 10: 0.23
| 01.7.03.04-0001 | Электроэнергия |  |  |  | кВт-ч | 0.76 | 2 | 0.0304 | 7.63 |  | 0.23
Н | 999-9900 | Строительный мусор |  |  |  | 4: т; 5: 0.006; 6: 2; 7: 0.00024
|  | Итого прямые затраты |  |  |  | 10: 112.13
|  | ФОТ |  |  |  | 10: 111.9
| Пр/812-103.0-1 | НР Прочие ремонтно-строительные работы |  |  |  | 4: %; 5: 92; 7: 92; 10: 102.95
| Пр/774-103.0 | СП Прочие ремонтно-строительные работы |  |  |  | 4: %; 5: 44; 7: 44; 10: 49.24
|  | Всего по позиции |  |  |  | 8: 13216; 10: 264.32
50 | ГЭСНр69-01-002-03 | Сверление отверстий: на каждые 10 мм диаметра свыше 20 мм добавлять к норме 69-01-002-01 |  |  |  | 4: 100 отверстий; 5: 0.02; 6: 1; 7: 0.02
до диаметра 32 мм ПЗ=1,2 (ОЗП=1,2; ЭМ=1,2 к расх.; ЗПМ=1,2; МАТ=1,2 к расх.; ТЗ=1,2; ТЗМ=1,2)
| 1 | ОТ(ЗТ) |  |  |  | 4: чел.-ч; 7: 0.15144; 10: 80.23
| 1-100-30 | Средний разряд работы 3,0 |  |  |  | чел.-ч | 6.31 | 1.2 | 0.15144 | 529.81 |  | 80.23
| 4 | М |  |  |  | 10: 0.17
| 01.7.03.04-0001 | Электроэнергия |  |  |  | кВт-ч | 0.9088 | 1.2 | 0.021811 | 7.63 |  | 0.17
Н | 999-9900 | Строительный мусор |  |  |  | 4: т; 5: 0.003; 6: 1.2; 7: 7.2e-05
|  | Итого прямые затраты |  |  |  | 10: 80.4
|  | ФОТ |  |  |  | 10: 80.23
| Пр/812-103.0-1 | НР Прочие ремонтно-строительные работы |  |  |  | 4: %; 5: 92; 7: 92; 10: 73.81
| Пр/774-103.0 | СП Прочие ремонтно-строительные работы |  |  |  | 4: %; 5: 44; 7: 44; 10: 35.3
|  | Всего по позиции |  |  |  | 8: 9475.5; 10: 189.51
|  | Всего по разделу 7 СКУД |  |  |  | 10: 1073.49
Раздел 8. Водоснабжение и канализация
51 | ГЭСН46-03-009-02 | Пробивка в кирпичных стенах гнезд размером: до 260х260 мм |  |  |  | 4: 100 шт; 5: 0.01; 6: 1; 7: 0.01
| 1 | ОТ(ЗТ) |  |  |  | 4: чел.-ч; 7: 0.533; 10: 303.75
| 1-100-36 | Средний разряд работы 3,6 |  |  |  | чел.-ч | 53.3 |  | 0.533 | 569.88 |  | 303.75
| 2 | ЭМ |  |  |  | 10: 30.35
| 91.18.01-508 | Компрессоры винтовые передвижные с электродвигателем, давление до 1 МПа (10 атм), производительность до 5 м3/мин |  |  |  | маш.-ч | 15.83 |  | 0.1583 | 184.69 |  | 29.24
| 91.21.10-002 | Молотки отбойные пневматические при работе от передвижных компрессоров |  |  |  | маш.-ч | 31.66 |  | 0.3166 | 3.5 |  | 1.11
|  | Итого прямые затраты |  |  |  | 10: 334.1
|  | ФОТ |  |  |  | 10: 303.75
| Пр/812-040.1-1 | НР Работы по реконструкции зданий и сооружений: усиление и замена существующих конструкций, возведение отдельных конструктивных элементов |  |  |  | 4: %; 5: 103; 7: 103; 10: 312.86
| Пр/774-040.1 | СП Работы по реконструкции зданий и сооружений: усиление и замена существующих конструкций, возведение отдельных конструктивных элементов |  |  |  | 4: %; 5: 59; 7: 59; 10: 179.21
|  | Всего по позиции |  |  |  | 8: 82617; 10: 826.17
СКС
52 | ГЭСНр69-01-002-01 | Сверление отверстий: в кирпичных стенах электроперфоратором диаметром до 20 мм, толщина стен 0,5 кирпича |  |  |  | 4: 100 отверстий; 5: 0.02; 6: 1; 7: 0.02
| 1 | ОТ(ЗТ) |  |  |  | 4: чел.-ч; 7: 0.1072; 10: 56.8
| 1-100-30 | Средний разряд работы 3,0 |  |  |  | чел.-ч | 5.36 |  | 0.1072 | 529.81 |  | 56.8
| 4 | М |  |  |  | 10: 0.12
| 01.7.03.04-0001 | Электроэнергия |  |  |  | кВт-ч | 0.7904 |  | 0.015808 | 7.63 |  | 0.12
Н | 999-9900 | Строительный мусор |  |  |  | 4: т; 5: 0.006; 7: 0.00012
|  | Итого прямые затраты |  |  |  | 10: 56.92
|  | ФОТ |  |  |  | 10: 56.8
| Пр/812-103.0-1 | НР Прочие ремонтно-строительные работы |  |  |  | 4: %; 5: 92; 7: 92; 10: 52.26
| Пр/774-103.0 | СП Прочие ремонтно-строительные работы |  |  |  | 4: %; 5: 44; 7: 44; 10: 24.99
|  | Всего по позиции |  |  |  | 8: 6708.5; 10: 134.17
53 | ГЭСНр69-01-002-03 | Сверление отверстий: на каждые 10 мм диаметра свыше 20 мм добавлять к норме 69-01-002-01 |  |  |  | 4: 100 отверстий; 5: 0.02; 6: 1; 7: 0.02
до диаметра 32 мм ПЗ=1,2 (ОЗП=1,2; ЭМ=1,2 к расх.; ЗПМ=1,2; МАТ=1,2 к расх.; ТЗ=1,2; ТЗМ=1,2)
| 1 | ОТ(ЗТ) |  |  |  | 4: чел.-ч; 7: 0.15144; 10: 80.23
| 1-100-30 | Средний разряд работы 3,0 |  |  |  | чел.-ч | 6.31 | 1.2 | 0.15144 | 529.81 |  | 80.23
| 4 | М |  |  |  | 10: 0.17
| 01.7.03.04-0001 | Электроэнергия |  |  |  | кВт-ч | 0.9088 | 1.2 | 0.021811 | 7.63 |  | 0.17
Н | 999-9900 | Строительный мусор |  |  |  | 4: т; 5: 0.003; 6: 1.2; 7: 7.2e-05
|  | Итого прямые затраты |  |  |  | 10: 80.4
|  | ФОТ |  |  |  | 10: 80.23
| Пр/812-103.0-1 | НР Прочие ремонтно-строительные работы |  |  |  | 4: %; 5: 92; 7: 92; 10: 73.81
| Пр/774-103.0 | СП Прочие ремонтно-строительные работы |  |  |  | 4: %; 5: 44; 7: 44; 10: 35.3
|  | Всего по позиции |  |  |  | 8: 9475.5; 10: 189.51
|  | Всего по разделу 8 Водоснабжение и канализация |  |  |  | 10: 1149.85
Раздел 9. Отопление,вентиляция и кондиционирование
54 | ГЭСНр69-01-002-01 | Сверление отверстий: в кирпичных стенах электроперфоратором диаметром до 20 мм, толщина стен 0,5 кирпича |  |  |  | 4: 100 отверстий; 5: 0.06; 6: 1; 7: 0.06
| 1 | ОТ(ЗТ) |  |  |  | 4: чел.-ч; 7: 0.3216; 10: 170.39
| 1-100-30 | Средний разряд работы 3,0 |  |  |  | чел.-ч | 5.36 |  | 0.3216 | 529.81 |  | 170.39
| 4 | М |  |  |  | 10: 0.36
| 01.7.03.04-0001 | Электроэнергия |  |  |  | кВт-ч | 0.7904 |  | 0.047424 | 7.63 |  | 0.36
Н | 999-9900 | Строительный мусор |  |  |  | 4: т; 5: 0.006; 7: 0.00036
|  | Итого прямые затраты |  |  |  | 10: 170.75
|  | ФОТ |  |  |  | 10: 170.39
| Пр/812-103.0-1 | НР Прочие ремонтно-строительные работы |  |  |  | 4: %; 5: 92; 7: 92; 10: 156.76
| Пр/774-103.0 | СП Прочие ремонтно-строительные работы |  |  |  | 4: %; 5: 44; 7: 44; 10: 74.97
|  | Всего по позиции |  |  |  | 8: 6708; 10: 402.48
55 | ГЭСНр69-01-002-02 | Сверление отверстий: на каждые 0,5 кирпича толщины стен добавлять к норме 69-01-002-01 |  |  |  | 4: 100 отверстий; 5: 0.06; 6: 1; 7: 0.06
толщина 2.5 кирпича ПЗ=4 (ОЗП=4; ЭМ=4 к расх.; ЗПМ=4; МАТ=4 к расх.; ТЗ=4; ТЗМ=4)
| 1 | ОТ(ЗТ) |  |  |  | 4: чел.-ч; 7: 1.2672; 10: 671.38
| 1-100-30 | Средний разряд работы 3,0 |  |  |  | чел.-ч | 5.28 | 4 | 1.2672 | 529.81 |  | 671.38
| 4 | М |  |  |  | 10: 1.39
| 01.7.03.04-0001 | Электроэнергия |  |  |  | кВт-ч | 0.76 | 4 | 0.1824 | 7.63 |  | 1.39
Н | 999-9900 | Строительный мусор |  |  |  | 4: т; 5: 0.006; 6: 4; 7: 0.00144
|  | Итого прямые затраты |  |  |  | 10: 672.77
|  | ФОТ |  |  |  | 10: 671.38
| Пр/812-103.0-1 | НР Прочие ремонтно-строительные работы |  |  |  | 4: %; 5: 92; 7: 92; 10: 617.67
| Пр/774-103.0 | СП Прочие ремонтно-строительные работы |  |  |  | 4: %; 5: 44; 7: 44; 10: 295.41
|  | Всего по позиции |  |  |  | 8: 26430.83; 10: 1585.85
56 | ГЭСНр69-01-002-03 | Сверление отверстий: на каждые 10 мм диаметра свыше 20 мм добавлять к норме 69-01-002-01 |  |  |  | 4: 100 отверстий; 5: 0.06; 6: 1; 7: 0.06
до диаметра 50 мм ПЗ=3 (ОЗП=3; ЭМ=3 к расх.; ЗПМ=3; МАТ=3 к расх.; ТЗ=3; ТЗМ=3)
| 1 | ОТ(ЗТ) |  |  |  | 4: чел.-ч; 7: 1.1358; 10: 601.76
| 1-100-30 | Средний разряд работы 3,0 |  |  |  | чел.-ч | 6.31 | 3 | 1.1358 | 529.81 |  | 601.76
| 4 | М |  |  |  | 10: 1.25
| 01.7.03.04-0001 | Электроэнергия |  |  |  | кВт-ч | 0.9088 | 3 | 0.16358 | 7.63 |  | 1.25
Н | 999-9900 | Строительный мусор |  |  |  | 4: т; 5: 0.003; 6: 3; 7: 0.00054
|  | Итого прямые затраты |  |  |  | 10: 603.01
|  | ФОТ |  |  |  | 10: 601.76
| Пр/812-103.0-1 | НР Прочие ремонтно-строительные работы |  |  |  | 4: %; 5: 92; 7: 92; 10: 553.62
| Пр/774-103.0 | СП Прочие ремонтно-строительные работы |  |  |  | 4: %; 5: 44; 7: 44; 10: 264.77
|  | Всего по позиции |  |  |  | 8: 23690; 10: 1421.4
57 | ГЭСНр69-01-002-01 | Сверление отверстий: в кирпичных стенах электроперфоратором диаметром до 20 мм, толщина стен 0,5 кирпича |  |  |  | 4: 100 отверстий; 5: 0.02; 6: 1; 7: 0.02
| 1 | ОТ(ЗТ) |  |  |  | 4: чел.-ч; 7: 0.1072; 10: 56.8
| 1-100-30 | Средний разряд работы 3,0 |  |  |  | чел.-ч | 5.36 |  | 0.1072 | 529.81 |  | 56.8
| 4 | М |  |  |  | 10: 0.12
| 01.7.03.04-0001 | Электроэнергия |  |  |  | кВт-ч | 0.7904 |  | 0.015808 | 7.63 |  | 0.12
Н | 999-9900 | Строительный мусор |  |  |  | 4: т; 5: 0.006; 7: 0.00012
|  | Итого прямые затраты |  |  |  | 10: 56.92
|  | ФОТ |  |  |  | 10: 56.8
| Пр/812-103.0-1 | НР Прочие ремонтно-строительные работы |  |  |  | 4: %; 5: 92; 7: 92; 10: 52.26
| Пр/774-103.0 | СП Прочие ремонтно-строительные работы |  |  |  | 4: %; 5: 44; 7: 44; 10: 24.99
|  | Всего по позиции |  |  |  | 8: 6708.5; 10: 134.17
58 | ГЭСНр69-01-002-03 | Сверление отверстий: на каждые 10 мм диаметра свыше 20 мм добавлять к норме 69-01-002-01 |  |  |  | 4: 100 отверстий; 5: 0.02; 6: 1; 7: 0.02
до диаметра 50 мм ПЗ=3 (ОЗП=3; ЭМ=3 к расх.; ЗПМ=3; МАТ=3 к расх.; ТЗ=3; ТЗМ=3)
| 1 | ОТ(ЗТ) |  |  |  | 4: чел.-ч; 7: 0.3786; 10: 200.59
| 1-100-30 | Средний разряд работы 3,0 |  |  |  | чел.-ч | 6.31 | 3 | 0.3786 | 529.81 |  | 200.59
| 4 | М |  |  |  | 10: 0.42
| 01.7.03.04-0001 | Электроэнергия |  |  |  | кВт-ч | 0.9088 | 3 | 0.054528 | 7.63 |  | 0.42
Н | 999-9900 | Строительный мусор |  |  |  | 4: т; 5: 0.003; 6: 3; 7: 0.00018
|  | Итого прямые затраты |  |  |  | 10: 201.01
|  | ФОТ |  |  |  | 10: 200.59
| Пр/812-103.0-1 | НР Прочие ремонтно-строительные работы |  |  |  | 4: %; 5: 92; 7: 92; 10: 184.54
| Пр/774-103.0 | СП Прочие ремонтно-строительные работы |  |  |  | 4: %; 5: 44; 7: 44; 10: 88.26
|  | Всего по позиции |  |  |  | 8: 23690.5; 10: 473.81
|  | Всего по разделу 9 Отопление,вентиляция и кондиционирование |  |  |  | 10: 4017.71
Раздел 10. Вывоз и утилизация материала
Вывоз и утилизация материала
59 | 47-1 | Погрузка в автотранспортное средство: мусор строительный с погрузкой вручную |  |  |  | т | 38.1258 | 1 | 38.1258 | 1292.67 |  | 49284.08
|  | Всего по позиции |  |  |  | 10: 49284.08
60 | 02-15-1-01-0030 | Перевозка грузов I класса автомобилями-самосвалами грузоподъемностью до 15 т по дорогам с усовершенствованным (асфальтобетонным, цементобетонным, железобетонным, обработанным органическим вяжущим) дорожным покрытием на расстояние 30 км |  |  |  | 1т груза | 38.1258 | 1 | 38.1258 | 446.41 |  | 17019.74
|  | Всего по позиции |  |  |  | 10: 17019.74
61 | Приказ №0186 от 04.12.2025 О внесении изменений в приказ №0159 от 16.10.2025 о стоимости услуг по захоронению отходов, не относящихся к твёрдым коммунальным отходам, на полигонах в городах Тюмень, Тобольск, Ишим | Утилизация строительного мусора |  |  |  | 4: т; 5: 38.1258; 6: 1; 7: 38.1258
Всего по позиции
|  | Всего по разделу 10 Вывоз и утилизация материала |  |  |  | 10: 66303.82
Раздел 11. Перегородки
62 | ГЭСН08-03-002-12 | Кладка стен наружных из легкобетонных стеновых камней с облицовкой в процессе кладки кирпичом (в 1/2 кирпича): толщиной 630 мм при высоте этажа до 4 м/ заложение дверных проемов |  |  |  | 4: м3; 5: 1.5; 6: 1; 7: 1.5
| 1 | ОТ(ЗТ) |  |  |  | 4: чел.-ч; 7: 7.125; 10: 3870.09
| 1-100-32 | Средний разряд работы 3,2 |  |  |  | чел.-ч | 4.75 |  | 7.125 | 543.17 |  | 3870.09
| 2 | ЭМ |  |  |  | 10: 214.7
|  | ОТм(ЗТм) |  |  |  | 4: чел.-ч; 7: 0.24; 10: 176.98
| 91.05.01-016 | Краны башенные, грузоподъемность 5 т |  |  |  | маш.-ч | 0.06 |  | 0.09 | 412.9 |  | 37.16
| 4-100-060 | ОТм(Зтм) Средний разряд машинистов 6 |  |  |  | чел.-ч | 0.06 |  | 0.09 | 801.4 |  | 72.13
| 91.05.05-015 | Краны на автомобильном ходу, грузоподъемность 16 т |  |  |  | маш.-ч | 0.05 |  | 0.075 | 1762.77 |  | 132.21
| 4-100-060 | ОТм(Зтм) Средний разряд машинистов 6 |  |  |  | чел.-ч | 0.05 |  | 0.075 | 801.4 |  | 60.11
| 91.14.02-001 | Автомобили бортовые, грузоподъемность до 5 т |  |  |  | маш.-ч | 0.05 |  | 0.075 | 604.42 |  | 45.33
| 4-100-040 | ОТм(Зтм) Средний разряд машинистов 4 |  |  |  | чел.-ч | 0.05 |  | 0.075 | 596.59 |  | 44.74
| 4 | М |  |  |  | 10: 417.87
| 01.7.03.01-0001 | Вода |  |  |  | м3 | 0.006 |  | 0.009 | 67.85 |  | 0.61
| 01.7.03.04-0001 | Электроэнергия |  |  |  | кВт-ч | 4.4016 |  | 6.6024 | 7.63 |  | 50.38
| 08.3.03.06-0001 | Проволока вязальная |  |  |  | кг | 0.15 |  | 0.225 | 72.26 |  | 16.26
| 08.4.02.06-0003 | Сетка сварная из холоднотянутой проволоки, диаметр 4-5 мм |  |  |  | т | 0.0024 |  | 0.0036 | 61983.05 |  | 223.14
| 08.4.03.03-0030 | Сталь арматурная горячекатаная периодического профиля, класс A-III, диаметр 8 мм |  |  |  | т | 0.0008 |  | 0.0012 | 47432.67 |  | 56.92
| 08.4.03.03-0031 | Сталь арматурная горячекатаная периодического профиля, класс A-III, диаметр 10 мм |  |  |  | т | 0.001 |  | 0.0015 | 45098.4 |  | 67.65
| 14.1.06.04-0008 | Клей монтажный сухой для внутренних и наружных работ на основе цементного вяжущего, для укладки блоков и плит из ячеистого бетона |  |  |  | т | 0.03 |  | 0.045 | 0 |  | 0
| 14.4.01.01-0003 | Грунтовка ГФ-021 |  |  |  | т | 2e-05 |  | 3e-05 | 96851.73 |  | 2.91
Н | 04.3.01.12 | Растворы цементно-известковые |  |  |  | 4: м3; 5: 0.04; 7: 0.06
Н | 05.2.03.01 | Камни легкобетонные |  |  |  | 4: м3; 5: 0.79; 7: 1.185
Н | 06.1.01.05 | Кирпич керамический или силикатный лицевой |  |  |  | 4: 1000 шт; 5: 0.083; 7: 0.1245
|  | Итого прямые затраты |  |  |  | 10: 4679.64
|  | ФОТ |  |  |  | 10: 4047.07
| Пр/812-008.0-1, Приказ № 812/пр от 21.12.2020 п.25 | НР Конструкции из кирпича и блоков |  |  |  | % | 110 | 0.9 | 99 |  |  | 4006.6
| Пр/774-008.0, Приказ № 774/пр от 11.12.2020 п.16 | СП Конструкции из кирпича и блоков |  |  |  | % | 69 | 0.85 | 58.65 |  |  | 2373.61
|  | Всего по позиции |  |  |  | 8: 7373.23; 10: 11059.85
63 | ФСБЦ-05.2.02.06-1028 | Камни керамзитобетонные стеновые, пустотелые, размеры 390х190х188 мм, марка 75 |  |  |  | м3 | 1.185 | 1 | 1.185 | 5186.72 |  | 6146.26
|  | Всего по позиции |  |  |  | 10: 6146.26
64 | ФСБЦ-05.2.03.15-0001 | Кирпич силикатный лицевой пустотелый утолщенный, размеры 250х120х88 мм, марка 150 |  |  |  | 1000 шт | 0.1245 | 1 | 0.1245 | 16408.06 |  | 2042.8
|  | Всего по позиции |  |  |  | 10: 2042.8
65 | ФСБЦ-04.3.01.12-0005 | Раствор кладочный, цементно-известковый, М100 |  |  |  | м3 | 0.06 | 1 | 0.06 | 6203.03 |  | 372.18
|  | Всего по позиции |  |  |  | 10: 372.18
66 | ГЭСН08-03-005-01 | Кладка стен самонесущих из полистиролбетонных блоков по перекрытиям (500х120х188) |  |  |  | 4: м3; 5: 9.36; 6: 1; 7: 9.36
| 1 | ОТ(ЗТ) |  |  |  | 4: чел.-ч; 7: 26.676; 10: 15202.12
| 1-100-36 | Средний разряд работы 3,6 |  |  |  | чел.-ч | 2.85 |  | 26.676 | 569.88 |  | 15202.12
| 2 | ЭМ |  |  |  | 10: 1319.96
|  | ОТм(ЗТм) |  |  |  | 4: чел.-ч; 7: 0.7488; 10: 600.09
| 91.05.05-015 | Краны на автомобильном ходу, грузоподъемность 16 т |  |  |  | маш.-ч | 0.08 |  | 0.7488 | 1762.77 |  | 1319.96
| 4-100-060 | ОТм(Зтм) Средний разряд машинистов 6 |  |  |  | чел.-ч | 0.08 |  | 0.7488 | 801.4 |  | 600.09
| 4 | М |  |  |  | 10: 375.29
| 01.7.03.01-0001 | Вода |  |  |  | м3 | 0.0029 |  | 0.027144 | 67.85 |  | 1.84
| 08.3.03.05-0017 | Проволока стальная низкоуглеродистая оцинкованная разного назначения, диаметр 3,0 мм |  |  |  | т | 0.0006 |  | 0.005616 | 66497.32 |  | 373.45
Н | 04.3.02.13 | Смеси цементно-песчаные |  |  |  | 4: т; 5: 0.024; 7: 0.22464
Н | 05.2.02.10 | Блоки стеновые полистиролбетонные |  |  |  | 4: м3; 5: 0.986; 7: 9.229
|  | Итого прямые затраты |  |  |  | 10: 17497.46
|  | ФОТ |  |  |  | 10: 15802.21
| Пр/812-008.0-1, Приказ № 812/пр от 21.12.2020 п.25 | НР Конструкции из кирпича и блоков |  |  |  | % | 110 | 0.9 | 99 |  |  | 15644.19
| Пр/774-008.0, Приказ № 774/пр от 11.12.2020 п.16 | СП Конструкции из кирпича и блоков |  |  |  | % | 69 | 0.85 | 58.65 |  |  | 9268
|  | Всего по позиции |  |  |  | 8: 4530.95; 10: 42409.65
67 | ФСБЦ-04.3.02.13-0357 | Смеси сухие известково-цементные кладочные, класс В0,75 (М15) |  |  |  | т | 0.22464 | 1 | 0.22464 | 5427.51 |  | 1219.24
|  | Всего по позиции |  |  |  | 10: 1219.24
68 | ФСБЦ-05.2.02.10-0001 | Блоки полистиролбетонные, плотность D250 |  |  |  | м3 | 9.229 | 1 | 9.229 | 7160.53 |  | 66084.24
|  | Всего по позиции |  |  |  | 10: 66084.24
|  | Всего по разделу 11 Перегородки |  |  |  | 10: 129334.22
Раздел 12. Перемычки
69 | ГЭСН07-01-021-01 | Укладка перемычек при наибольшей массе монтажных элементов в здании: до 5 т, масса перемычки до 0,7 т |  |  |  | 4: 100 шт; 5: 0.04; 6: 1; 7: 0.04
| 1 | ОТ(ЗТ) |  |  |  | 4: чел.-ч; 7: 3.252; 10: 1766.39
| 1-100-32 | Средний разряд работы 3,2 |  |  |  | чел.-ч | 81.3 |  | 3.252 | 543.17 |  | 1766.39
| 2 | ЭМ |  |  |  | 10: 1651.16
|  | ОТм(ЗТм) |  |  |  | 4: чел.-ч; 7: 1.4336; 10: 1148.89
| 91.05.01-017 | Краны башенные, грузоподъемность 8 т |  |  |  | маш.-ч | 35.84 |  | 1.4336 | 1151.76 |  | 1651.16
| 4-100-060 | ОТм(Зтм) Средний разряд машинистов 6 |  |  |  | чел.-ч | 35.84 |  | 1.4336 | 801.4 |  | 1148.89
| 4 | М |  |  |  | 10: 50.68
| 04.3.01.09-0012 | Раствор готовый кладочный, цементный, М50 |  |  |  | м3 | 0.23 |  | 0.0092 | 5509.14 |  | 50.68
Н | 05.1.03.09 | Перемычки |  |  |  | 4: шт; 5: 100; 7: 4
|  | Итого прямые затраты |  |  |  | 10: 4617.12
|  | ФОТ |  |  |  | 10: 2915.28
| Пр/812-007.0-1, Приказ № 812/пр от 21.12.2020 п.25 | НР Бетонные и железобетонные сборные конструкции и работы в строительстве |  |  |  | % | 110 | 0.9 | 99 |  |  | 2886.13
| Пр/774-007.0, Приказ № 774/пр от 11.12.2020 п.16 | СП Бетонные и железобетонные сборные конструкции и работы в строительстве |  |  |  | % | 73 | 0.85 | 62.05 |  |  | 1808.93
|  | Всего по позиции |  |  |  | 8: 232804.5; 10: 9312.18
70 | ФСБЦ-05.1.03.09-0010 | Перемычки брусковые железобетонные, объем до 0,5 м3, бетон В15, расход арматуры до 50 кг/м3 |  |  |  | м3 | 0.12 | 1 | 0.12 | 18774.8 |  | 2252.98
|  | Всего по позиции |  |  |  | 10: 2252.98
71 | ГЭСНр53-01-024-01 | Устройство металлических перемычек в стенах существующих зданий |  |  |  | 4: т; 5: 0.0286; 6: 1; 7: 0.0286
| 1 | ОТ(ЗТ) |  |  |  | 4: чел.-ч; 7: 4.7442; 10: 2545.2
| 1-100-31 | Средний разряд работы 3,1 |  |  |  | чел.-ч | 165.88 |  | 4.7442 | 536.49 |  | 2545.2
| 2 | ЭМ |  |  |  | 10: 9.99
|  | ОТм(ЗТм) |  |  |  | 4: чел.-ч; 7: 0.019162; 10: 11.43
| 91.06.03-060 | Лебедки электрические тяговым усилием до 5,79 кН (0,59 т) |  |  |  | маш.-ч | 0.16 |  | 0.004576 | 10.99 |  | 0.05
| 91.14.02-001 | Автомобили бортовые, грузоподъемность до 5 т |  |  |  | маш.-ч | 0.2 |  | 0.00572 | 604.42 |  | 3.46
| 4-100-040 | ОТм(Зтм) Средний разряд машинистов 4 |  |  |  | чел.-ч | 0.2 |  | 0.00572 | 596.59 |  | 3.41
| 91.17.04-233 | Аппараты сварочные для ручной дуговой сварки, сварочный ток до 350 А |  |  |  | маш.-ч | 0.74 |  | 0.021164 | 35.57 |  | 0.75
| 91.18.01-007 | Компрессоры винтовые передвижные с двигателем внутреннего сгорания, давление до 0,7 МПа (7 атм), производительность до 5,4 м3/мин |  |  |  | маш.-ч | 0.47 |  | 0.013442 | 419.57 |  | 5.64
| 4-100-040 | ОТм(Зтм) Средний разряд машинистов 4 |  |  |  | чел.-ч | 0.47 |  | 0.013442 | 596.59 |  | 8.02
| 91.21.10-002 | Молотки отбойные пневматические при работе от передвижных компрессоров |  |  |  | маш.-ч | 0.92 |  | 0.026312 | 3.5 |  | 0.09
| 4 | М |  |  |  | 10: 130.04
| 01.7.11.07-0054 | Электроды сварочные для сварки низколегированных и углеродистых сталей АНО-6, Э42, диаметр 6 мм |  |  |  | т | 0.009 |  | 0.0002574 | 139306.14 |  | 35.86
| 04.3.01.12-0003 | Раствор кладочный, цементно-известковый, М50 |  |  |  | м3 | 0.54 |  | 0.015444 | 6098.2 |  | 94.18
Н | 07.2.07.12 | Конструкции стальные |  |  |  | 4: т; 5: 1.04; 7: 0.029744
Н | 06.1.01.05 | Кирпич |  |  |  | 4: 1000 шт; 5: 0.57; 7: 0.016302
|  | Итого прямые затраты |  |  |  | 10: 2696.66
|  | ФОТ |  |  |  | 10: 2556.63
| Пр/812-087.0-1 | НР Стены (ремонтно-строительные) |  |  |  | 4: %; 5: 92; 7: 92; 10: 2352.1
| Пр/774-087.0 | СП Стены (ремонтно-строительные) |  |  |  | 4: %; 5: 52; 7: 52; 10: 1329.45
|  | Всего по позиции |  |  |  | 8: 223014.34; 10: 6378.21
72 | ФСБЦ-06.1.01.05-0016 | Кирпич керамический лицевой полнотелый одинарный, размеры 250х120х65 мм, марка М125 |  |  |  | 1000 шт | 0.016302 | 1 | 0.016302 | 31938.34 |  | 520.66
|  | Всего по позиции |  |  |  | 10: 520.66
73 | ФСБЦ-08.3.08.02-0045 | Уголок стальной горячекатаный равнополочный, марки стали Ст3сп, Ст3пс, ширина полок 63-100 мм, толщина полки 4-16 мм |  |  |  | т | 0.029744 | 1 | 0.029744 | 39029.2 |  | 1160.88
|  | Всего по позиции |  |  |  | 10: 1160.88
|  | Всего по разделу 12 Перемычки |  |  |  | 10: 19624.91
Раздел 13. Отделочные работы. Потолок
74 | ГЭСН15-01-047-15 | Устройство потолков: плитно-ячеистых по каркасу из оцинкованного профиля |  |  |  | 4: 100 м2; 5: 1.498; 6: 1; 7: 1.498
| 1 | ОТ(ЗТ) |  |  |  | 4: чел.-ч; 7: 153.4851; 10: 89518.64
| 1-100-38 | Средний разряд работы 3,8 |  |  |  | чел.-ч | 102.46 |  | 153.4851 | 583.24 |  | 89518.64
| 2 | ЭМ |  |  |  | 10: 4220.76
|  | ОТм(ЗТм) |  |  |  | 4: чел.-ч; 7: 7.9993; 10: 4696.29
| 91.06.06-048 | Подъемники одномачтовые, грузоподъемность до 500 кг, высота подъема 45 м |  |  |  | маш.-ч | 0.76 |  | 1.1385 | 64.94 |  | 73.93
| 4-100-030 | ОТм(Зтм) Средний разряд машинистов 3 |  |  |  | чел.-ч | 0.76 |  | 1.1385 | 529.81 |  | 603.18
| 91.14.02-001 | Автомобили бортовые, грузоподъемность до 5 т |  |  |  | маш.-ч | 4.58 |  | 6.8608 | 604.42 |  | 4146.83
| 4-100-040 | ОТм(Зтм) Средний разряд машинистов 4 |  |  |  | чел.-ч | 4.58 |  | 6.8608 | 596.59 |  | 4093.11
| 4 | М |  |  |  | 10: 31.8
| 01.7.03.04-0001 | Электроэнергия |  |  |  | кВт-ч | 2.782 |  | 4.1674 | 7.63 |  | 31.8
Н | 01.6.04.02 | Панели потолочные с комплектующими |  |  |  | 4: м2; 5: 103; 7: 154.294
|  | Итого прямые затраты |  |  |  | 10: 98467.49
|  | ФОТ |  |  |  | 10: 94214.93
| Пр/812-015.0-1, Приказ № 812/пр от 21.12.2020 п.25 | НР Отделочные работы |  |  |  | % | 100 | 0.9 | 90 |  |  | 84793.44
| Пр/774-015.0, Приказ № 774/пр от 11.12.2020 п.16 | СП Отделочные работы |  |  |  | % | 49 | 0.85 | 41.65 |  |  | 39240.52
|  | Всего по позиции |  |  |  | 8: 148532.34; 10: 222501.45
75 | ФСБЦ-01.6.04.02-0011 | Панели потолочные декоративные из минерального волокна в комплекте с подвесной системой из оцинкованной стали, твердые, с прямой кромкой, класс пожарной опасности КМ1, класс звукопоглощения D-E, толщина 12 мм |  |  |  | м2 | 154.294 | 1 | 154.294 | 580.88 |  | 89626.3
|  | Всего по позиции |  |  |  | 10: 89626.3
76 | ГЭСН15-01-047-16 | Устройство потолков: реечных алюминиевых |  |  |  | 4: 100 м2; 5: 0.031; 6: 1; 7: 0.031
| 1 | ОТ(ЗТ) |  |  |  | 4: чел.-ч; 7: 3.3592; 10: 1959.2
| 1-100-38 | Средний разряд работы 3,8 |  |  |  | чел.-ч | 108.36 |  | 3.3592 | 583.24 |  | 1959.2
| 2 | ЭМ |  |  |  | 10: 27.48
|  | ОТм(ЗТм) |  |  |  | 4: чел.-ч; 7: 0.01209; 10: 8.8
| 91.05.05-015 | Краны на автомобильном ходу, грузоподъемность 16 т |  |  |  | маш.-ч | 0.25 |  | 0.00775 | 1762.77 |  | 13.66
| 4-100-060 | ОТм(Зтм) Средний разряд машинистов 6 |  |  |  | чел.-ч | 0.25 |  | 0.00775 | 801.4 |  | 6.21
| 91.06.03-062 | Лебедки электрические тяговым усилием до 31,39 кН (3,2 т) |  |  |  | маш.-ч | 16.2 |  | 0.5022 | 22.31 |  | 11.2
| 91.14.02-001 | Автомобили бортовые, грузоподъемность до 5 т |  |  |  | маш.-ч | 0.14 |  | 0.00434 | 604.42 |  | 2.62
| 4-100-040 | ОТм(Зтм) Средний разряд машинистов 4 |  |  |  | чел.-ч | 0.14 |  | 0.00434 | 596.59 |  | 2.59
| 4 | М |  |  |  | 10: 3771.89
| 01.7.03.04-0001 | Электроэнергия |  |  |  | кВт-ч | 1.8408 |  | 0.057065 | 7.63 |  | 0.44
| 09.2.01.05-0001 | Гребенка несущая из алюминия, ширина 100 мм, толщина 0,65 мм |  |  |  | м | 100 |  | 3.1 | 68.49 |  | 212.32
| 09.2.01.05-0051 | Подвесы стальные для монтажа подвесных потолочных систем, длина 350 мм, диаметр 3 мм |  |  |  | 100 шт | 0.7 |  | 0.0217 | 1295.52 |  | 28.11
| 09.2.02.02-0011 | Рейка алюминиевая сплошная потолочная S-формы, ширина 100 мм, толщина 0,3 мм |  |  |  | м | 1050 |  | 32.55 | 108.48 |  | 3531.02
П,Н | 09.2.01.05-0091 | Уголок алюминиевый декоративный, размеры 10х10 мм, толщина 1,5 мм |  |  |  | 4: м; 5: 0; 7: 0
|  | Итого прямые затраты |  |  |  | 10: 5767.37
|  | ФОТ |  |  |  | 10: 1968
| Пр/812-015.0-1, Приказ № 812/пр от 21.12.2020 п.25 | НР Отделочные работы |  |  |  | % | 100 | 0.9 | 90 |  |  | 1771.2
| Пр/774-015.0, Приказ № 774/пр от 11.12.2020 п.16 | СП Отделочные работы |  |  |  | % | 49 | 0.85 | 41.65 |  |  | 819.67
|  | Всего по позиции |  |  |  | 8: 269620.65; 10: 8358.24
77 | ФСБЦ-09.2.01.05-0091 | Уголок алюминиевый декоративный, размеры 10х10 мм, толщина 1,5 мм |  |  |  | м | 10 | 1 | 10 | 60.73 |  | 607.3
|  | Всего по позиции |  |  |  | 10: 607.3
|  | Всего по разделу 13 Отделочные работы. Потолок |  |  |  | 10: 321093.29
Раздел 14. Отделочные работы. Стены и перегородки
78 | ГЭСН15-02-015-05 | Штукатурка поверхностей внутри здания известковым раствором улучшенная: по камню и бетону стен |  |  |  | 4: 100 м2; 5: 5.725; 6: 1; 7: 5.725
| 1 | ОТ(ЗТ) |  |  |  | 4: чел.-ч; 7: 366.4; 10: 213699.14
| 1-100-38 | Средний разряд работы 3,8 |  |  |  | чел.-ч | 64 |  | 366.4 | 583.24 |  | 213699.14
| 2 | ЭМ |  |  |  | 10: 502.73
|  | ОТм(ЗТм) |  |  |  | 4: чел.-ч; 7: 24.961; 10: 13224.59
| 91.06.06-048 | Подъемники одномачтовые, грузоподъемность до 500 кг, высота подъема 45 м |  |  |  | маш.-ч | 0.26 |  | 1.4885 | 64.94 |  | 96.66
| 4-100-030 | ОТм(Зтм) Средний разряд машинистов 3 |  |  |  | чел.-ч | 0.26 |  | 1.4885 | 529.81 |  | 788.62
| 91.07.07-041 | Растворонасосы, производительность 1 м3/ч |  |  |  | маш.-ч | 4.1 |  | 23.4725 | 17.3 |  | 406.07
| 4-100-030 | ОТм(Зтм) Средний разряд машинистов 3 |  |  |  | чел.-ч | 4.1 |  | 23.4725 | 529.81 |  | 12435.97
| 4 | М |  |  |  | 10: 67083.29
| 01.7.15.06-0121 | Гвозди стальные строительные, диаметр 1,6 мм, длина 50 мм |  |  |  | т | 0.00012 |  | 0.000687 | 92722.78 |  | 63.7
| 04.3.01.07-0025 | Раствор штукатурный, известковый, М100 |  |  |  | м3 | 1.78 |  | 10.1905 | 5359.93 |  | 54620.37
| 08.1.02.17-0161 | Сетка тканая из проволоки без покрытия, диаметр проволоки 0,25 мм, размер ячейки 0,5х0,5 мм |  |  |  | м2 | 5.28 |  | 30.228 | 410.19 |  | 12399.22
|  | Итого прямые затраты |  |  |  | 10: 294509.75
|  | ФОТ |  |  |  | 10: 226923.73
| Пр/812-015.0-1, Приказ № 812/пр от 21.12.2020 п.25 | НР Отделочные работы |  |  |  | % | 100 | 0.9 | 90 |  |  | 204231.36
| Пр/774-015.0, Приказ № 774/пр от 11.12.2020 п.16 | СП Отделочные работы |  |  |  | % | 49 | 0.85 | 41.65 |  |  | 94513.73
|  | Всего по позиции |  |  |  | 8: 103625.3; 10: 593254.84
79 | ГЭСН15-04-007-03 | Окраска водно-дисперсионными акриловыми составами улучшенная: по сборным конструкциям стен, подготовленным под окраску |  |  |  | 4: 100 м2; 5: 5.388; 6: 1; 7: 5.388
| 1 | ОТ(ЗТ) |  |  |  | 4: чел.-ч; 7: 176.3492; 10: 96965.63
| 1-100-33 | Средний разряд работы 3,3 |  |  |  | чел.-ч | 32.73 |  | 176.3492 | 549.85 |  | 96965.63
| 2 | ЭМ |  |  |  | 10: 328.53
|  | ОТм(ЗТм) |  |  |  | 4: чел.-ч; 7: 0.59268; 10: 349.99
| 91.06.06-046 | Подъемники одномачтовые, грузоподъемность до 500 кг, высота подъема 25 м |  |  |  | маш.-ч | 0.01 |  | 0.05388 | 53.26 |  | 2.87
| 4-100-030 | ОТм(Зтм) Средний разряд машинистов 3 |  |  |  | чел.-ч | 0.01 |  | 0.05388 | 529.81 |  | 28.55
| 91.14.02-001 | Автомобили бортовые, грузоподъемность до 5 т |  |  |  | маш.-ч | 0.1 |  | 0.5388 | 604.42 |  | 325.66
| 4-100-040 | ОТм(Зтм) Средний разряд машинистов 4 |  |  |  | чел.-ч | 0.1 |  | 0.5388 | 596.59 |  | 321.44
| 4 | М |  |  |  | 10: 6628.59
| 01.7.17.11-0011 | Шкурка шлифовальная двухслойная с зернистостью 40-25 |  |  |  | м2 | 0.84 |  | 4.5259 | 898.13 |  | 4064.86
| 01.7.20.08-0051 | Ветошь хлопчатобумажная цветная |  |  |  | кг | 0.31 |  | 1.6703 | 95.95 |  | 160.26
| 14.5.11.02-0101 | Шпатлевка водно-дисперсионная |  |  |  | т | 0.005 |  | 0.02694 | 89215.66 |  | 2403.47
Н | 14.3.02.01 | Краска акриловая |  |  |  | 4: т; 5: 0.03; 7: 0.16164
Н | 14.4.01.02 | Грунтовка |  |  |  | 4: т; 5: 0.02; 7: 0.10776
|  | Итого прямые затраты |  |  |  | 10: 104272.74
|  | ФОТ |  |  |  | 10: 97315.62
| Пр/812-015.0-1, Приказ № 812/пр от 21.12.2020 п.25 | НР Отделочные работы |  |  |  | % | 100 | 0.9 | 90 |  |  | 87584.06
| Пр/774-015.0, Приказ № 774/пр от 11.12.2020 п.16 | СП Отделочные работы |  |  |  | % | 49 | 0.85 | 41.65 |  |  | 40531.96
|  | Всего по позиции |  |  |  | 8: 43130.8; 10: 232388.76
80 | ФСБЦ-14.4.01.02-0029 | Грунтовка акриловая ВД-АК-02 |  |  |  | кг | 107.76 | 1 | 107.76 | 111.86 |  | 12054.03
|  | Всего по позиции |  |  |  | 10: 12054.03
81 | ФСБЦ-14.3.02.01-0383 | Краска водно-дисперсионная акрилатная ВД-АК-224 |  |  |  | т | 0.16164 | 1 | 0.16164 | 114612.29 |  | 18525.93
|  | Всего по позиции |  |  |  | 10: 18525.93
82 | ГЭСН15-04-006-03 | Покрытие поверхностей грунтовкой глубокого проникновения: за 1 раз стен |  |  |  | 4: 100 м2; 5: 0.337; 6: 1; 7: 0.337
| 1 | ОТ(ЗТ) |  |  |  | 4: чел.-ч; 7: 1.5671; 10: 934.89
| 1-100-40 | Средний разряд работы 4,0 |  |  |  | чел.-ч | 4.65 |  | 1.5671 | 596.59 |  | 934.89
| 2 | ЭМ |  |  |  | 10: 2.26
|  | ОТм(ЗТм) |  |  |  | 4: чел.-ч; 7: 0.00674; 10: 3.8
| 91.06.06-048 | Подъемники одномачтовые, грузоподъемность до 500 кг, высота подъема 45 м |  |  |  | маш.-ч | 0.01 |  | 0.00337 | 64.94 |  | 0.22
| 4-100-030 | ОТм(Зтм) Средний разряд машинистов 3 |  |  |  | чел.-ч | 0.01 |  | 0.00337 | 529.81 |  | 1.79
| 91.14.02-001 | Автомобили бортовые, грузоподъемность до 5 т |  |  |  | маш.-ч | 0.01 |  | 0.00337 | 604.42 |  | 2.04
| 4-100-040 | ОТм(Зтм) Средний разряд машинистов 4 |  |  |  | чел.-ч | 0.01 |  | 0.00337 | 596.59 |  | 2.01
| 4 | М |  |  |  | 10: 3.23
| 01.7.20.08-0051 | Ветошь хлопчатобумажная цветная |  |  |  | кг | 0.1 |  | 0.0337 | 95.95 |  | 3.23
Н | 14.3.01.03 | Грунтовка |  |  |  | 4: т; 5: 0.0103; 7: 0.0034711
|  | Итого прямые затраты |  |  |  | 10: 944.18
|  | ФОТ |  |  |  | 10: 938.69
| Пр/812-015.0-1, Приказ № 812/пр от 21.12.2020 п.25 | НР Отделочные работы |  |  |  | % | 100 | 0.9 | 90 |  |  | 844.82
| Пр/774-015.0, Приказ № 774/пр от 11.12.2020 п.16 | СП Отделочные работы |  |  |  | % | 49 | 0.85 | 41.65 |  |  | 390.96
|  | Всего по позиции |  |  |  | 8: 6468.72; 10: 2179.96
83 | ФСБЦ-14.4.01.02-0029 | Грунтовка акриловая ВД-АК-02 |  |  |  | кг | 3.4711 | 1 | 3.4711 | 111.86 |  | 388.28
|  | Всего по позиции |  |  |  | 10: 388.28
84 | ГЭСН15-01-019-05 | Гладкая облицовка стен, столбов, пилястр и откосов (без карнизных, плинтусных и угловых плиток) без установки плиток туалетного гарнитура на клее из сухих смесей: по кирпичу и бетону |  |  |  | 4: 100 м2; 5: 0.337; 6: 1; 7: 0.337
| 1 | ОТ(ЗТ) |  |  |  | 4: чел.-ч; 7: 38.8426; 10: 22135.63
| 1-100-36 | Средний разряд работы 3,6 |  |  |  | чел.-ч | 115.26 |  | 38.8426 | 569.88 |  | 22135.63
| 2 | ЭМ |  |  |  | 10: 53.98
|  | ОТм(ЗТм) |  |  |  | 4: чел.-ч; 7: 0.55605; 10: 298.8
| 91.06.05-011 | Погрузчики одноковшовые универсальные фронтальные пневмоколесные, номинальная вместимость основного ковша 2,6 м3, грузоподъемность 5 т |  |  |  | маш.-ч | 0.08 |  | 0.02696 | 1714.4 |  | 46.22
| 4-100-050 | ОТм(Зтм) Средний разряд машинистов 5 |  |  |  | чел.-ч | 0.08 |  | 0.02696 | 685.64 |  | 18.48
| 91.06.06-048 | Подъемники одномачтовые, грузоподъемность до 500 кг, высота подъема 45 м |  |  |  | маш.-ч | 0.27 |  | 0.09099 | 64.94 |  | 5.91
| 4-100-030 | ОТм(Зтм) Средний разряд машинистов 3 |  |  |  | чел.-ч | 0.27 |  | 0.09099 | 529.81 |  | 48.21
| 91.07.08-024 | Растворосмесители передвижные, объем барабана 65 л |  |  |  | маш.-ч | 1.3 |  | 0.4381 | 4.23 |  | 1.85
| 4-100-030 | ОТм(Зтм) Средний разряд машинистов 3 |  |  |  | чел.-ч | 1.3 |  | 0.4381 | 529.81 |  | 232.11
| 4 | М |  |  |  | 10: 18.11
| 01.7.03.01-0001 | Вода |  |  |  | м3 | 0.085 |  | 0.028645 | 67.85 |  | 1.94
| 01.7.20.08-0051 | Ветошь хлопчатобумажная цветная |  |  |  | кг | 0.5 |  | 0.1685 | 95.95 |  | 16.17
Н | 04.3.02.09 | Смесь сухая для заделки швов |  |  |  | 4: т; 5: 0.05; 7: 0.01685
Н | 06.2.05.04 | Плитки рядовые |  |  |  | 4: м2; 5: 100; 7: 33.7
Н | 14.1.06.02 | Клей для облицовочных работ (сухая смесь) |  |  |  | 4: т; 5: 0.375; 7: 0.12637
|  | Итого прямые затраты |  |  |  | 10: 22506.52
|  | ФОТ |  |  |  | 10: 22434.43
| Пр/812-015.0-1, Приказ № 812/пр от 21.12.2020 п.25 | НР Отделочные работы |  |  |  | % | 100 | 0.9 | 90 |  |  | 20190.99
| Пр/774-015.0, Приказ № 774/пр от 11.12.2020 п.16 | СП Отделочные работы |  |  |  | % | 49 | 0.85 | 41.65 |  |  | 9343.94
|  | Всего по позиции |  |  |  | 8: 154425.67; 10: 52041.45
85 | ФСБЦ-04.3.02.09-0102 | Смеси сухие водостойкие для затирки межплиточных швов шириной 1-6 мм (различная цветовая гамма) |  |  |  | т | 0.01685 | 1 | 0.01685 | 74844.59 |  | 1261.13
|  | Всего по позиции |  |  |  | 10: 1261.13
86 | ФСБЦ-14.1.06.02-0002 | Клей монтажный сухой для внутренних и наружных работ на основе цементного вяжущего, для плитки |  |  |  | т | 0.12637 | 1 | 0.12637 | 42157.95 |  | 5327.71
|  | Всего по позиции |  |  |  | 10: 5327.71
87 | ФСБЦ-06.2.01.02-0042 | Плитка керамическая для внутренней облицовки стен, глазурованная, гладкая, цветная, толщина 8 мм |  |  |  | м2 | 33.7 | 1 | 33.7 | 784.01 |  | 26421.14
|  | Всего по позиции |  |  |  | 10: 26421.14
88 | ГЭСНр65-03-006-01 | Смена жалюзийных решеток/смена решеток вентиляционных |  |  |  | 4: 100 шт; 5: 0.04; 6: 1; 7: 0.04
| 1 | ОТ(ЗТ) |  |  |  | 4: чел.-ч; 7: 1.8476; 10: 978.88
| 1-100-30 | Средний разряд работы 3,0 |  |  |  | чел.-ч | 46.19 |  | 1.8476 | 529.81 |  | 978.88
| 2 | ЭМ |  |  |  | 10: 0.03
|  | ОТм(ЗТм) |  |  |  | 4: чел.-ч; 7: 0.0004; 10: 0.21
| 91.06.06-048 | Подъемники одномачтовые, грузоподъемность до 500 кг, высота подъема 45 м |  |  |  | маш.-ч | 0.01 |  | 0.0004 | 64.94 |  | 0.03
| 4-100-030 | ОТм(Зтм) Средний разряд машинистов 3 |  |  |  | чел.-ч | 0.01 |  | 0.0004 | 529.81 |  | 0.21
| 4 | М |  |  |  | 10: 13.93
| 01.7.03.01-0001 | Вода |  |  |  | м3 | 0.02 |  | 0.0008 | 67.85 |  | 0.05
| 03.1.01.01-0002 | Гипс строительный Г-3 |  |  |  | т | 0.05 |  | 0.002 | 6941.23 |  | 13.88
Н | 19.2.03.09 | Решетки жалюзийные |  |  |  | 4: шт; 5: 100; 7: 4
Н | 999-9900 | Строительный мусор |  |  |  | 4: т; 5: 0.07; 7: 0.0028
|  | Итого прямые затраты |  |  |  | 10: 993.05
|  | ФОТ |  |  |  | 10: 979.09
| Пр/812-099.2-1 | НР Внутренние санитарно-технические работы: смена труб, санприборов, запорной арматуры и другое (ремонтно-строительные) |  |  |  | 4: %; 5: 103; 7: 103; 10: 1008.46
| Пр/774-099.2 | СП Внутренние санитарно-технические работы: смена труб, санприборов, запорной арматуры и другое (ремонтно-строительные) |  |  |  | 4: %; 5: 52; 7: 52; 10: 509.13
|  | Всего по позиции |  |  |  | 8: 62766; 10: 2510.64
89 | ФСБЦ-19.2.03.09-0041 | Решетка металлическая, размеры 200х200 мм |  |  |  | 4: шт; 5: 3.3696; 6: 1; 7: 3.3696
Всего по позиции
Устройство примерочной
90 | ГЭСН10-05-002-01 | Устройство перегородок из гипсокартонных листов (ГКЛ) с одинарным металлическим каркасом и двухслойной обшивкой с обеих сторон: глухих |  |  |  | 4: 100 м2; 5: 0.105; 6: 1; 7: 0.105
| 1 | ОТ(ЗТ) |  |  |  | 4: чел.-ч; 7: 13.86; 10: 7805.95
| 1-100-35 | Средний разряд работы 3,5 |  |  |  | чел.-ч | 132 |  | 13.86 | 563.2 |  | 7805.95
| 2 | ЭМ |  |  |  | 10: 125.9
|  | ОТм(ЗТм) |  |  |  | 4: чел.-ч; 7: 0.09555; 10: 69.04
| 91.05.05-015 | Краны на автомобильном ходу, грузоподъемность 16 т |  |  |  | маш.-ч | 0.56 |  | 0.0588 | 1762.77 |  | 103.65
| 4-100-060 | ОТм(Зтм) Средний разряд машинистов 6 |  |  |  | чел.-ч | 0.56 |  | 0.0588 | 801.4 |  | 47.12
| 91.14.02-001 | Автомобили бортовые, грузоподъемность до 5 т |  |  |  | маш.-ч | 0.35 |  | 0.03675 | 604.42 |  | 22.21
| 4-100-040 | ОТм(Зтм) Средний разряд машинистов 4 |  |  |  | чел.-ч | 0.35 |  | 0.03675 | 596.59 |  | 21.92
| 91.21.12-004 | Ножницы электрические |  |  |  | маш.-ч | 0.1 |  | 0.0105 | 3.54 |  | 0.04
| 4 | М |  |  |  | 10: 4834.73
| 01.7.03.01-0001 | Вода |  |  |  | м3 | 0.13 |  | 0.01365 | 67.85 |  | 0.93
| 01.7.03.04-0001 | Электроэнергия |  |  |  | кВт-ч | 3.8404 |  | 0.40324 | 7.63 |  | 3.08
| 01.7.06.01-0042 | Ленты эластичные самоклеящиеся для профилей направляющих 50х30000 мм |  |  |  | м | 126 |  | 13.23 | 9.59 |  | 126.88
| 01.7.06.04-0002 | Ленты бумажные перфорированные армирующие для повышения трещиностойкости стыков, ширина 52 мм |  |  |  | м | 152 |  | 15.96 | 2.29 |  | 36.55
| 01.7.06.04-0007 | Ленты бумажные для создания искусственных трещин между каркасными конструкциями и примыкающими поверхностями, с липким слоем с одной стороны и антиадгезионным покрытием с другой, цвет белый, ширина 65 мм |  |  |  | 100 м | 1.77 |  | 0.18585 | 3890.91 |  | 723.13
| 01.7.15.07-0152 | Дюбели пластмассовые с шурупами, диаметр 6 мм, длина 35 мм, диаметр шурупа 3,5 мм, длина шурупа 50 мм |  |  |  | 100 шт | 1.69 |  | 0.17745 | 72.75 |  | 12.91
| 01.7.15.14-0044 | Шурупы самонарезающие стальные оксидированные с потайной головкой и крестообразным шлицем, остроконечные, диаметр 3,5 мм, длина 25 мм |  |  |  | 100 шт | 13.53 |  | 1.4206 | 27.64 |  | 39.27
| 01.7.15.14-0045 | Шурупы самонарезающие стальные оксидированные с потайной головкой и крестообразным шлицем, остроконечные, диаметр 3,5 мм, длина 35 мм |  |  |  | 100 шт | 35.33 |  | 3.7096 | 35.86 |  | 133.03
| 07.2.06.03-0112 | Профиль направляющий из оцинкованной стали, для монтажа гипсовых перегородок и подвесных потолков, размеры 50х40 мм, толщина стали 0,6 мм |  |  |  | м | 76 |  | 7.98 | 67.31 |  | 537.13
| 07.2.06.03-0195 | Профиль стальной оцинкованный стоечный, размеры 50х50 мм, толщина 0,6 мм |  |  |  | м | 204 |  | 21.42 | 106.5 |  | 2281.23
| 14.4.01.02-0012 | Грунтовка укрепляющая, глубокого проникновения, быстросохнущая, паропроницаемая |  |  |  | кг | 20 |  | 2.1 | 127.02 |  | 266.74
| 14.5.11.03-0001 | Смеси сухие шпатлевочные на основе высокопрочного гипса с полимерными добавками, крупность заполнителя не более 0,15 мм, прочность на изгиб 2,7 МПа |  |  |  | кг | 21 |  | 2.205 | 107.5 |  | 237.04
| 14.5.11.03-0004 | Смеси сухие шпатлевочные универсальные на основе гипса с полимерными добавками, крупность заполнителя не более 0,2 мм, прочность на изгиб не менее 1,0 МПа |  |  |  | кг | 149 |  | 15.645 | 27.92 |  | 436.81
Н | 01.6.01.02 | Листы гипсокартонные |  |  |  | 4: м2; 5: 421; 7: 44.205
Н | 12.2.03.15 | Материалы теплоизоляционные из минеральных волокон |  |  |  | 4: м2; 5: 103; 7: 10.815
|  | Итого прямые затраты |  |  |  | 10: 12835.62
|  | ФОТ |  |  |  | 10: 7874.99
| Пр/812-010.0-1, Приказ № 812/пр от 21.12.2020 п.25 | НР Деревянные конструкции |  |  |  | % | 108 | 0.9 | 97.2 |  |  | 7654.49
| Пр/774-010.0, Приказ № 774/пр от 11.12.2020 п.16 | СП Деревянные конструкции |  |  |  | % | 55 | 0.85 | 46.75 |  |  | 3681.56
|  | Всего по позиции |  |  |  | 8: 230206.38; 10: 24171.67
91 | ФСБЦ-01.6.01.02-0006 | Листы гипсокартонные ГКЛ, толщина 12,5 мм |  |  |  | м2 | 44.205 | 1 | 44.205 | 142.79 |  | 6312.03
|  | Всего по позиции |  |  |  | 10: 6312.03
92 | ГЭСН15-04-007-03 | Окраска водно-дисперсионными акриловыми составами улучшенная: по сборным конструкциям стен, подготовленным под окраску |  |  |  | 4: 100 м2; 5: 0.21; 6: 1; 7: 0.21
| 1 | ОТ(ЗТ) |  |  |  | 4: чел.-ч; 7: 6.8733; 10: 3779.28
| 1-100-33 | Средний разряд работы 3,3 |  |  |  | чел.-ч | 32.73 |  | 6.8733 | 549.85 |  | 3779.28
| 2 | ЭМ |  |  |  | 10: 12.8
|  | ОТм(ЗТм) |  |  |  | 4: чел.-ч; 7: 0.0231; 10: 13.64
| 91.06.06-046 | Подъемники одномачтовые, грузоподъемность до 500 кг, высота подъема 25 м |  |  |  | маш.-ч | 0.01 |  | 0.0021 | 53.26 |  | 0.11
| 4-100-030 | ОТм(Зтм) Средний разряд машинистов 3 |  |  |  | чел.-ч | 0.01 |  | 0.0021 | 529.81 |  | 1.11
| 91.14.02-001 | Автомобили бортовые, грузоподъемность до 5 т |  |  |  | маш.-ч | 0.1 |  | 0.021 | 604.42 |  | 12.69
| 4-100-040 | ОТм(Зтм) Средний разряд машинистов 4 |  |  |  | чел.-ч | 0.1 |  | 0.021 | 596.59 |  | 12.53
| 4 | М |  |  |  | 10: 258.36
| 01.7.17.11-0011 | Шкурка шлифовальная двухслойная с зернистостью 40-25 |  |  |  | м2 | 0.84 |  | 0.1764 | 898.13 |  | 158.43
| 01.7.20.08-0051 | Ветошь хлопчатобумажная цветная |  |  |  | кг | 0.31 |  | 0.0651 | 95.95 |  | 6.25
| 14.5.11.02-0101 | Шпатлевка водно-дисперсионная |  |  |  | т | 0.005 |  | 0.00105 | 89215.66 |  | 93.68
Н | 14.3.02.01 | Краска акриловая |  |  |  | 4: т; 5: 0.03; 7: 0.0063
Н | 14.4.01.02 | Грунтовка |  |  |  | 4: т; 5: 0.02; 7: 0.0042
|  | Итого прямые затраты |  |  |  | 10: 4064.08
|  | ФОТ |  |  |  | 10: 3792.92
| Пр/812-015.0-1, Приказ № 812/пр от 21.12.2020 п.25 | НР Отделочные работы |  |  |  | % | 100 | 0.9 | 90 |  |  | 3413.63
| Пр/774-015.0, Приказ № 774/пр от 11.12.2020 п.16 | СП Отделочные работы |  |  |  | % | 49 | 0.85 | 41.65 |  |  | 1579.75
|  | Всего по позиции |  |  |  | 8: 43130.76; 10: 9057.46
93 | ФСБЦ-14.4.01.02-0029 | Грунтовка акриловая ВД-АК-02 |  |  |  | кг | 4.2 | 1 | 4.2 | 111.86 |  | 469.81
|  | Всего по позиции |  |  |  | 10: 469.81
94 | ФСБЦ-14.3.02.01-0383 | Краска водно-дисперсионная акрилатная ВД-АК-224 |  |  |  | т | 0.0063 | 1 | 0.0063 | 114612.29 |  | 722.06
|  | Всего по позиции |  |  |  | 10: 722.06
|  | Всего по разделу 14 Отделочные работы. Стены и перегородки |  |  |  | 10: 987086.9
Раздел 15. Отделочные работы. Полы
95 | ГЭСН11-01-004-12 | Устройство гидроизоляции из полиэтиленовой пленки на акриловой мастике |  |  |  | 4: 100 м2; 5: 1.529; 6: 1; 7: 1.529
| 1 | ОТ(ЗТ) |  |  |  | 4: чел.-ч; 7: 48.7139; 10: 26329.88
| 2-100-02 | Рабочий 2 разряда |  |  |  | чел.-ч | 11.67 |  | 17.8434 | 485.29 |  | 8659.24
| 2-100-03 | Рабочий 3 разряда |  |  |  | чел.-ч | 7.31 |  | 11.177 | 529.81 |  | 5921.68
| 2-100-04 | Рабочий 4 разряда |  |  |  | чел.-ч | 12.88 |  | 19.6935 | 596.59 |  | 11748.96
| 2 | ЭМ |  |  |  | 10: 64.69
|  | ОТм(ЗТм) |  |  |  | 4: чел.-ч; 7: 0.10703; 10: 63.85
| 91.14.02-001 | Автомобили бортовые, грузоподъемность до 5 т |  |  |  | маш.-ч | 0.07 |  | 0.10703 | 604.42 |  | 64.69
| 4-100-040 | ОТм(Зтм) Средний разряд машинистов 4 |  |  |  | чел.-ч | 0.07 |  | 0.10703 | 596.59 |  | 63.85
| 4 | М |  |  |  | 10: 11934.63
| 01.7.03.04-0001 | Электроэнергия |  |  |  | кВт-ч | 2.1 |  | 3.2109 | 7.63 |  | 24.5
| 01.7.07.12-0024 | Пленка полиэтиленовая, толщина 0,15 мм |  |  |  | м2 | 111.8 |  | 170.9422 | 13.86 |  | 2369.26
| 01.7.20.08-0051 | Ветошь хлопчатобумажная цветная |  |  |  | кг | 0.5 |  | 0.7645 | 95.95 |  | 73.35
| 14.5.04.08-0011 | Мастика клеящая акриловая для теплоизоляционных, гидроизоляционных материалов, ПВХ, ГВЛ, ДСП, МДФ, расход 0,30-0,60 кг/м2 |  |  |  | т | 0.0473 |  | 0.072322 | 130908.47 |  | 9467.52
|  | Итого прямые затраты |  |  |  | 10: 38393.05
|  | ФОТ |  |  |  | 10: 26393.73
| Пр/812-011.0-1, Приказ № 812/пр от 21.12.2020 п.25 | НР Полы |  |  |  | % | 112 | 0.9 | 100.8 |  |  | 26604.88
| Пр/774-011.0, Приказ № 774/пр от 11.12.2020 п.16 | СП Полы |  |  |  | % | 65 | 0.85 | 55.25 |  |  | 14582.54
|  | Всего по позиции |  |  |  | 8: 52047.4; 10: 79580.47
96 | ГЭСН11-01-011-03 | Устройство стяжек: бетонных толщиной 20 мм |  |  |  | 4: 100 м2; 5: 1.529; 6: 1; 7: 1.529
| 1 | ОТ(ЗТ) |  |  |  | 4: чел.-ч; 7: 55.9614; 10: 27157.51
| 1-100-20 | Средний разряд работы 2,0 |  |  |  | чел.-ч | 36.6 |  | 55.9614 | 485.29 |  | 27157.51
| 2 | ЭМ |  |  |  | 10: 211.25
|  | ОТм(ЗТм) |  |  |  | 4: чел.-ч; 7: 1.9418; 10: 1028.8
| 91.06.06-048 | Подъемники одномачтовые, грузоподъемность до 500 кг, высота подъема 45 м |  |  |  | маш.-ч | 1.27 |  | 1.9418 | 64.94 |  | 126.1
| 4-100-030 | ОТм(Зтм) Средний разряд машинистов 3 |  |  |  | чел.-ч | 1.27 |  | 1.9418 | 529.81 |  | 1028.8
| 91.07.04-002 | Вибраторы поверхностные |  |  |  | маш.-ч | 4.05 |  | 6.1925 | 13.75 |  | 85.15
| 4 | М |  |  |  | 10: 363.1
| 01.7.03.01-0001 | Вода |  |  |  | м3 | 3.5 |  | 5.3515 | 67.85 |  | 363.1
Н | 04.1.02.05 | Смеси бетонные тяжелого бетона |  |  |  | 4: м3; 5: 2.04; 7: 3.1192
|  | Итого прямые затраты |  |  |  | 10: 28760.66
|  | ФОТ |  |  |  | 10: 28186.31
| Пр/812-011.0-1, Приказ № 812/пр от 21.12.2020 п.25 | НР Полы |  |  |  | % | 112 | 0.9 | 100.8 |  |  | 28411.8
| Пр/774-011.0, Приказ № 774/пр от 11.12.2020 п.16 | СП Полы |  |  |  | % | 65 | 0.85 | 55.25 |  |  | 15572.94
|  | Всего по позиции |  |  |  | 8: 47577.11; 10: 72745.4
97 | ГЭСН11-01-011-04 | Устройство стяжек: на каждые 5 мм изменения толщины стяжки добавлять или исключать к норме 11-01-011-03 до 100 мм |  |  |  | 4: 100 м2; 5: 1.529; 6: 1; 7: 1.529
до толщины 100 мм ПЗ=16 (ОЗП=16; ЭМ=16 к расх.; ЗПМ=16; МАТ=16 к расх.; ТЗ=16; ТЗМ=16)
| 1 | ОТ(ЗТ) |  |  |  | 4: чел.-ч; 7: 10.7642; 10: 5223.74
| 1-100-20 | Средний разряд работы 2,0 |  |  |  | чел.-ч | 0.44 | 16 | 10.7642 | 485.29 |  | 5223.74
| 2 | ЭМ |  |  |  | 10: 1006.39
|  | ОТм(ЗТм) |  |  |  | 4: чел.-ч; 7: 5.1374; 10: 2721.87
| 91.06.06-048 | Подъемники одномачтовые, грузоподъемность до 500 кг, высота подъема 45 м |  |  |  | маш.-ч | 0.21 | 16 | 5.1374 | 64.94 |  | 333.63
| 4-100-030 | ОТм(Зтм) Средний разряд машинистов 3 |  |  |  | чел.-ч | 0.21 | 16 | 5.1374 | 529.81 |  | 2721.87
| 91.07.04-002 | Вибраторы поверхностные |  |  |  | маш.-ч | 2 | 16 | 48.928 | 13.75 |  | 672.76
Н | 04.1.02.05 | Смеси бетонные тяжелого бетона |  |  |  | 4: м3; 5: 0.51; 6: 16; 7: 12.4766
|  | Итого прямые затраты |  |  |  | 10: 8952
|  | ФОТ |  |  |  | 10: 7945.61
| Пр/812-011.0-1, Приказ № 812/пр от 21.12.2020 п.25 | НР Полы |  |  |  | % | 112 | 0.9 | 100.8 |  |  | 8009.17
| Пр/774-011.0, Приказ № 774/пр от 11.12.2020 п.16 | СП Полы |  |  |  | % | 65 | 0.85 | 55.25 |  |  | 4389.95
|  | Всего по позиции |  |  |  | 8: 13964.11; 10: 21351.12
98 | ФСБЦ-04.1.02.05-0112 | Смеси бетонные тяжелого бетона (БСТ) на щебне из гравия, класс В7,5, F(1)75, W4 |  |  |  | м3 | 15.5958 | 1 | 15.5958 | 5673.71 |  | 88486.05
|  | Всего по позиции |  |  |  | 10: 88486.05
99 | ГЭСН11-01-060-01 | Армирование стяжек сетками сварными |  |  |  | 4: 100 м2; 5: 1.529; 6: 1; 7: 1.529
| 1 | ОТ(ЗТ) |  |  |  | 4: чел.-ч; 7: 9.2046; 10: 5039.44
| 2-100-01 | Рабочий 1 разряда |  |  |  | чел.-ч | 0.01 |  | 0.01529 | 445.22 |  | 6.81
| 2-100-02 | Рабочий 2 разряда |  |  |  | чел.-ч | 0.23 |  | 0.35167 | 485.29 |  | 170.66
| 2-100-03 | Рабочий 3 разряда |  |  |  | чел.-ч | 4.02 |  | 6.1466 | 529.81 |  | 3256.52
| 2-100-04 | Рабочий 4 разряда |  |  |  | чел.-ч | 1.76 |  | 2.691 | 596.59 |  | 1605.45
| 2 | ЭМ |  |  |  | 10: 174.71
|  | ОТм(ЗТм) |  |  |  | 4: чел.-ч; 7: 0.18348; 10: 122.06
| 91.05.05-015 | Краны на автомобильном ходу, грузоподъемность 16 т |  |  |  | маш.-ч | 0.05 |  | 0.07645 | 1762.77 |  | 134.76
| 4-100-060 | ОТм(Зтм) Средний разряд машинистов 6 |  |  |  | чел.-ч | 0.05 |  | 0.07645 | 801.4 |  | 61.27
| 91.06.06-048 | Подъемники одномачтовые, грузоподъемность до 500 кг, высота подъема 45 м |  |  |  | маш.-ч | 0.03 |  | 0.04587 | 64.94 |  | 2.98
| 4-100-030 | ОТм(Зтм) Средний разряд машинистов 3 |  |  |  | чел.-ч | 0.03 |  | 0.04587 | 529.81 |  | 24.3
| 91.14.02-001 | Автомобили бортовые, грузоподъемность до 5 т |  |  |  | маш.-ч | 0.04 |  | 0.06116 | 604.42 |  | 36.97
| 4-100-040 | ОТм(Зтм) Средний разряд машинистов 4 |  |  |  | чел.-ч | 0.04 |  | 0.06116 | 596.59 |  | 36.49
Н | 08.1.02.17 | Сетка стальная сварная из арматурной проволоки без покрытия |  |  |  | 4: м2; 5: 101; 7: 154.429
Н | 11.3.03.15 | Фиксаторы пластиковые для обеспечения защитного слоя бетона |  |  |  | 4: 100 шт; 5: 5.0894; 7: 7.7817
|  | Итого прямые затраты |  |  |  | 10: 5336.21
|  | ФОТ |  |  |  | 10: 5161.5
| Пр/812-011.0-1, Приказ № 812/пр от 21.12.2020 п.25 | НР Полы |  |  |  | % | 112 | 0.9 | 100.8 |  |  | 5202.79
| Пр/774-011.0, Приказ № 774/пр от 11.12.2020 п.16 | СП Полы |  |  |  | % | 65 | 0.85 | 55.25 |  |  | 2851.73
|  | Всего по позиции |  |  |  | 8: 8757.84; 10: 13390.73
100 | ФСБЦ-08.1.02.17-0001 | Сетка стальная плетеная одинарная из проволоки без покрытия с квадратными ячейками, диаметр проволоки 1,6 мм, размер ячейки 45х45 мм |  |  |  | м2 | 154.429 | 1 | 154.429 | 107.06 |  | 16533.17
|  | Всего по позиции |  |  |  | 10: 16533.17
101 | ГЭСН11-01-011-01 | Устройство стяжек: цементных толщиной 20 мм |  |  |  | 4: 100 м2; 5: 1.529; 6: 1; 7: 1.529
| 1 | ОТ(ЗТ) |  |  |  | 4: чел.-ч; 7: 54.4324; 10: 26899.95
| 1-100-22 | Средний разряд работы 2,2 |  |  |  | чел.-ч | 35.6 |  | 54.4324 | 494.19 |  | 26899.95
| 2 | ЭМ |  |  |  | 10: 290.51
|  | ОТм(ЗТм) |  |  |  | 4: чел.-ч; 7: 1.9418; 10: 1028.8
| 91.06.06-048 | Подъемники одномачтовые, грузоподъемность до 500 кг, высота подъема 45 м |  |  |  | маш.-ч | 1.27 |  | 1.9418 | 64.94 |  | 126.1
| 4-100-030 | ОТм(Зтм) Средний разряд машинистов 3 |  |  |  | чел.-ч | 1.27 |  | 1.9418 | 529.81 |  | 1028.8
| 91.07.04-002 | Вибраторы поверхностные |  |  |  | маш.-ч | 7.82 |  | 11.9568 | 13.75 |  | 164.41
| 4 | М |  |  |  | 10: 363.1
| 01.7.03.01-0001 | Вода |  |  |  | м3 | 3.5 |  | 5.3515 | 67.85 |  | 363.1
Н | 04.3.01.09 | Раствор готовый кладочный тяжелый цементный |  |  |  | 4: м3; 5: 2.04; 7: 3.1192
|  | Итого прямые затраты |  |  |  | 10: 28582.36
|  | ФОТ |  |  |  | 10: 27928.75
| Пр/812-011.0-1, Приказ № 812/пр от 21.12.2020 п.25 | НР Полы |  |  |  | % | 112 | 0.9 | 100.8 |  |  | 28152.18
| Пр/774-011.0, Приказ № 774/пр от 11.12.2020 п.16 | СП Полы |  |  |  | % | 65 | 0.85 | 55.25 |  |  | 15430.63
|  | Всего по позиции |  |  |  | 8: 47197.63; 10: 72165.17
102 | ГЭСН11-01-011-02 | Устройство стяжек: на каждые 5 мм изменения толщины стяжки добавлять или исключать к норме 11-01-011-01 до 35 мм |  |  |  | 4: 100 м2; 5: 1.529; 6: 1; 7: 1.529
до толщины 35 мм ПЗ=3 (ОЗП=3; ЭМ=3 к расх.; ЗПМ=3; МАТ=3 к расх.; ТЗ=3; ТЗМ=3)
| 1 | ОТ(ЗТ) |  |  |  | 4: чел.-ч; 7: 2.0183; 10: 997.41
| 1-100-22 | Средний разряд работы 2,2 |  |  |  | чел.-ч | 0.44 | 3 | 2.0183 | 494.19 |  | 997.41
| 2 | ЭМ |  |  |  | 10: 188.69
|  | ОТм(ЗТм) |  |  |  | 4: чел.-ч; 7: 0.96327; 10: 510.35
| 91.06.06-048 | Подъемники одномачтовые, грузоподъемность до 500 кг, высота подъема 45 м |  |  |  | маш.-ч | 0.21 | 3 | 0.96327 | 64.94 |  | 62.55
| 4-100-030 | ОТм(Зтм) Средний разряд машинистов 3 |  |  |  | чел.-ч | 0.21 | 3 | 0.96327 | 529.81 |  | 510.35
| 91.07.04-002 | Вибраторы поверхностные |  |  |  | маш.-ч | 2 | 3 | 9.174 | 13.75 |  | 126.14
Н | 04.3.01.09 | Раствор готовый кладочный тяжелый цементный |  |  |  | 4: м3; 5: 0.51; 6: 3; 7: 2.3394
|  | Итого прямые затраты |  |  |  | 10: 1696.45
|  | ФОТ |  |  |  | 10: 1507.76
| Пр/812-011.0-1, Приказ № 812/пр от 21.12.2020 п.25 | НР Полы |  |  |  | % | 112 | 0.9 | 100.8 |  |  | 1519.82
| Пр/774-011.0, Приказ № 774/пр от 11.12.2020 п.16 | СП Полы |  |  |  | % | 65 | 0.85 | 55.25 |  |  | 833.04
|  | Всего по позиции |  |  |  | 8: 2648.34; 10: 4049.31
103 | ФСБЦ-04.3.01.09-0013 | Раствор готовый кладочный, цементный, М75 |  |  |  | м3 | 5.4585 | 1 | 5.4585 | 5688.54 |  | 31051.07
|  | Всего по позиции |  |  |  | 10: 31051.07
104 | ГЭСН11-01-047-02 | Устройство покрытий из плит керамогранитных размером: 60х60 см |  |  |  | 4: 100 м2; 5: 1.529; 6: 1; 7: 1.529
| 1 | ОТ(ЗТ) |  |  |  | 4: чел.-ч; 7: 359.1927; 10: 195102.69
| 1-100-32 | Средний разряд работы 3,2 |  |  |  | чел.-ч | 234.92 |  | 359.1927 | 543.17 |  | 195102.69
| 2 | ЭМ |  |  |  | 10: 59.75
|  | ОТм(ЗТм) |  |  |  | 4: чел.-ч; 7: 2.6452; 10: 1414.91
| 91.05.01-016 | Краны башенные, грузоподъемность 5 т |  |  |  | маш.-ч | 0.02 |  | 0.03058 | 412.9 |  | 12.63
| 4-100-060 | ОТм(Зтм) Средний разряд машинистов 6 |  |  |  | чел.-ч | 0.02 |  | 0.03058 | 801.4 |  | 24.51
| 91.05.05-015 | Краны на автомобильном ходу, грузоподъемность 16 т |  |  |  | маш.-ч | 0.01 |  | 0.01529 | 1762.77 |  | 26.95
| 4-100-060 | ОТм(Зтм) Средний разряд машинистов 6 |  |  |  | чел.-ч | 0.01 |  | 0.01529 | 801.4 |  | 12.25
| 91.07.08-024 | Растворосмесители передвижные, объем барабана 65 л |  |  |  | маш.-ч | 1.69 |  | 2.584 | 4.23 |  | 10.93
| 4-100-030 | ОТм(Зтм) Средний разряд машинистов 3 |  |  |  | чел.-ч | 1.69 |  | 2.584 | 529.81 |  | 1369.03
| 91.14.02-001 | Автомобили бортовые, грузоподъемность до 5 т |  |  |  | маш.-ч | 0.01 |  | 0.01529 | 604.42 |  | 9.24
| 4-100-040 | ОТм(Зтм) Средний разряд машинистов 4 |  |  |  | чел.-ч | 0.01 |  | 0.01529 | 596.59 |  | 9.12
| 4 | М |  |  |  | 10: 1075.97
| 01.7.03.01-0001 | Вода |  |  |  | м3 | 0.44 |  | 0.67276 | 67.85 |  | 45.65
| 01.7.03.04-0001 | Электроэнергия |  |  |  | кВт-ч | 0.0325 |  | 0.049693 | 7.63 |  | 0.38
| 04.3.02.09-0102 | Смеси сухие водостойкие для затирки межплиточных швов шириной 1-6 мм (различная цветовая гамма) |  |  |  | т | 0.009 |  | 0.013761 | 74844.59 |  | 1029.94
Н | 06.2.05.03 | Плиты керамогранитные 600х600 мм |  |  |  | 4: м2; 5: 102; 7: 155.958
Н | 11.2.04.05 | Рейки деревянные |  |  |  | 4: м3; 5: 0.01; 7: 0.01529
Н | 14.1.06.02 | Клей для облицовочных работ (сухая смесь) |  |  |  | 4: т; 5: 1.2; 7: 1.8348
П,Н | 14.4.01.21 | Грунтовка |  |  |  | 4: т; 5: 0; 7: 0
|  | Итого прямые затраты |  |  |  | 10: 197653.32
|  | ФОТ |  |  |  | 10: 196517.6
| Пр/812-011.0-1, Приказ № 812/пр от 21.12.2020 п.25 | НР Полы |  |  |  | % | 112 | 0.9 | 100.8 |  |  | 198089.74
| Пр/774-011.0, Приказ № 774/пр от 11.12.2020 п.16 | СП Полы |  |  |  | % | 65 | 0.85 | 55.25 |  |  | 108575.97
|  | Всего по позиции |  |  |  | 8: 329835.86; 10: 504319.03
105 | ФСБЦ-14.4.01.15-0002 | Грунтовка акриловая на латексной основе для гипсовых стяжек, штукатурок и плиточных клеев |  |  |  | кг | 30.58 | 1 | 30.58 | 135.41 |  | 4140.84
|  | Всего по позиции |  |  |  | 10: 4140.84
106 | ФСБЦ-14.1.06.02-0002 | Клей монтажный сухой для внутренних и наружных работ на основе цементного вяжущего, для плитки |  |  |  | т | 1.8348 | 1 | 1.8348 | 42157.95 |  | 77351.41
|  | Всего по позиции |  |  |  | 10: 77351.41
107 | ФСБЦ-06.2.05.03-0005 | Плитка керамогранитная, полированная, многоцветная, толщина 8 мм |  |  |  | м2 | 155.958 | 1 | 155.958 | 1060.49 |  | 165391.9
|  | Всего по позиции |  |  |  | 10: 165391.9
108 | ГЭСН11-01-004-05 | Устройство гидроизоляции обмазочной: в один слой толщиной 2 мм/ с/у |  |  |  | 4: 100 м2; 5: 0.045; 6: 1; 7: 0.045
| 1 | ОТ(ЗТ) |  |  |  | 4: чел.-ч; 7: 1.0935; 10: 740
| 1-100-49 | Средний разряд работы 4,9 |  |  |  | чел.-ч | 24.3 |  | 1.0935 | 676.73 |  | 740
| 2 | ЭМ |  |  |  | 10: 39.36
|  | ОТм(ЗТм) |  |  |  | 4: чел.-ч; 7: 0.01935; 10: 11
| 91.06.06-048 | Подъемники одномачтовые, грузоподъемность до 500 кг, высота подъема 45 м |  |  |  | маш.-ч | 0.18 |  | 0.0081 | 64.94 |  | 0.53
| 4-100-030 | ОТм(Зтм) Средний разряд машинистов 3 |  |  |  | чел.-ч | 0.18 |  | 0.0081 | 529.81 |  | 4.29
| 91.08.04-021 | Котлы битумные передвижные электрические с центробежной мешалкой, объем загрузочной емкости 400 л |  |  |  | маш.-ч | 4.37 |  | 0.19665 | 150.5 |  | 29.6
| 91.14.02-001 | Автомобили бортовые, грузоподъемность до 5 т |  |  |  | маш.-ч | 0.25 |  | 0.01125 | 604.42 |  | 6.8
| 4-100-040 | ОТм(Зтм) Средний разряд машинистов 4 |  |  |  | чел.-ч | 0.25 |  | 0.01125 | 596.59 |  | 6.71
| 91.21.22-421 | Термосы 100 л |  |  |  | маш.-ч | 1.5 |  | 0.0675 | 35.98 |  | 2.43
| 4 | М |  |  |  | 10: 881.7
| 01.1.02.10-1022 | Хризотил (асбест хризотиловый), группа 6К, марки 6К-45, 6К-30, 6К-20, 6К-5 |  |  |  | т | 0.008 |  | 0.00036 | 25690.14 |  | 9.25
| 01.2.01.02-0052 | Битум нефтяной строительный БН-70/30 |  |  |  | т | 0.019 |  | 0.000855 | 25825.51 |  | 22.08
| 01.2.01.02-0054 | Битум нефтяной строительный БН-90/10 |  |  |  | т | 0.157 |  | 0.007065 | 23424.51 |  | 165.49
| 01.3.01.01-0010 | Бензин-растворитель |  |  |  | кг | 57 |  | 2.565 | 219.57 |  | 563.2
| 01.7.07.13-0001 | Мука андезитовая кислотоупорная, марка А |  |  |  | т | 0.125 |  | 0.005625 | 21247.23 |  | 119.52
| 01.7.20.08-0051 | Ветошь хлопчатобумажная цветная |  |  |  | кг | 0.5 |  | 0.0225 | 95.95 |  | 2.16
|  | Итого прямые затраты |  |  |  | 10: 1672.06
|  | ФОТ |  |  |  | 10: 751
| Пр/812-011.0-1, Приказ № 812/пр от 21.12.2020 п.25 | НР Полы |  |  |  | % | 112 | 0.9 | 100.8 |  |  | 757.01
| Пр/774-011.0, Приказ № 774/пр от 11.12.2020 п.16 | СП Полы |  |  |  | % | 65 | 0.85 | 55.25 |  |  | 414.93
|  | Всего по позиции |  |  |  | 8: 63200; 10: 2844
Плинтуса
109 | ГЭСН11-01-039-06 | Устройство плинтусов: из плиток керамогранитных |  |  |  | 4: 100 м; 5: 0.28; 6: 1; 7: 0.28
| 1 | ОТ(ЗТ) |  |  |  | 4: чел.-ч; 7: 8.2348; 10: 4802.86
| 1-100-38 | Средний разряд работы 3,8 |  |  |  | чел.-ч | 29.41 |  | 8.2348 | 583.24 |  | 4802.86
| 2 | ЭМ |  |  |  | 10: 50.95
|  | ОТм(ЗТм) |  |  |  | 4: чел.-ч; 7: 0.0868; 10: 51.59
| 91.06.06-048 | Подъемники одномачтовые, грузоподъемность до 500 кг, высота подъема 45 м |  |  |  | маш.-ч | 0.01 |  | 0.0028 | 64.94 |  | 0.18
| 4-100-030 | ОТм(Зтм) Средний разряд машинистов 3 |  |  |  | чел.-ч | 0.01 |  | 0.0028 | 529.81 |  | 1.48
| 91.14.02-001 | Автомобили бортовые, грузоподъемность до 5 т |  |  |  | маш.-ч | 0.3 |  | 0.084 | 604.42 |  | 50.77
| 4-100-040 | ОТм(Зтм) Средний разряд машинистов 4 |  |  |  | чел.-ч | 0.3 |  | 0.084 | 596.59 |  | 50.11
| 4 | М |  |  |  | 10: 0.38
| 01.7.03.01-0001 | Вода |  |  |  | м3 | 0.01 |  | 0.0028 | 67.85 |  | 0.19
| 01.7.03.04-0001 | Электроэнергия |  |  |  | кВт-ч | 0.09 |  | 0.0252 | 7.63 |  | 0.19
Н | 04.3.02.09 | Смесь сухая для заделки швов |  |  |  | 4: т; 5: 0.01; 7: 0.0028
Н | 06.2.05.03 | Плиты керамогранитные |  |  |  | 4: м2; 5: 10.2; 7: 2.856
Н | 14.1.06.02 | Клей для облицовочных работ (сухая смесь) |  |  |  | 4: т; 5: 0.04; 7: 0.0112
|  | Итого прямые затраты |  |  |  | 10: 4905.78
|  | ФОТ |  |  |  | 10: 4854.45
| Пр/812-011.0-1, Приказ № 812/пр от 21.12.2020 п.25 | НР Полы |  |  |  | % | 112 | 0.9 | 100.8 |  |  | 4893.29
| Пр/774-011.0, Приказ № 774/пр от 11.12.2020 п.16 | СП Полы |  |  |  | % | 65 | 0.85 | 55.25 |  |  | 2682.08
|  | Всего по позиции |  |  |  | 8: 44575.54; 10: 12481.15
110 | ФСБЦ-06.2.05.03-0001 | Плитка керамогранитная, неполированная, многоцветная, толщина 8 мм/ плинтус |  |  |  | м2 | 2.856 | 1 | 2.856 | 659.01 |  | 1882.13
|  | Всего по позиции |  |  |  | 10: 1882.13
111 | ФСБЦ-14.1.06.02-0002 | Клей монтажный сухой для внутренних и наружных работ на основе цементного вяжущего, для плитки |  |  |  | т | 0.0112 | 1 | 0.0112 | 42157.95 |  | 472.17
|  | Всего по позиции |  |  |  | 10: 472.17
112 | ФСБЦ-04.3.02.09-0102 | Смеси сухие водостойкие для затирки межплиточных швов шириной 1-6 мм (различная цветовая гамма) |  |  |  | т | 0.0028 | 1 | 0.0028 | 74844.59 |  | 209.56
|  | Всего по позиции |  |  |  | 10: 209.56
113 | ГЭСН11-01-040-03 | Устройство плинтусов поливинилхлоридных: на винтах самонарезающих |  |  |  | 4: 100 м; 5: 1.15; 6: 1; 7: 1.15
| 1 | ОТ(ЗТ) |  |  |  | 4: чел.-ч; 7: 7.682; 10: 4377.82
| 1-100-36 | Средний разряд работы 3,6 |  |  |  | чел.-ч | 6.68 |  | 7.682 | 569.88 |  | 4377.82
| 2 | ЭМ |  |  |  | 10: 21.22
|  | ОТм(ЗТм) |  |  |  | 4: чел.-ч; 7: 0.04025; 10: 23.63
| 91.06.06-048 | Подъемники одномачтовые, грузоподъемность до 500 кг, высота подъема 45 м |  |  |  | маш.-ч | 0.005 |  | 0.00575 | 64.94 |  | 0.37
| 4-100-030 | ОТм(Зтм) Средний разряд машинистов 3 |  |  |  | чел.-ч | 0.005 |  | 0.00575 | 529.81 |  | 3.05
| 91.14.02-001 | Автомобили бортовые, грузоподъемность до 5 т |  |  |  | маш.-ч | 0.03 |  | 0.0345 | 604.42 |  | 20.85
| 4-100-040 | ОТм(Зтм) Средний разряд машинистов 4 |  |  |  | чел.-ч | 0.03 |  | 0.0345 | 596.59 |  | 20.58
| 4 | М |  |  |  | 10: 1713.2
| 01.7.03.04-0001 | Электроэнергия |  |  |  | кВт-ч | 2.5408 |  | 2.9219 | 7.63 |  | 22.29
| 01.7.15.07-0021 | Дюбели полиэтиленовые распорные, диаметр 6 мм, длина 30 мм |  |  |  | 1000 шт | 0.263 |  | 0.30245 | 210.7 |  | 63.73
| 01.7.15.14-0302 | Шурупы самонарезающие стальные с полукруглой головкой и крестообразным шлицем, остроконечные, диаметр 3,5 мм, длина 35 мм |  |  |  | 100 шт | 2.63 |  | 3.0245 | 107.52 |  | 325.19
| 11.3.03.14-0001 | Заглушки торцевые для плинтуса из ПВХ, высота 48 мм |  |  |  | 100 шт | 0.16 |  | 0.184 | 1960.37 |  | 360.71
| 11.3.03.14-0021 | Соединители для плинтуса из ПВХ, высота 48 мм |  |  |  | 100 шт | 0.4 |  | 0.46 | 1564.27 |  | 719.56
| 11.3.03.14-0031 | Уголки для плинтуса из ПВХ, высота 48 мм |  |  |  | 100 шт | 0.14 |  | 0.161 | 1377.13 |  | 221.72
Н | 11.3.03.06 | Плинтуса для полов пластиковые |  |  |  | 4: м; 5: 101; 7: 116.15
|  | Итого прямые затраты |  |  |  | 10: 6135.87
|  | ФОТ |  |  |  | 10: 4401.45
| Пр/812-011.0-1, Приказ № 812/пр от 21.12.2020 п.25 | НР Полы |  |  |  | % | 112 | 0.9 | 100.8 |  |  | 4436.66
| Пр/774-011.0, Приказ № 774/пр от 11.12.2020 п.16 | СП Полы |  |  |  | % | 65 | 0.85 | 55.25 |  |  | 2431.8
|  | Всего по позиции |  |  |  | 8: 11308.11; 10: 13004.33
114 | ФСБЦ-11.3.03.06-0002 | Плинтус для полов из ПВХ, с кабель-каналом, размеры 22х49 мм |  |  |  | м | 116.15 | 1 | 116.15 | 31.81 |  | 3694.73
|  | Всего по позиции |  |  |  | 10: 3694.73
115 | ГЭСН11-01-038-05 | Устройство покрытий из плиток поливинилхлоридных: тактильных размером 500х500 мм на клее |  |  |  | 4: 100 шт; 5: 0.08; 6: 1; 7: 0.08
| 1 | ОТ(ЗТ) |  |  |  | 4: чел.-ч; 7: 0.5928; 10: 329.91
| 1-100-34 | Средний разряд работы 3,4 |  |  |  | чел.-ч | 7.41 |  | 0.5928 | 556.53 |  | 329.91
| 2 | ЭМ |  |  |  | 10: 17.7
|  | ОТм(ЗТм) |  |  |  | 4: чел.-ч; 7: 0.0312; 10: 18.35
| 91.06.06-048 | Подъемники одномачтовые, грузоподъемность до 500 кг, высота подъема 45 м |  |  |  | маш.-ч | 0.05 |  | 0.004 | 64.94 |  | 0.26
| 4-100-030 | ОТм(Зтм) Средний разряд машинистов 3 |  |  |  | чел.-ч | 0.05 |  | 0.004 | 529.81 |  | 2.12
| 91.14.02-001 | Автомобили бортовые, грузоподъемность до 5 т |  |  |  | маш.-ч | 0.34 |  | 0.0272 | 604.42 |  | 16.44
| 4-100-040 | ОТм(Зтм) Средний разряд машинистов 4 |  |  |  | чел.-ч | 0.34 |  | 0.0272 | 596.59 |  | 16.23
| 91.21.22-638 | Пылесосы промышленные, мощность до 2000 Вт |  |  |  | маш.-ч | 1.25 |  | 0.1 | 9.98 |  | 1
Н | 01.6.03.01 | Плитка тактильная поливинилхлоридная |  |  |  | 4: м2; 5: 25.38; 7: 2.0304
Н | 14.1.02.04 | Состав клеящий |  |  |  | 4: кг; 5: 8; 7: 0.64
Н | 14.4.01.02 | Грунтовки на акриловой основе |  |  |  | 4: кг; 5: 2.5; 7: 0.2
|  | Итого прямые затраты |  |  |  | 10: 365.96
|  | ФОТ |  |  |  | 10: 348.26
| Пр/812-011.0-1, Приказ № 812/пр от 21.12.2020 п.25 | НР Полы |  |  |  | % | 112 | 0.9 | 100.8 |  |  | 351.05
| Пр/774-011.0, Приказ № 774/пр от 11.12.2020 п.16 | СП Полы |  |  |  | % | 65 | 0.85 | 55.25 |  |  | 192.41
|  | Всего по позиции |  |  |  | 8: 11367.75; 10: 909.42
116 | ФСБЦ-14.4.01.02-0012 | Грунтовка укрепляющая, глубокого проникновения, быстросохнущая, паропроницаемая |  |  |  | кг | 0.2 | 1 | 0.2 | 127.02 |  | 25.4
|  | Всего по позиции |  |  |  | 10: 25.4
117 | ФСБЦ-14.1.02.04-0102 | Клей на основе сополимерной дисперсии для покрытий из ПВХ, латекса, полиуретана и вспененного винила, плотность 1,3 г/см3, расход 0,22-0,27 кг/м2 |  |  |  | кг | 0.64 | 1 | 0.64 | 632.73 |  | 404.95
|  | Всего по позиции |  |  |  | 10: 404.95
118 | ФСБЦ-01.6.03.01-1000 | Плитки тактильные из ПВХ, размеры 300х300 мм, толщина с учетом высоты тактильных элементов 5 мм |  |  |  | м2 | 2 | 1 | 2 | 1593.13 |  | 3186.26
|  | Всего по позиции |  |  |  | 10: 3186.26
Грязесборное покрытие,алюминиевая решетка с рифлеными резиновыми ламелями 1000х1300 мм h=25 мм
119 | ГЭСН11-01-037-08 | Устройство подложки под ковровые покрытия насухо/решетка грязесборная |  |  |  | 4: 100 м2; 5: 0.006; 6: 1; 7: 0.006
| 1 | ОТ(ЗТ) |  |  |  | 4: чел.-ч; 7: 0.09942; 10: 51.79
| 1-100-28 | Средний разряд работы 2,8 |  |  |  | чел.-ч | 16.57 |  | 0.09942 | 520.91 |  | 51.79
| 2 | ЭМ |  |  |  | 10: 0.04
|  | ОТм(ЗТм) |  |  |  | 4: чел.-ч; 7: 0.00012; 10: 0.07
| 91.06.06-048 | Подъемники одномачтовые, грузоподъемность до 500 кг, высота подъема 45 м |  |  |  | маш.-ч | 0.01 |  | 6e-05 | 64.94 |  | 0
| 4-100-030 | ОТм(Зтм) Средний разряд машинистов 3 |  |  |  | чел.-ч | 0.01 |  | 6e-05 | 529.81 |  | 0.03
| 91.14.02-001 | Автомобили бортовые, грузоподъемность до 5 т |  |  |  | маш.-ч | 0.01 |  | 6e-05 | 604.42 |  | 0.04
| 4-100-040 | ОТм(Зтм) Средний разряд машинистов 4 |  |  |  | чел.-ч | 0.01 |  | 6e-05 | 596.59 |  | 0.04
| 4 | М |  |  |  | 10: 0.29
| 01.7.20.08-0051 | Ветошь хлопчатобумажная цветная |  |  |  | кг | 0.5 |  | 0.003 | 95.95 |  | 0.29
Н | 12.2.07.02 | Рулоны из вспененного полиэтилена |  |  |  | 4: м2; 5: 102; 7: 0.612
|  | Итого прямые затраты |  |  |  | 10: 52.19
|  | ФОТ |  |  |  | 10: 51.86
| Пр/812-011.0-1, Приказ № 812/пр от 21.12.2020 п.25 | НР Полы |  |  |  | % | 112 | 0.9 | 100.8 |  |  | 52.27
| Пр/774-011.0, Приказ № 774/пр от 11.12.2020 п.16 | СП Полы |  |  |  | % | 65 | 0.85 | 55.25 |  |  | 28.65
|  | Всего по позиции |  |  |  | 8: 22185; 10: 133.11
120 | ТЦ_08.1.02.00_77_7728900313_18.03.2025_02_2.1 | Грязесборная решетка «резина-скребок», 1200*500мм, 0,6кв.м. |  |  |  | кв.м. | 0.6 | 1 | 0.6 | 9775 |  | 5865
|  | Всего по позиции |  |  |  | 10: 5865
|  | Всего по разделу 15 Отделочные работы. Полы |  |  |  | 10: 1195667.88
Раздел 16. Проемы
121 | ГЭСН10-01-039-01 | Установка блоков в наружных и внутренних дверных проемах: в каменных стенах, площадь проема до 3 м2 |  |  |  | 4: 100 м2; 5: 0.189; 6: 1; 7: 0.189
| 1 | ОТ(ЗТ) |  |  |  | 4: чел.-ч; 7: 16.9212; 10: 9643.04
| 1-100-36 | Средний разряд работы 3,6 |  |  |  | чел.-ч | 89.53 |  | 16.9212 | 569.88 |  | 9643.04
| 2 | ЭМ |  |  |  | 10: 2824.8
|  | ОТм(ЗТм) |  |  |  | 4: чел.-ч; 7: 2.4646; 10: 1904.26
| 91.05.01-017 | Краны башенные, грузоподъемность 8 т |  |  |  | маш.-ч | 9.69 |  | 1.8314 | 1151.76 |  | 2109.34
| 4-100-060 | ОТм(Зтм) Средний разряд машинистов 6 |  |  |  | чел.-ч | 9.69 |  | 1.8314 | 801.4 |  | 1467.69
| 91.05.05-015 | Краны на автомобильном ходу, грузоподъемность 16 т |  |  |  | маш.-ч | 1.52 |  | 0.28728 | 1762.77 |  | 506.41
| 4-100-060 | ОТм(Зтм) Средний разряд машинистов 6 |  |  |  | чел.-ч | 1.52 |  | 0.28728 | 801.4 |  | 230.23
| 91.14.02-001 | Автомобили бортовые, грузоподъемность до 5 т |  |  |  | маш.-ч | 1.83 |  | 0.34587 | 604.42 |  | 209.05
| 4-100-040 | ОТм(Зтм) Средний разряд машинистов 4 |  |  |  | чел.-ч | 1.83 |  | 0.34587 | 596.59 |  | 206.34
| 4 | М |  |  |  | 10: 2185.04
| 01.7.14.01-0002 | Герметик пенополиуретановый (пена монтажная) универсальный, объем 1000 мл |  |  |  | шт | 32.4 |  | 6.1236 | 299.27 |  | 1832.61
| 01.7.15.06-0111 | Гвозди строительные |  |  |  | т | 0.00413 |  | 0.0007806 | 85058.4 |  | 66.4
| 04.3.01.07-0027 | Раствор штукатурный, известковый, М200 |  |  |  | м3 | 0.105 |  | 0.019845 | 6127.54 |  | 121.6
| 11.1.03.06-0071 | Доска обрезная хвойных пород, естественной влажности, длина 2-6,5 м, ширина 100-250 мм, толщина 25 мм, сорт III |  |  |  | м3 | 0.08 |  | 0.01512 | 10875.28 |  | 164.43
П,Н | 01.7.04.07 | Скобяные изделия |  |  |  | 4: компл; 5: 0; 7: 0
П,Н | 01.7.15.07 | Крепёжные изделия |  |  |  | 4: кг; 5: 0; 7: 0
Н | 11.2.02.01 | Блоки дверные |  |  |  | 4: м2; 5: 100; 7: 18.9
|  | Итого прямые затраты |  |  |  | 10: 16557.14
|  | ФОТ |  |  |  | 10: 11547.3
| Пр/812-010.0-1, Приказ № 812/пр от 21.12.2020 п.25 | НР Деревянные конструкции |  |  |  | % | 108 | 0.9 | 97.2 |  |  | 11223.98
| Пр/774-010.0, Приказ № 774/пр от 11.12.2020 п.16 | СП Деревянные конструкции |  |  |  | % | 55 | 0.85 | 46.75 |  |  | 5398.36
|  | Всего по позиции |  |  |  | 8: 175552.8; 10: 33179.48
122 | ФСБЦ-11.2.02.01-1116 | Блок дверной деревянный внутренний распашной глухой, площадь более 2,0 м2, материал комбинированный с покрытием из натурального шпона |  |  |  | м2 | 18.9 | 1 | 18.9 | 8108.16 |  | 153244.22
|  | Всего по позиции |  |  |  | 10: 153244.22
123 | ФСБЦ-01.7.04.11-0090 | Комплект монтажный для установки дверных блоков массой до 50 кг/доборы |  |  |  | компл | 8 | 1 | 8 | 646.82 |  | 5174.56
|  | Всего по позиции |  |  |  | 10: 5174.56
124 | ФСБЦ-11.1.01.10-0015 | Наличник гладкий из древесины хвойных пород, сечение 90х12 мм |  |  |  | м | 81.2 | 1 | 81.2 | 190.01 |  | 15428.81
|  | Всего по позиции |  |  |  | 10: 15428.81
125 | ГЭСН10-01-049-03 | Установка: в готовые гнезда врезных дверных замков с ручками |  |  |  | 4: 10 шт; 5: 0.8; 6: 1; 7: 0.8
| 1 | ОТ(ЗТ) |  |  |  | 4: чел.-ч; 7: 3.152; 10: 1880.45
| 1-100-40 | Средний разряд работы 4,0 |  |  |  | чел.-ч | 3.94 |  | 3.152 | 596.59 |  | 1880.45
| 2 | ЭМ |  |  |  | 10: 5.68
|  | ОТм(ЗТм) |  |  |  | 4: чел.-ч; 7: 0.0048; 10: 3.35
| 91.05.05-015 | Краны на автомобильном ходу, грузоподъемность 16 т |  |  |  | маш.-ч | 0.003 |  | 0.0024 | 1762.77 |  | 4.23
| 4-100-060 | ОТм(Зтм) Средний разряд машинистов 6 |  |  |  | чел.-ч | 0.003 |  | 0.0024 | 801.4 |  | 1.92
| 91.14.02-001 | Автомобили бортовые, грузоподъемность до 5 т |  |  |  | маш.-ч | 0.003 |  | 0.0024 | 604.42 |  | 1.45
| 4-100-040 | ОТм(Зтм) Средний разряд машинистов 4 |  |  |  | чел.-ч | 0.003 |  | 0.0024 | 596.59 |  | 1.43
| 4 | М |  |  |  | 10: 81.89
| 01.7.03.04-0001 | Электроэнергия |  |  |  | кВт-ч | 0.84 |  | 0.672 | 7.63 |  | 5.13
| 01.7.20.08-0051 | Ветошь хлопчатобумажная цветная |  |  |  | кг | 1 |  | 0.8 | 95.95 |  | 76.76
Н | 01.7.04.04 | Замки врезные |  |  |  | 4: компл; 5: 10; 7: 8
|  | Итого прямые затраты |  |  |  | 10: 1971.37
|  | ФОТ |  |  |  | 10: 1883.8
| Пр/812-010.0-1, Приказ № 812/пр от 21.12.2020 п.25 | НР Деревянные конструкции |  |  |  | % | 108 | 0.9 | 97.2 |  |  | 1831.05
| Пр/774-010.0, Приказ № 774/пр от 11.12.2020 п.16 | СП Деревянные конструкции |  |  |  | % | 55 | 0.85 | 46.75 |  |  | 880.68
|  | Всего по позиции |  |  |  | 8: 5853.88; 10: 4683.1
126 | ФСБЦ-01.7.04.04-1008 | Замок врезной цилиндровый, тип ЗВ4, с защелкой, фалевыми ручками и с засовом из трех стержней, повышенной пожаростойкости |  |  |  | компл | 8 | 1 | 8 | 1296.53 |  | 10372.24
|  | Всего по позиции |  |  |  | 10: 10372.24
127 | ГЭСН15-02-024-05 | Установка доборов в дверные проемы |  |  |  | 4: 100 м2; 5: 0.39; 6: 1; 7: 0.39
| 1 | ОТ(ЗТ) |  |  |  | 4: чел.-ч; 7: 34.437; 10: 19624.96
| 1-100-36 | Средний разряд работы 3,6 |  |  |  | чел.-ч | 88.3 |  | 34.437 | 569.88 |  | 19624.96
| 2 | ЭМ |  |  |  | 10: 103.69
|  | ОТм(ЗТм) |  |  |  | 4: чел.-ч; 7: 0.6474; 10: 353.67
| 91.06.06-048 | Подъемники одномачтовые, грузоподъемность до 500 кг, высота подъема 45 м |  |  |  | маш.-ч | 0.21 |  | 0.0819 | 64.94 |  | 5.32
| 4-100-030 | ОТм(Зтм) Средний разряд машинистов 3 |  |  |  | чел.-ч | 0.21 |  | 0.0819 | 529.81 |  | 43.39
| 91.07.08-024 | Растворосмесители передвижные, объем барабана 65 л |  |  |  | маш.-ч | 1.04 |  | 0.4056 | 4.23 |  | 1.72
| 4-100-030 | ОТм(Зтм) Средний разряд машинистов 3 |  |  |  | чел.-ч | 1.04 |  | 0.4056 | 529.81 |  | 214.89
| 91.14.02-001 | Автомобили бортовые, грузоподъемность до 5 т |  |  |  | маш.-ч | 0.41 |  | 0.1599 | 604.42 |  | 96.65
| 4-100-040 | ОТм(Зтм) Средний разряд машинистов 4 |  |  |  | чел.-ч | 0.41 |  | 0.1599 | 596.59 |  | 95.39
| 4 | М |  |  |  | 10: 1565.88
| 01.7.03.01-0001 | Вода |  |  |  | м3 | 0.015 |  | 0.00585 | 67.85 |  | 0.4
| 01.7.03.04-0001 | Электроэнергия |  |  |  | кВт-ч | 11.91 |  | 4.6449 | 7.63 |  | 35.44
| 01.7.06.14-0041 | Ленты на тканевой основе ламинированные полиэтиленом с липким слоем с одной стороны для герметизации и изоляции, цвет серый, ширина 48 мм, толщина 0,18 мм |  |  |  | 10 м | 21 |  | 8.19 | 38.73 |  | 317.2
| 01.7.15.14-0306 | Шурупы самонарезающие стальные оцинкованные с полукруглой головкой и крестообразным шлицем, остроконечные, диаметр 3,5 мм, длина 38 мм |  |  |  | т | 0.007 |  | 0.00273 | 444264.01 |  | 1212.84
Н | 01.6.01.02 | Листы гипсокартонные |  |  |  | 4: м2; 5: 105; 7: 40.95
Н | 04.3.02.09 | Смесь сухая для заделки швов |  |  |  | 4: т; 5: 0.0276; 7: 0.010764
|  | Итого прямые затраты |  |  |  | 10: 21648.2
|  | ФОТ |  |  |  | 10: 19978.63
| Пр/812-015.0-1, Приказ № 812/пр от 21.12.2020 п.25 | НР Отделочные работы |  |  |  | % | 100 | 0.9 | 90 |  |  | 17980.77
| Пр/774-015.0, Приказ № 774/пр от 11.12.2020 п.16 | СП Отделочные работы |  |  |  | % | 49 | 0.85 | 41.65 |  |  | 8321.1
|  | Всего по позиции |  |  |  | 8: 122948.9; 10: 47950.07
128 | ФСБЦ-11.2.14.09-0010 | Панель мебельная/ добор дверной |  |  |  | м2 | 40.95 | 1 | 40.95 | 1284.6 |  | 52604.37
|  | Всего по позиции |  |  |  | 10: 52604.37
129 | ГЭСН10-01-029-02 | Установка приборов: оконных/ установка дверного ограничителя |  |  |  | 4: 100 компл; 5: 0.07; 6: 1; 7: 0.07
| 1 | ОТ(ЗТ) |  |  |  | 4: чел.-ч; 7: 3.115; 10: 1691.97
| 1-100-32 | Средний разряд работы 3,2 |  |  |  | чел.-ч | 44.5 |  | 3.115 | 543.17 |  | 1691.97
| 2 | ЭМ |  |  |  | 10: 5.5
|  | ОТм(ЗТм) |  |  |  | 4: чел.-ч; 7: 0.0091; 10: 5.43
| 91.14.02-001 | Автомобили бортовые, грузоподъемность до 5 т |  |  |  | маш.-ч | 0.13 |  | 0.0091 | 604.42 |  | 5.5
| 4-100-040 | ОТм(Зтм) Средний разряд машинистов 4 |  |  |  | чел.-ч | 0.13 |  | 0.0091 | 596.59 |  | 5.43
| 4 | М |  |  |  | 10: 1.57
| 01.7.03.04-0001 | Электроэнергия |  |  |  | кВт-ч | 2.944 |  | 0.20608 | 7.63 |  | 1.57
Н | 01.7.04.11 | Скобяные изделия |  |  |  | 4: компл; 5: 100; 7: 7
|  | Итого прямые затраты |  |  |  | 10: 1704.47
|  | ФОТ |  |  |  | 10: 1697.4
| Пр/812-010.0-1, Приказ № 812/пр от 21.12.2020 п.25 | НР Деревянные конструкции |  |  |  | % | 108 | 0.9 | 97.2 |  |  | 1649.87
| Пр/774-010.0, Приказ № 774/пр от 11.12.2020 п.16 | СП Деревянные конструкции |  |  |  | % | 55 | 0.85 | 46.75 |  |  | 793.53
|  | Всего по позиции |  |  |  | 8: 59255.29; 10: 4147.87
130 | ТЦ_01.7.04.00_72_5029069967_19.05.2025_02_6.2 | Дверной напольный ограничитель |  |  |  | шт | 7 | 1 | 7 | 192.1 |  | 1344.7
|  | Всего по позиции |  |  |  | 10: 1344.7
131 | ГЭСН09-04-018-01 | Установка опорных кронштейнов для крепления витражных алюминиевых блоков входных групп |  |  |  | 4: 100 шт; 5: 0.12; 6: 1; 7: 0.12
| 1 | ОТ(ЗТ) |  |  |  | 4: чел.-ч; 7: 5.3556; 10: 3187.89
| 2-100-02 | Рабочий 2 разряда |  |  |  | чел.-ч | 0.54 |  | 0.0648 | 485.29 |  | 31.45
| 2-100-04 | Рабочий 4 разряда |  |  |  | чел.-ч | 44.09 |  | 5.2908 | 596.59 |  | 3156.44
| 2 | ЭМ |  |  |  | 10: 5.8
|  | ОТм(ЗТм) |  |  |  | 4: чел.-ч; 7: 0.0096; 10: 5.73
| 91.14.02-001 | Автомобили бортовые, грузоподъемность до 5 т |  |  |  | маш.-ч | 0.08 |  | 0.0096 | 604.42 |  | 5.8
| 4-100-040 | ОТм(Зтм) Средний разряд машинистов 4 |  |  |  | чел.-ч | 0.08 |  | 0.0096 | 596.59 |  | 5.73
| 4 | М |  |  |  | 10: 446.02
| 01.7.03.04-0001 | Электроэнергия |  |  |  | кВт-ч | 6.09 |  | 0.7308 | 7.63 |  | 5.58
| 01.7.15.02-0040 | Болты анкерные с гайкой стальные фрикционные расклинивающиеся, с наружной резьбой М10, диаметр 12 мм, длина 100 мм |  |  |  | 100 шт | 1.12 |  | 0.1344 | 1006.07 |  | 135.22
| 01.7.15.07-1010 | Дюбели фасадные полимерные с шурупом из нержавеющей стали с шестигранной головкой, диаметр 10 мм, длина 100 мм |  |  |  | 100 шт | 0.9 |  | 0.108 | 2382.33 |  | 257.29
| 01.7.15.11-0044 | Шайбы стальные оцинкованные круглые, диаметр отверстия М8-10 |  |  |  | кг | 0.4 |  | 0.048 | 214.22 |  | 10.28
| 01.7.15.14-1046 | Шурупы самонарезающие стальные оцинкованные кровельные с шестигранной головкой и шайбой, наконечник сверло, диаметр 4,8 мм, длина 35 мм |  |  |  | 100 шт | 2.02 |  | 0.2424 | 146.36 |  | 35.48
| 01.7.17.09-1013 | Бур с наконечником из твердого сплава, с хвостовиком SDS-plus для ударного сверления отверстий в твердых материалах, общая длина 160 мм, диаметр 10 мм |  |  |  | шт | 0.22 |  | 0.0264 | 79.25 |  | 2.09
| 01.7.17.09-1112 | Сверла спиральные с цилиндрическим хвостовиком из быстрорежущей стали Р6М5, класс точности А1, длина 86 мм, диаметр 5 мм |  |  |  | 100 шт | 0.0001 |  | 1.2e-05 | 6582 |  | 0.08
Н | 01.1.02.08 | Прокладки паронитовые |  |  |  | 4: 100 шт; 5: 1; 7: 0.12
|  | Итого прямые затраты |  |  |  | 10: 3645.44
|  | ФОТ |  |  |  | 10: 3193.62
| Пр/812-009.0-1, Приказ № 812/пр от 21.12.2020 п.25 | НР Строительные металлические конструкции |  |  |  | % | 93 | 0.9 | 83.7 |  |  | 2673.06
| Пр/774-009.0, Приказ № 774/пр от 11.12.2020 п.16 | СП Строительные металлические конструкции |  |  |  | % | 62 | 0.85 | 52.7 |  |  | 1683.04
|  | Всего по позиции |  |  |  | 8: 66679.5; 10: 8001.54
132 | ГЭСН09-04-018-02 | Монтаж каркаса витражных блоков из алюминиевых профилей для входных групп, массой конструкции до 43 кг/м2 |  |  |  | 4: 100 м2; 5: 0.06929; 6: 1; 7: 0.06929
| 1 | ОТ(ЗТ) |  |  |  | 4: чел.-ч; 7: 12.7549; 10: 7243.7
| 2-100-01 | Рабочий 1 разряда |  |  |  | чел.-ч | 2.06 |  | 0.14274 | 445.22 |  | 63.55
| 2-100-02 | Рабочий 2 разряда |  |  |  | чел.-ч | 17.57 |  | 1.2174 | 485.29 |  | 590.8
| 2-100-03 | Рабочий 3 разряда |  |  |  | чел.-ч | 45.09 |  | 3.1243 | 529.81 |  | 1655.28
| 2-100-04 | Рабочий 4 разряда |  |  |  | чел.-ч | 119.36 |  | 8.2705 | 596.59 |  | 4934.07
| 2 | ЭМ |  |  |  | 10: 94.23
|  | ОТм(ЗТм) |  |  |  | 4: чел.-ч; 7: 0.1559; 10: 93.01
| 91.14.02-001 | Автомобили бортовые, грузоподъемность до 5 т |  |  |  | маш.-ч | 2.25 |  | 0.1559 | 604.42 |  | 94.23
| 4-100-040 | ОТм(Зтм) Средний разряд машинистов 4 |  |  |  | чел.-ч | 2.25 |  | 0.1559 | 596.59 |  | 93.01
| 4 | М |  |  |  | 10: 820.06
| 01.7.03.04-0001 | Электроэнергия |  |  |  | кВт-ч | 22.27 |  | 1.5431 | 7.63 |  | 11.77
| 01.7.06.14-1046 | Ленты герметизирующие гидроизоляционные, пароизоляционные бутилкаучуковые, дублированные холстом с одной стороны, с липким слоем с одной стороны, цвет серый, ширина 120 мм, толщина 1,5 мм |  |  |  | м | 73.23 |  | 5.0741 | 47.94 |  | 243.25
| 01.7.06.14-1074 | Ленты герметизирующие гидроизоляционные бутилкаучуковые, с липким слоем с двух сторон, цвет черный, ширина 45 мм, толщина 2 мм |  |  |  | 10 м | 20.66 |  | 1.4315 | 267.65 |  | 383.15
| 01.7.15.02-0040 | Болты анкерные с гайкой стальные фрикционные расклинивающиеся, с наружной резьбой М10, диаметр 12 мм, длина 100 мм |  |  |  | 100 шт | 0.77 |  | 0.053353 | 1006.07 |  | 53.68
| 01.7.15.07-1010 | Дюбели фасадные полимерные с шурупом из нержавеющей стали с шестигранной головкой, диаметр 10 мм, длина 100 мм |  |  |  | 100 шт | 0.3 |  | 0.020787 | 2382.33 |  | 49.52
| 01.7.15.11-0044 | Шайбы стальные оцинкованные круглые, диаметр отверстия М8-10 |  |  |  | кг | 0.28 |  | 0.019401 | 214.22 |  | 4.16
| 01.7.15.14-1046 | Шурупы самонарезающие стальные оцинкованные кровельные с шестигранной головкой и шайбой, наконечник сверло, диаметр 4,8 мм, длина 35 мм |  |  |  | 100 шт | 2.97 |  | 0.20579 | 146.36 |  | 30.12
| 01.7.17.06-0092 | Круг отрезной плоский, размеры 230х3х22 мм |  |  |  | шт | 0.01 |  | 0.0006929 | 68.58 |  | 0.05
| 01.7.17.09-1013 | Бур с наконечником из твердого сплава, с хвостовиком SDS-plus для ударного сверления отверстий в твердых материалах, общая длина 160 мм, диаметр 10 мм |  |  |  | шт | 0.11 |  | 0.0076219 | 79.25 |  | 0.6
| 01.7.17.09-1112 | Сверла спиральные с цилиндрическим хвостовиком из быстрорежущей стали Р6М5, класс точности А1, длина 86 мм, диаметр 5 мм |  |  |  | 100 шт | 0.0003 |  | 2.08e-05 | 6582 |  | 0.14
| 14.5.01.05-0010 | Герметик пенополиуретановый (пена монтажная) универсальный, объем 750 мл |  |  |  | шт | 2.15 |  | 0.14897 | 292.83 |  | 43.62
Н | 01.1.02.08 | Прокладки паронитовые |  |  |  | 4: 100 шт; 5: 0.53; 7: 0.036724
Н | 09.1.01.01 | Витражи из алюминиевых сплавов с нащельниками и сливами |  |  |  | 4: м2; 5: 100; 7: 6.929
|  | Итого прямые затраты |  |  |  | 10: 8251
|  | ФОТ |  |  |  | 10: 7336.71
| Пр/812-009.0-1, Приказ № 812/пр от 21.12.2020 п.25 | НР Строительные металлические конструкции |  |  |  | % | 93 | 0.9 | 83.7 |  |  | 6140.83
| Пр/774-009.0, Приказ № 774/пр от 11.12.2020 п.16 | СП Строительные металлические конструкции |  |  |  | % | 62 | 0.85 | 52.7 |  |  | 3866.45
|  | Всего по позиции |  |  |  | 8: 263505.27; 10: 18258.28
133 | ФСБЦ-09.4.02.01-0030 | Блок дверной входной маятниковый двупольный из алюминиевого профиля с комплектующими и доводчиками, заполнение дверного полотна однокамерным стеклопакетом толщиной 24 мм, без импоста, площадь более 3,5 м2 |  |  |  | м2 | 6.929 | 1 | 6.929 | 27158.1 |  | 188178.47
|  | Всего по позиции |  |  |  | 10: 188178.47
134 | ГЭСН09-04-013-01 | Установка противопожарных дверей: однопольных глухих |  |  |  | 4: м2; 5: 4.873; 6: 1; 7: 4.873
| 1 | ОТ(ЗТ) |  |  |  | 4: чел.-ч; 7: 10.0871; 10: 6377.17
| 1-100-44 | Средний разряд работы 4,4 |  |  |  | чел.-ч | 2.07 |  | 10.0871 | 632.21 |  | 6377.17
| 2 | ЭМ |  |  |  | 10: 181.98
|  | ОТм(ЗТм) |  |  |  | 4: чел.-ч; 7: 0.09746; 10: 58.14
| 91.14.02-001 | Автомобили бортовые, грузоподъемность до 5 т |  |  |  | маш.-ч | 0.02 |  | 0.09746 | 604.42 |  | 58.91
| 4-100-040 | ОТм(Зтм) Средний разряд машинистов 4 |  |  |  | чел.-ч | 0.02 |  | 0.09746 | 596.59 |  | 58.14
| 91.17.04-233 | Аппараты сварочные для ручной дуговой сварки, сварочный ток до 350 А |  |  |  | маш.-ч | 0.71 |  | 3.4598 | 35.57 |  | 123.07
| 4 | М |  |  |  | 10: 2245.79
| 01.7.03.04-0001 | Электроэнергия |  |  |  | кВт-ч | 0.4908 |  | 2.3917 | 7.63 |  | 18.25
| 01.7.11.07-0227 | Электроды сварочные для сварки низколегированных и углеродистых сталей УОНИ 13/45, Э42А, диаметр 4-5 мм |  |  |  | кг | 0.07 |  | 0.34111 | 146.29 |  | 49.9
| 01.7.15.02-0051 | Болты анкерные |  |  |  | т | 0.003 |  | 0.014619 | 95583.16 |  | 1397.33
| 14.5.01.05-0013 | Герметик пенополиуретановый (пена монтажная) противопожарный для мест с повышенными требованиями пожарной безопасности, объем 880 мл |  |  |  | шт | 0.27 |  | 1.3157 | 593.07 |  | 780.31
П,Н | 07.1.01.01 | Дверь противопожарная металлическая |  |  |  | 4: шт; 5: 0; 7: 0
|  | Итого прямые затраты |  |  |  | 10: 8863.08
|  | ФОТ |  |  |  | 10: 6435.31
| Пр/812-009.0-1, Приказ № 812/пр от 21.12.2020 п.25 | НР Строительные металлические конструкции |  |  |  | % | 93 | 0.9 | 83.7 |  |  | 5386.35
| Пр/774-009.0, Приказ № 774/пр от 11.12.2020 п.16 | СП Строительные металлические конструкции |  |  |  | % | 62 | 0.85 | 52.7 |  |  | 3391.41
|  | Всего по позиции |  |  |  | 8: 3620.12; 10: 17640.84
135 | ФСБЦ-07.1.01.01-1012 | Блок дверной металлический противопожарный однопольный остекленный, предел огнестойкости EI 60, с заполнением минеральной ватой, окрашенный порошковыми красками, с замком-защелкой, без доводчика. |  |  |  | шт | 2 | 1 | 2 | 24269.46 |  | 48538.92
|  | Всего по позиции |  |  |  | 10: 48538.92
136 | ГЭСН10-01-049-02 | Установка: дверного доводчика |  |  |  | 4: 100 шт; 5: 0.04; 6: 1; 7: 0.04
| 1 | ОТ(ЗТ) |  |  |  | 4: чел.-ч; 7: 1.0624; 10: 626.73
| 1-100-39 | Средний разряд работы 3,9 |  |  |  | чел.-ч | 26.56 |  | 1.0624 | 589.92 |  | 626.73
| 2 | ЭМ |  |  |  | 10: 7.56
|  | ОТм(ЗТм) |  |  |  | 4: чел.-ч; 7: 0.0056; 10: 4.08
| 91.05.05-015 | Краны на автомобильном ходу, грузоподъемность 16 т |  |  |  | маш.-ч | 0.09 |  | 0.0036 | 1762.77 |  | 6.35
| 4-100-060 | ОТм(Зтм) Средний разряд машинистов 6 |  |  |  | чел.-ч | 0.09 |  | 0.0036 | 801.4 |  | 2.89
| 91.14.02-001 | Автомобили бортовые, грузоподъемность до 5 т |  |  |  | маш.-ч | 0.05 |  | 0.002 | 604.42 |  | 1.21
| 4-100-040 | ОТм(Зтм) Средний разряд машинистов 4 |  |  |  | чел.-ч | 0.05 |  | 0.002 | 596.59 |  | 1.19
| 4 | М |  |  |  | 10: 1.68
| 01.7.03.04-0001 | Электроэнергия |  |  |  | кВт-ч | 5.5 |  | 0.22 | 7.63 |  | 1.68
Н | 01.7.04.01 | Доводчики дверные |  |  |  | 4: шт; 5: 100; 7: 4
|  | Итого прямые затраты |  |  |  | 10: 640.05
|  | ФОТ |  |  |  | 10: 630.81
| Пр/812-010.0-1, Приказ № 812/пр от 21.12.2020 п.25 | НР Деревянные конструкции |  |  |  | % | 108 | 0.9 | 97.2 |  |  | 613.15
| Пр/774-010.0, Приказ № 774/пр от 11.12.2020 п.16 | СП Деревянные конструкции |  |  |  | % | 55 | 0.85 | 46.75 |  |  | 294.9
|  | Всего по позиции |  |  |  | 8: 38702.5; 10: 1548.1
137 | ФСБЦ-01.7.04.01-1008 | Доводчик дверной рычажный для распашных дверей шириной до 1600 мм, масса двери до 160 кг |  |  |  | шт | 4 | 1 | 4 | 4712.93 |  | 18851.72
|  | Всего по позиции |  |  |  | 10: 18851.72
Окна
138 | ГЭСН10-01-034-08 | Установка в жилых и общественных зданиях оконных блоков из ПВХ профилей: поворотных (откидных, поворотно-откидных) с площадью проема более 2 м2 трехстворчатых, в том числе при наличии створок глухого остекления |  |  |  | 4: 100 м2; 5: 0.33006; 6: 1; 7: 0.33006
| 1 | ОТ(ЗТ) |  |  |  | 4: чел.-ч; 7: 47.921; 10: 26029.24
| 1-100-32 | Средний разряд работы 3,2 |  |  |  | чел.-ч | 145.19 |  | 47.921 | 543.17 |  | 26029.24
| 2 | ЭМ |  |  |  | 10: 668.49
|  | ОТм(ЗТм) |  |  |  | 4: чел.-ч; 7: 1.3004; 10: 761.27
| 91.06.06-048 | Подъемники одномачтовые, грузоподъемность до 500 кг, высота подъема 45 м |  |  |  | маш.-ч | 0.66 |  | 0.21784 | 64.94 |  | 14.15
| 4-100-030 | ОТм(Зтм) Средний разряд машинистов 3 |  |  |  | чел.-ч | 0.66 |  | 0.21784 | 529.81 |  | 115.41
| 91.14.02-001 | Автомобили бортовые, грузоподъемность до 5 т |  |  |  | маш.-ч | 3.28 |  | 1.0826 | 604.42 |  | 654.34
| 4-100-040 | ОТм(Зтм) Средний разряд машинистов 4 |  |  |  | чел.-ч | 3.28 |  | 1.0826 | 596.59 |  | 645.86
| 4 | М |  |  |  | 10: 14383.56
| 01.7.03.04-0001 | Электроэнергия |  |  |  | кВт-ч | 15.41 |  | 5.0862 | 7.63 |  | 38.81
| 01.7.06.02-0001 | Ленты гидроизоляционные, паропроницаемые бутилкаучуковые, из нетканого материала мембранного типа, с липким покрытием по краям с внутренней стороны и антиадгезионным покрытием, цвет бежевый, ширина 80 мм |  |  |  | м | 306 |  | 100.9974 | 48.54 |  | 4902.42
| 01.7.06.11-0001 | Ленты предварительно сжатые уплотнительные саморасширяющиеся на основе пенополиуретана, с липким слоем с одной стороны, ширина 10 мм, толщина в сжатом состоянии 4 мм, толщина в расширенном состоянии 20 мм |  |  |  | 10 м | 15.75 |  | 5.1984 | 316.05 |  | 1642.95
| 01.7.14.01-0002 | Герметик пенополиуретановый (пена монтажная) универсальный, объем 1000 мл |  |  |  | шт | 53.25 |  | 17.5755 | 299.27 |  | 5259.83
| 01.7.15.07-0005 | Дюбели стальные рамные монтажные, диаметр 10 мм, длина 130 (132) мм |  |  |  | 10 шт | 40.1 |  | 13.2353 | 112.2 |  | 1485
| 11.3.03.15-0021 | Клинья пластиковые монтажные |  |  |  | 100 шт | 8 |  | 2.6405 | 399.38 |  | 1054.55
Н | 11.3.02.04 | Блоки оконные пластиковые |  |  |  | 4: м2; 5: 100; 7: 33.0057
|  | Итого прямые затраты |  |  |  | 10: 41842.56
|  | ФОТ |  |  |  | 10: 26790.51
| Пр/812-010.0-1, Приказ № 812/пр от 21.12.2020 п.25 | НР Деревянные конструкции |  |  |  | % | 108 | 0.9 | 97.2 |  |  | 26040.38
| Пр/774-010.0, Приказ № 774/пр от 11.12.2020 п.16 | СП Деревянные конструкции |  |  |  | % | 55 | 0.85 | 46.75 |  |  | 12524.56
|  | Всего по позиции |  |  |  | 8: 243617.01; 10: 80407.5
139 | ФСБЦ-11.3.02.04-0027 | Блок оконный из ПВХ-профилей, трехстворчатый, с поворотно-откидной створкой, двухкамерным стеклопакетом толщиной 32 мм, площадь более 3,5 м2 |  |  |  | м2 | 33.0057 | 1 | 33.0057 | 5094.91 |  | 168161.07
|  | Всего по позиции |  |  |  | 10: 168161.07
140 | ФСБЦ-12.1.02.10-0300 | Сетка полимерная противомоскитная, цвет белый, плотностью 48 г/м2 |  |  |  | м2 | 6.48 | 1 | 6.48 | 90.59 |  | 587.02
|  | Всего по позиции |  |  |  | 10: 587.02
141 | ГЭСН12-01-008-02 | Устройство обделок на фасадах (наружные подоконники, пояски, балконы и др.): без водосточных труб/ Установка отливов |  |  |  | 4: 100 м2; 5: 0.1611; 6: 1; 7: 0.1611
| 1 | ОТ(ЗТ) |  |  |  | 4: чел.-ч; 7: 0.78939; 10: 418.23
| 1-100-30 | Средний разряд работы 3,0 |  |  |  | чел.-ч | 4.9 |  | 0.78939 | 529.81 |  | 418.23
| 2 | ЭМ |  |  |  | 10: 0.97
|  | ОТм(ЗТм) |  |  |  | 4: чел.-ч; 7: 0.001611; 10: 0.96
| 91.14.02-001 | Автомобили бортовые, грузоподъемность до 5 т |  |  |  | маш.-ч | 0.01 |  | 0.001611 | 604.42 |  | 0.97
| 4-100-040 | ОТм(Зтм) Средний разряд машинистов 4 |  |  |  | чел.-ч | 0.01 |  | 0.001611 | 596.59 |  | 0.96
| 4 | М |  |  |  | 10: 316.17
| 01.7.15.06-0022 | Гвозди стальные толевые, диаметр 2-3 мм, длина 20-40 мм |  |  |  | кг | 1.4 |  | 0.22554 | 88.29 |  | 19.91
| 08.3.05.05-0051 | Сталь листовая оцинкованная, толщина 0,5 мм |  |  |  | т | 0.023 |  | 0.0037053 | 79955.91 |  | 296.26
|  | Итого прямые затраты |  |  |  | 10: 736.33
|  | ФОТ |  |  |  | 10: 419.19
| Пр/812-012.0-1, Приказ № 812/пр от 21.12.2020 п.25 | НР Кровли |  |  |  | % | 109 | 0.9 | 98.1 |  |  | 411.23
| Пр/774-012.0, Приказ № 774/пр от 11.12.2020 п.16 | СП Кровли |  |  |  | % | 57 | 0.85 | 48.45 |  |  | 203.1
|  | Всего по позиции |  |  |  | 8: 8383.99; 10: 1350.66
142 | ГЭСН15-01-070-01 | Облицовка: оконных проемов в наружных стенах откосной планкой из оцинкованной стали с полимерным покрытием с устройством водоотлива оконного из оцинкованной стали с полимерным покрытием |  |  |  | 4: м2; 5: 18; 6: 1; 7: 18
| 1 | ОТ(ЗТ) |  |  |  | 4: чел.-ч; 7: 27.9; 10: 16086.02
| 1-100-37 | Средний разряд работы 3,7 |  |  |  | чел.-ч | 1.55 |  | 27.9 | 576.56 |  | 16086.02
| 4 | М |  |  |  | 10: 34745.76
| 01.7.03.04-0001 | Электроэнергия |  |  |  | кВт-ч | 0.1568 |  | 2.8224 | 7.63 |  | 21.53
| 01.7.15.14-0062 | Шурупы самонарезающие стальные с полукруглой головкой и крестообразным шлицем, наконечник сверло, диаметр 4,2 мм, длина 16 мм |  |  |  | 100 шт | 0.16 |  | 2.88 | 40.37 |  | 116.27
| 08.1.02.03-0021 | Водоотлив оконный из оцинкованной стали с полимерным покрытием, полка крепления 20 мм, ширина отлива 250 мм, капинос размером 20х20 мм, толщина стали 0,5 мм |  |  |  | м | 0.66 |  | 11.88 | 507.96 |  | 6034.56
| 08.1.02.03-0082 | Планка откосная из оцинкованной стали с полимерным покрытием, размеры 200х50 мм, толщина 0,5 мм |  |  |  | м | 2.1 |  | 37.8 | 755.91 |  | 28573.4
Н | 08.1.02.03 | Аквилоны из оцинкованной стали с полимерным покрытием |  |  |  | 4: м; 5: 2.1; 7: 37.8
|  | Итого прямые затраты |  |  |  | 10: 50831.78
|  | ФОТ |  |  |  | 10: 16086.02
| Пр/812-015.0-1, Приказ № 812/пр от 21.12.2020 п.25 | НР Отделочные работы |  |  |  | % | 100 | 0.9 | 90 |  |  | 14477.42
| Пр/774-015.0, Приказ № 774/пр от 11.12.2020 п.16 | СП Отделочные работы |  |  |  | % | 49 | 0.85 | 41.65 |  |  | 6699.83
|  | Всего по позиции |  |  |  | 8: 4000.5; 10: 72009.03
143 | ФСБЦ-08.1.02.03-0001 | Аквилон из оцинкованной стали с полимерным покрытием, размеры 15х25х25х20х35 мм, толщина 0,5 мм |  |  |  | м | 37.8 | 1 | 37.8 | 106.3 |  | 4018.14
|  | Всего по позиции |  |  |  | 10: 4018.14
Бронирование стекол пленкой Р2А в условиях производства согласно ТЗ
144 | ГЭСН26-02-032-01 | Устройство огнезащиты стеклянных поверхностей пленкой огнезащитной |  |  |  | 4: м2; 5: 0.33006; 6: 1; 7: 0.33006
| 1 | ОТ(ЗТ) |  |  |  | 4: чел.-ч; 7: 1.5843; 10: 1086.24
| 1-100-50 | Средний разряд работы 5,0 |  |  |  | чел.-ч | 4.8 |  | 1.5843 | 685.64 |  | 1086.24
| 4 | М |  |  |  | 10: 120.44
| 01.7.07.19-0011 | Средство моющее (раствор) |  |  |  | л | 0.25 |  | 0.082514 | 234.17 |  | 19.32
| 14.2.02.12-0901 | Пленка огнезащитная |  |  |  | м2 | 1 |  | 0.33006 | 306.38 |  | 101.12
|  | Итого прямые затраты |  |  |  | 10: 1206.68
|  | ФОТ |  |  |  | 10: 1086.24
| Пр/812-020.0-1, Приказ № 812/пр от 21.12.2020 п.25 | НР Теплоизоляционные работы |  |  |  | % | 97 | 0.9 | 87.3 |  |  | 948.29
| Пр/774-020.0, Приказ № 774/пр от 11.12.2020 п.16 | СП Теплоизоляционные работы |  |  |  | % | 55 | 0.85 | 46.75 |  |  | 507.82
|  | Всего по позиции |  |  |  | 8: 8067.67; 10: 2662.79
145 | ГЭСН10-01-035-01 | Установка подоконных досок из ПВХ: в каменных стенах толщиной до 0,51 м |  |  |  | 4: 100 м; 5: 0.33006; 6: 1; 7: 0.33006
| 1 | ОТ(ЗТ) |  |  |  | 4: чел.-ч; 7: 6.4163; 10: 3399.42
| 1-100-30 | Средний разряд работы 3,0 |  |  |  | чел.-ч | 19.44 |  | 6.4163 | 529.81 |  | 3399.42
| 2 | ЭМ |  |  |  | 10: 28.79
|  | ОТм(ЗТм) |  |  |  | 4: чел.-ч; 7: 0.05941; 10: 34.56
| 91.06.06-048 | Подъемники одномачтовые, грузоподъемность до 500 кг, высота подъема 45 м |  |  |  | маш.-ч | 0.04 |  | 0.013202 | 64.94 |  | 0.86
| 4-100-030 | ОТм(Зтм) Средний разряд машинистов 3 |  |  |  | чел.-ч | 0.04 |  | 0.013202 | 529.81 |  | 6.99
| 91.14.02-001 | Автомобили бортовые, грузоподъемность до 5 т |  |  |  | маш.-ч | 0.14 |  | 0.046208 | 604.42 |  | 27.93
| 4-100-040 | ОТм(Зтм) Средний разряд машинистов 4 |  |  |  | чел.-ч | 0.14 |  | 0.046208 | 596.59 |  | 27.57
| 4 | М |  |  |  | 10: 4720.32
| 01.7.14.01-0002 | Герметик пенополиуретановый (пена монтажная) универсальный, объем 1000 мл |  |  |  | шт | 42.45 |  | 14.0109 | 299.27 |  | 4193.05
| 11.3.03.15-0021 | Клинья пластиковые монтажные |  |  |  | 100 шт | 4 |  | 1.3202 | 399.38 |  | 527.27
П,Н | 11.3.03.01 | Доски подоконные ПВХ |  |  |  | 4: м; 5: 0; 7: 0
П,Н | 11.3.03.14-1000 | Заглушки торцевые двусторонние к подоконной доске из ПВХ, цвет белый, размеры 40х480 мм |  |  |  | 4: 10 шт; 5: 0; 7: 0
|  | Итого прямые затраты |  |  |  | 10: 8183.09
|  | ФОТ |  |  |  | 10: 3433.98
| Пр/812-010.0-1, Приказ № 812/пр от 21.12.2020 п.25 | НР Деревянные конструкции |  |  |  | % | 108 | 0.9 | 97.2 |  |  | 3337.83
| Пр/774-010.0, Приказ № 774/пр от 11.12.2020 п.16 | СП Деревянные конструкции |  |  |  | % | 55 | 0.85 | 46.75 |  |  | 1605.39
|  | Всего по позиции |  |  |  | 8: 39769.83; 10: 13126.31
146 | ФСБЦ-11.3.03.14-1000 | Заглушки торцевые двусторонние к подоконной доске из ПВХ, цвет белый, размеры 40х480 мм |  |  |  | 10 шт | 1.8 | 1 | 1.8 | 352.21 |  | 633.98
|  | Всего по позиции |  |  |  | 10: 633.98
147 | ФСБЦ-11.3.03.01-0012 | Доска подоконная из ПВХ, ширина 700 мм |  |  |  | м | 0.33006 | 1 | 0.33006 | 886.88 |  | 292.72
|  | Всего по позиции |  |  |  | 10: 292.72
148 | ГЭСН17-01-002-05 | Установка туалетных полочек/Установка рулонных штор/ Жалюзи |  |  |  | 4: 10 шт; 5: 0.9; 6: 1; 7: 0.9
| 1 | ОТ(ЗТ) |  |  |  | 4: чел.-ч; 7: 5.67; 10: 3382.67
| 1-100-40 | Средний разряд работы 4,0 |  |  |  | чел.-ч | 6.3 |  | 5.67 | 596.59 |  | 3382.67
| 4 | М |  |  |  | 10: 30.08
| 01.7.03.04-0001 | Электроэнергия |  |  |  | кВт-ч | 0.052 |  | 0.0468 | 7.63 |  | 0.36
| 01.7.15.07-0022 | Дюбели полиэтиленовые распорные, диаметр 6 мм, длина 40 мм |  |  |  | 1000 шт | 0.02 |  | 0.018 | 315.92 |  | 5.69
| 01.7.15.14-0167 | Шурупы самонарезающие стальные с полукруглой головкой и прямым шлицем, остроконечные, диаметр 5 мм, длина 50 мм |  |  |  | т | 0.0002 |  | 0.00018 | 133473.84 |  | 24.03
Н | 18.2.06.04 | Гарнитура туалетная |  |  |  | 4: шт; 5: 10; 7: 9
|  | Итого прямые затраты |  |  |  | 10: 3412.75
|  | ФОТ |  |  |  | 10: 3382.67
| Пр/812-016.0-1, Приказ № 812/пр от 21.12.2020 п.25 | НР Сантехнические работы - внутренние (трубопроводы, водопровод, канализация, отопление, газоснабжение, вентиляция и кондиционирование воздуха) |  |  |  | % | 121 | 0.9 | 108.9 |  |  | 3683.73
| Пр/774-016.0, Приказ № 774/пр от 11.12.2020 п.16 | СП Сантехнические работы - внутренние (трубопроводы, водопровод, канализация, отопление, газоснабжение, вентиляция и кондиционирование воздуха) |  |  |  | % | 72 | 0.85 | 61.2 |  |  | 2070.19
|  | Всего по позиции |  |  |  | 8: 10185.19; 10: 9166.67
149 | ТЦ_01.7.00.00_72_7203258960_18.03.2025_02_1.3 | Штора рулонная 190х200 |  |  |  | шт | 9 | 1 | 9 | 4046 |  | 36414
|  | Всего по позиции |  |  |  | 10: 36414
Откосы внутренние
150 | ГЭСН15-02-024-05 | Облицовка откосов оконных |  |  |  | 4: 100 м2; 5: 0.27135; 6: 1; 7: 0.27135
| 1 | ОТ(ЗТ) |  |  |  | 4: чел.-ч; 7: 23.9602; 10: 13654.44
| 1-100-36 | Средний разряд работы 3,6 |  |  |  | чел.-ч | 88.3 |  | 23.9602 | 569.88 |  | 13654.44
| 2 | ЭМ |  |  |  | 10: 72.13
|  | ОТм(ЗТм) |  |  |  | 4: чел.-ч; 7: 0.45044; 10: 246.07
| 91.06.06-048 | Подъемники одномачтовые, грузоподъемность до 500 кг, высота подъема 45 м |  |  |  | маш.-ч | 0.21 |  | 0.056983 | 64.94 |  | 3.7
| 4-100-030 | ОТм(Зтм) Средний разряд машинистов 3 |  |  |  | чел.-ч | 0.21 |  | 0.056983 | 529.81 |  | 30.19
| 91.07.08-024 | Растворосмесители передвижные, объем барабана 65 л |  |  |  | маш.-ч | 1.04 |  | 0.2822 | 4.23 |  | 1.19
| 4-100-030 | ОТм(Зтм) Средний разряд машинистов 3 |  |  |  | чел.-ч | 1.04 |  | 0.2822 | 529.81 |  | 149.51
| 91.14.02-001 | Автомобили бортовые, грузоподъемность до 5 т |  |  |  | маш.-ч | 0.41 |  | 0.11125 | 604.42 |  | 67.24
| 4-100-040 | ОТм(Зтм) Средний разряд машинистов 4 |  |  |  | чел.-ч | 0.41 |  | 0.11125 | 596.59 |  | 66.37
| 4 | М |  |  |  | 10: 1089.52
| 01.7.03.01-0001 | Вода |  |  |  | м3 | 0.015 |  | 0.0040703 | 67.85 |  | 0.28
| 01.7.03.04-0001 | Электроэнергия |  |  |  | кВт-ч | 11.91 |  | 3.2318 | 7.63 |  | 24.66
| 01.7.06.14-0041 | Ленты на тканевой основе ламинированные полиэтиленом с липким слоем с одной стороны для герметизации и изоляции, цвет серый, ширина 48 мм, толщина 0,18 мм |  |  |  | 10 м | 21 |  | 5.6983 | 38.73 |  | 220.7
| 01.7.15.14-0306 | Шурупы самонарезающие стальные оцинкованные с полукруглой головкой и крестообразным шлицем, остроконечные, диаметр 3,5 мм, длина 38 мм |  |  |  | т | 0.007 |  | 0.0018995 | 444264.01 |  | 843.88
Н | 01.6.01.02 | Листы гипсокартонные |  |  |  | 4: м2; 5: 105; 7: 28.4917
Н | 04.3.02.09 | Смесь сухая для заделки швов |  |  |  | 4: т; 5: 0.0276; 7: 0.0074893
|  | Итого прямые затраты |  |  |  | 10: 15062.16
|  | ФОТ |  |  |  | 10: 13900.51
| Пр/812-015.0-1, Приказ № 812/пр от 21.12.2020 п.25 | НР Отделочные работы |  |  |  | % | 100 | 0.9 | 90 |  |  | 12510.46
| Пр/774-015.0, Приказ № 774/пр от 11.12.2020 п.16 | СП Отделочные работы |  |  |  | % | 49 | 0.85 | 41.65 |  |  | 5789.56
|  | Всего по позиции |  |  |  | 8: 122948.89; 10: 33362.18
151 | ФСБЦ-04.3.02.09-0741 | Затирка эластичная для реставрации и заполнения швов между плитками шириной 4-16 мм, водостойкая |  |  |  | т | 0.0074893 | 1 | 0.0074893 | 195897.93 |  | 1467.14
|  | Всего по позиции |  |  |  | 10: 1467.14
152 | ФСБЦ-11.3.03.05-0011 | Сэндвич-панель для откосов, сердцевина из пенополистирола, облицовка с двух сторон листами из ПВХ, цвет белый, толщина 10 мм |  |  |  | м2 | 28.4917 | 1 | 28.4917 | 522.87 |  | 14897.48
|  | Всего по позиции |  |  |  | 10: 14897.48
153 | ГЭСН10-01-036-01 | Установка уголков ПВХ на клее/по периметру окон |  |  |  | 4: 100 м; 5: 0.5427; 6: 1; 7: 0.5427
| 1 | ОТ(ЗТ) |  |  |  | 4: чел.-ч; 7: 3.6361; 10: 1926.44
| 1-100-30 | Средний разряд работы 3,0 |  |  |  | чел.-ч | 6.7 |  | 3.6361 | 529.81 |  | 1926.44
| 4 | М |  |  |  | 10: 176
| 14.1.04.02-0011 | Клей, марка 88-Н |  |  |  | кг | 0.8 |  | 0.43416 | 405.39 |  | 176
Н | 11.3.03.13 | Уголок ПВХ |  |  |  | 4: п.м; 5: 100; 7: 54.27
|  | Итого прямые затраты |  |  |  | 10: 2102.44
|  | ФОТ |  |  |  | 10: 1926.44
| Пр/812-010.0-1, Приказ № 812/пр от 21.12.2020 п.25 | НР Деревянные конструкции |  |  |  | % | 108 | 0.9 | 97.2 |  |  | 1872.5
| Пр/774-010.0, Приказ № 774/пр от 11.12.2020 п.16 | СП Деревянные конструкции |  |  |  | % | 55 | 0.85 | 46.75 |  |  | 900.61
|  | Всего по позиции |  |  |  | 8: 8983.88; 10: 4875.55
154 | ФСБЦ-11.3.03.13-0045 | Уголки из ПВХ, размеры 30х30 мм |  |  |  | 10 м | 5.427 | 1 | 5.427 | 203.89 |  | 1106.51
|  | Всего по позиции |  |  |  | 10: 1106.51
|  | Всего по разделу 16 Проемы |  |  |  | 10: 1073686.04
Раздел 17. Фасад
Обшивка цоколя металлосайдингом
155 | ГЭСН15-01-063-02 | Наружная облицовка поверхности стен в вертикальном исполнении по металлическому каркасу (с его устройством): металлосайдингом без пароизоляционного слоя |  |  |  | 4: 100 м2; 5: 0.29; 6: 1; 7: 0.29
| 1 | ОТ(ЗТ) |  |  |  | 4: чел.-ч; 7: 34.336; 10: 19567.4
| 1-100-36 | Средний разряд работы 3,6 |  |  |  | чел.-ч | 118.4 |  | 34.336 | 569.88 |  | 19567.4
| 2 | ЭМ |  |  |  | 10: 202.87
|  | ОТм(ЗТм) |  |  |  | 4: чел.-ч; 7: 0.1856; 10: 126.76
| 91.05.05-015 | Краны на автомобильном ходу, грузоподъемность 16 т |  |  |  | маш.-ч | 0.27 |  | 0.0783 | 1762.77 |  | 138.02
| 4-100-060 | ОТм(Зтм) Средний разряд машинистов 6 |  |  |  | чел.-ч | 0.27 |  | 0.0783 | 801.4 |  | 62.75
| 91.14.02-001 | Автомобили бортовые, грузоподъемность до 5 т |  |  |  | маш.-ч | 0.37 |  | 0.1073 | 604.42 |  | 64.85
| 4-100-040 | ОТм(Зтм) Средний разряд машинистов 4 |  |  |  | чел.-ч | 0.37 |  | 0.1073 | 596.59 |  | 64.01
| 4 | М |  |  |  | 10: 21828.89
| 01.7.03.04-0001 | Электроэнергия |  |  |  | кВт-ч | 41.83 |  | 12.1307 | 7.63 |  | 92.56
| 01.7.15.07-0083 | Дюбель-гвозди полипропиленовые анкерные с бортом, диаметр 8 мм, длина 100 мм |  |  |  | 100 шт | 7 |  | 2.03 | 300.99 |  | 611.01
| 01.7.15.14-0062 | Шурупы самонарезающие стальные с полукруглой головкой и крестообразным шлицем, наконечник сверло, диаметр 4,2 мм, длина 16 мм |  |  |  | 100 шт | 29 |  | 8.41 | 40.37 |  | 339.51
| 07.2.06.03-0116 | Профиль направляющий из оцинкованной стали, для монтажа гипсовых перегородок и подвесных потолков, размеры 75х40 мм, толщина стали 0,6 мм |  |  |  | м | 205.7 |  | 59.653 | 80.77 |  | 4818.17
| 08.1.02.03-0041 | Кронштейн крепежный стальной оцинкованный угловой, размеры 200х50х50 мм, толщина 1,2 мм |  |  |  | шт | 350 |  | 101.5 | 41.37 |  | 4199.06
| 08.1.02.03-0061 | Планка начальная из оцинкованной стали с полимерным покрытием, размеры 200х50 мм, толщина 0,5 мм |  |  |  | м | 42 |  | 12.18 | 509.3 |  | 6203.27
| 08.1.02.03-0071 | Нащельник стальной оцинкованный с полимерным покрытием, толщина 0,5 мм |  |  |  | м | 12 |  | 3.48 | 201.86 |  | 702.47
| 08.1.02.03-0091 | Угол наружный, внутренний из оцинкованной стали с полимерным покрытием, размеры 100х100 мм, толщина 0,5 мм |  |  |  | м | 55 |  | 15.95 | 304.88 |  | 4862.84
Н | 08.1.02.23 | Сайдинг металлический с полимерным покрытием |  |  |  | 4: м2; 5: 118; 7: 34.22
|  | Итого прямые затраты |  |  |  | 10: 41725.92
|  | ФОТ |  |  |  | 10: 19694.16
| Пр/812-015.0-1, Приказ № 812/пр от 21.12.2020 п.25 | НР Отделочные работы |  |  |  | % | 100 | 0.9 | 90 |  |  | 17724.74
| Пр/774-015.0, Приказ № 774/пр от 11.12.2020 п.16 | СП Отделочные работы |  |  |  | % | 49 | 0.85 | 41.65 |  |  | 8202.62
|  | Всего по позиции |  |  |  | 8: 233287.17; 10: 67653.28
156 | ФСБЦ-08.1.02.23-0011 | Панель-сайдинг фасадная из оцинкованной стали с полимерным покрытием для навесных вентилируемых фасадов, рабочая ширина 226 мм, толщина 0,5 мм |  |  |  | м2 | 34.22 | 1 | 34.22 | 795.13 |  | 27209.35
|  | Всего по позиции |  |  |  | 10: 27209.35
157 | ГЭСН12-01-010-01 | Устройство мелких покрытий (брандмауэры, парапеты, свесы и т.п.) из листовой оцинкованной стали/обшивка парапета оцонкованной сталью |  |  |  | 4: 100 м2; 5: 0.045; 6: 1; 7: 0.045
| 1 | ОТ(ЗТ) |  |  |  | 4: чел.-ч; 7: 4.374; 10: 2317.39
| 1-100-30 | Средний разряд работы 3,0 |  |  |  | чел.-ч | 97.2 |  | 4.374 | 529.81 |  | 2317.39
| 2 | ЭМ |  |  |  | 10: 12.27
|  | ОТм(ЗТм) |  |  |  | 4: чел.-ч; 7: 0.01215; 10: 9.09
| 91.05.01-017 | Краны башенные, грузоподъемность 8 т |  |  |  | маш.-ч | 0.2 |  | 0.009 | 1151.76 |  | 10.37
| 4-100-060 | ОТм(Зтм) Средний разряд машинистов 6 |  |  |  | чел.-ч | 0.2 |  | 0.009 | 801.4 |  | 7.21
| 91.14.02-001 | Автомобили бортовые, грузоподъемность до 5 т |  |  |  | маш.-ч | 0.07 |  | 0.00315 | 604.42 |  | 1.9
| 4-100-040 | ОТм(Зтм) Средний разряд машинистов 4 |  |  |  | чел.-ч | 0.07 |  | 0.00315 | 596.59 |  | 1.88
| 4 | М |  |  |  | 10: 2137.2
| 01.7.15.06-0022 | Гвозди стальные толевые, диаметр 2-3 мм, длина 20-40 мм |  |  |  | кг | 4 |  | 0.18 | 88.29 |  | 15.89
| 08.3.03.05-0002 | Проволока канатная оцинкованная, диаметр 3 мм |  |  |  | т | 0.012 |  | 0.00054 | 130439.25 |  | 70.44
| 08.3.05.05-0051 | Сталь листовая оцинкованная, толщина 0,5 мм |  |  |  | т | 0.57 |  | 0.02565 | 79955.91 |  | 2050.87
|  | Итого прямые затраты |  |  |  | 10: 4475.95
|  | ФОТ |  |  |  | 10: 2326.48
| Пр/812-012.0-1, Приказ № 812/пр от 21.12.2020 п.25 | НР Кровли |  |  |  | % | 109 | 0.9 | 98.1 |  |  | 2282.28
| Пр/774-012.0, Приказ № 774/пр от 11.12.2020 п.16 | СП Кровли |  |  |  | % | 57 | 0.85 | 48.45 |  |  | 1127.18
|  | Всего по позиции |  |  |  | 8: 175231.33; 10: 7885.41
158 | ФСБЦ-08.3.05.05-1506 | Сталь листовая оцинкованная с полимерным покрытием (металлопласт), толщина 0,50 мм, ширина 1250 мм |  |  |  | м2 | 0.04545 | 1 | 0.04545 | 378.91 |  | 17.22
|  | Всего по позиции |  |  |  | 10: 17.22
Окраска и ремонт фасада
159 | ГЭСН15-04-006-03 | Покрытие поверхностей грунтовкой глубокого проникновения: за 1 раз стен |  |  |  | 4: 100 м2; 5: 0.42; 6: 1; 7: 0.42
| 1 | ОТ(ЗТ) |  |  |  | 4: чел.-ч; 7: 1.953; 10: 1165.14
| 1-100-40 | Средний разряд работы 4,0 |  |  |  | чел.-ч | 4.65 |  | 1.953 | 596.59 |  | 1165.14
| 2 | ЭМ |  |  |  | 10: 2.81
|  | ОТм(ЗТм) |  |  |  | 4: чел.-ч; 7: 0.0084; 10: 4.74
| 91.06.06-048 | Подъемники одномачтовые, грузоподъемность до 500 кг, высота подъема 45 м |  |  |  | маш.-ч | 0.01 |  | 0.0042 | 64.94 |  | 0.27
| 4-100-030 | ОТм(Зтм) Средний разряд машинистов 3 |  |  |  | чел.-ч | 0.01 |  | 0.0042 | 529.81 |  | 2.23
| 91.14.02-001 | Автомобили бортовые, грузоподъемность до 5 т |  |  |  | маш.-ч | 0.01 |  | 0.0042 | 604.42 |  | 2.54
| 4-100-040 | ОТм(Зтм) Средний разряд машинистов 4 |  |  |  | чел.-ч | 0.01 |  | 0.0042 | 596.59 |  | 2.51
| 4 | М |  |  |  | 10: 4.03
| 01.7.20.08-0051 | Ветошь хлопчатобумажная цветная |  |  |  | кг | 0.1 |  | 0.042 | 95.95 |  | 4.03
Н | 14.3.01.03 | Грунтовка |  |  |  | 4: т; 5: 0.0103; 7: 0.004326
|  | Итого прямые затраты |  |  |  | 10: 1176.72
|  | ФОТ |  |  |  | 10: 1169.88
| Пр/812-015.0-1, Приказ № 812/пр от 21.12.2020 п.25 | НР Отделочные работы |  |  |  | % | 100 | 0.9 | 90 |  |  | 1052.89
| Пр/774-015.0, Приказ № 774/пр от 11.12.2020 п.16 | СП Отделочные работы |  |  |  | % | 49 | 0.85 | 41.65 |  |  | 487.26
|  | Всего по позиции |  |  |  | 8: 6468.74; 10: 2716.87
160 | ФСБЦ-14.4.01.21-0314 | Грунтовка с высокой степенью проникновения для укрепления бетонных поверхностей |  |  |  | кг | 4.326 | 1 | 4.326 | 1463.82 |  | 6332.49
|  | Всего по позиции |  |  |  | 10: 6332.49
161 | ГЭСН15-02-002-05 | Высококачественная штукатурка фасадов цементно-известковым раствором по камню: колонн прямоугольных гладких |  |  |  | 4: 100 м2; 5: 0.42; 6: 1; 7: 0.42
| 1 | ОТ(ЗТ) |  |  |  | 4: чел.-ч; 7: 63.84; 10: 42634.27
| 1-100-48 | Средний разряд работы 4,8 |  |  |  | чел.-ч | 152 |  | 63.84 | 667.83 |  | 42634.27
| 2 | ЭМ |  |  |  | 10: 25.02
| 91.06.03-061 | Лебедки электрические тяговым усилием до 12,26 кН (1,25 т) |  |  |  | маш.-ч | 4.06 |  | 1.7052 | 14.67 |  | 25.02
| 4 | М |  |  |  | 10: 9.97
| 01.7.03.01-0001 | Вода |  |  |  | м3 | 0.35 |  | 0.147 | 67.85 |  | 9.97
Н | 04.3.01.09 | Раствор готовый отделочный |  |  |  | 4: м3; 5: 0.55; 7: 0.231
Н | 04.3.01.12 | Растворы отделочные цементно-известковые |  |  |  | 4: м3; 5: 1.6; 7: 0.672
|  | Итого прямые затраты |  |  |  | 10: 42669.26
|  | ФОТ |  |  |  | 10: 42634.27
| Пр/812-015.0-1, Приказ № 812/пр от 21.12.2020 п.25 | НР Отделочные работы |  |  |  | % | 100 | 0.9 | 90 |  |  | 38370.84
| Пр/774-015.0, Приказ № 774/пр от 11.12.2020 п.16 | СП Отделочные работы |  |  |  | % | 49 | 0.85 | 41.65 |  |  | 17757.17
|  | Всего по позиции |  |  |  | 8: 235231.6; 10: 98797.27
162 | ФСБЦ-04.3.01.12-0005 | Раствор кладочный, цементно-известковый, М100 |  |  |  | м3 | 0.672 | 1 | 0.672 | 6203.03 |  | 4168.44
|  | Всего по позиции |  |  |  | 10: 4168.44
163 | ФСБЦ-04.3.01.09-0014 | Раствор готовый кладочный, цементный, М100 |  |  |  | м3 | 0.231 | 1 | 0.231 | 6737.79 |  | 1556.43
|  | Всего по позиции |  |  |  | 10: 1556.43
164 | ГЭСН15-04-019-07 | Окраска фасадов акриловыми составами в один тон: с лесов вручную по подготовленной поверхности |  |  |  | 4: 100 м2; 5: 0.42; 6: 1; 7: 0.42
| 1 | ОТ(ЗТ) |  |  |  | 4: чел.-ч; 7: 5.8758; 10: 3384.8
| 2-100-01 | Рабочий 1 разряда |  |  |  | чел.-ч | 0.08 |  | 0.0336 | 445.22 |  | 14.96
| 2-100-03 | Рабочий 3 разряда |  |  |  | чел.-ч | 4.12 |  | 1.7304 | 529.81 |  | 916.78
| 2-100-04 | Рабочий 4 разряда |  |  |  | чел.-ч | 9.79 |  | 4.1118 | 596.59 |  | 2453.06
| 2 | ЭМ |  |  |  | 10: 15.23
|  | ОТм(ЗТм) |  |  |  | 4: чел.-ч; 7: 0.0252; 10: 15.03
| 91.14.02-001 | Автомобили бортовые, грузоподъемность до 5 т |  |  |  | маш.-ч | 0.06 |  | 0.0252 | 604.42 |  | 15.23
| 4-100-040 | ОТм(Зтм) Средний разряд машинистов 4 |  |  |  | чел.-ч | 0.06 |  | 0.0252 | 596.59 |  | 15.03
Н | 14.3.02.01 | Краска акриловая |  |  |  | 4: т; 5: 0.046; 7: 0.01932
Н | 14.4.01.02 | Грунтовка |  |  |  | 4: т; 5: 0.014; 7: 0.00588
|  | Итого прямые затраты |  |  |  | 10: 3415.06
|  | ФОТ |  |  |  | 10: 3399.83
| Пр/812-015.0-1, Приказ № 812/пр от 21.12.2020 п.25 | НР Отделочные работы |  |  |  | % | 100 | 0.9 | 90 |  |  | 3059.85
| Пр/774-015.0, Приказ № 774/пр от 11.12.2020 п.16 | СП Отделочные работы |  |  |  | % | 49 | 0.85 | 41.65 |  |  | 1416.03
|  | Всего по позиции |  |  |  | 8: 18787.95; 10: 7890.94
165 | ФСБЦ-14.4.01.21-0314 | Грунтовка с высокой степенью проникновения для укрепления бетонных поверхностей |  |  |  | кг | 5.88 | 1 | 5.88 | 1463.82 |  | 8607.26
|  | Всего по позиции |  |  |  | 10: 8607.26
166 | ФСБЦ-14.3.02.01-0392 | Краска водно-дисперсионная акрилатная ВД-АК-116 |  |  |  | кг | 19.32 | 1 | 19.32 | 868 |  | 16769.76
|  | Всего по позиции |  |  |  | 10: 16769.76
Кнопка вызова персонала для ММГН
167 | ГЭСНм08-03-604-01 | Звонок электрический с кнопкой |  |  |  | 4: 100 компл; 5: 0.01; 6: 1; 7: 0.01
| 1 | ОТ(ЗТ) |  |  |  | 4: чел.-ч; 7: 0.612; 10: 376.01
| 1-100-42 | Средний разряд работы 4,2 |  |  |  | чел.-ч | 61.2 |  | 0.612 | 614.4 |  | 376.01
| 2 | ЭМ |  |  |  | 10: 1.42
|  | ОТм(ЗТм) |  |  |  | 4: чел.-ч; 7: 0.0012; 10: 0.84
| 91.05.05-015 | Краны на автомобильном ходу, грузоподъемность 16 т |  |  |  | маш.-ч | 0.06 |  | 0.0006 | 1762.77 |  | 1.06
| 4-100-060 | ОТм(Зтм) Средний разряд машинистов 6 |  |  |  | чел.-ч | 0.06 |  | 0.0006 | 801.4 |  | 0.48
| 91.14.02-001 | Автомобили бортовые, грузоподъемность до 5 т |  |  |  | маш.-ч | 0.06 |  | 0.0006 | 604.42 |  | 0.36
| 4-100-040 | ОТм(Зтм) Средний разряд машинистов 4 |  |  |  | чел.-ч | 0.06 |  | 0.0006 | 596.59 |  | 0.36
| 4 | М |  |  |  | 10: 2.41
| 01.7.03.04-0001 | Электроэнергия |  |  |  | кВт-ч | 6.3908 |  | 0.063908 | 7.63 |  | 0.49
| 01.7.15.07-0014 | Дюбели распорные полипропиленовые |  |  |  | 100 шт | 3.06 |  | 0.0306 | 50.47 |  | 1.54
| 01.7.15.14-0165 | Шурупы самонарезающие стальные с полукруглой головкой и прямым шлицем, остроконечные, диаметр 4 мм, длина 40 мм |  |  |  | т | 0.00032 |  | 3.2e-06 | 120021.06 |  | 0.38
|  | Итого прямые затраты |  |  |  | 10: 380.68
167.1 | 421/пр_2020_п.75_пп.а | Вспомогательные ненормируемые материальные ресурсы |  |  |  | 4: %; 5: 2; 7: 2; 10: 7.52
|  | ФОТ |  |  |  | 10: 376.85
| Пр/812-049.3-1 | НР Электротехнические установки на других объектах |  |  |  | 4: %; 5: 97; 7: 97; 10: 365.54
| Пр/774-049.3 | СП Электротехнические установки на других объектах |  |  |  | 4: %; 5: 51; 7: 51; 10: 192.19
|  | Всего по позиции |  |  |  | 8: 94593; 10: 945.93
168 О | ФСБЦ-61.2.04.11-0003 | Сирены сигнальные, уровень звукового давления 105 дБ, размеры 90х105х45 мм/ звонок электрический с кнопкой |  |  |  | 10 шт | 0.1 | 1 | 0.1 | 3538.5 |  | 353.85
|  | Всего по позиции |  |  |  | 10: 353.85
169 | ГЭСН12-01-033-01 | Монтаж кровли из профилированного листа для объектов непроизводственного назначения: простой |  |  |  | 4: 100 м2; 5: 0.093; 6: 1; 7: 0.093
| 1 | ОТ(ЗТ) |  |  |  | 4: чел.-ч; 7: 3.0132; 10: 1636.68
| 1-100-32 | Средний разряд работы 3,2 |  |  |  | чел.-ч | 32.4 |  | 3.0132 | 543.17 |  | 1636.68
| 2 | ЭМ |  |  |  | 10: 33.46
|  | ОТм(ЗТм) |  |  |  | 4: чел.-ч; 7: 0.02976; 10: 20.99
| 91.05.01-017 | Краны башенные, грузоподъемность 8 т |  |  |  | маш.-ч | 0.05 |  | 0.00465 | 1151.76 |  | 5.36
| 4-100-060 | ОТм(Зтм) Средний разряд машинистов 6 |  |  |  | чел.-ч | 0.05 |  | 0.00465 | 801.4 |  | 3.73
| 91.05.05-015 | Краны на автомобильном ходу, грузоподъемность 16 т |  |  |  | маш.-ч | 0.12 |  | 0.01116 | 1762.77 |  | 19.67
| 4-100-060 | ОТм(Зтм) Средний разряд машинистов 6 |  |  |  | чел.-ч | 0.12 |  | 0.01116 | 801.4 |  | 8.94
| 91.14.02-001 | Автомобили бортовые, грузоподъемность до 5 т |  |  |  | маш.-ч | 0.15 |  | 0.01395 | 604.42 |  | 8.43
| 4-100-040 | ОТм(Зтм) Средний разряд машинистов 4 |  |  |  | чел.-ч | 0.15 |  | 0.01395 | 596.59 |  | 8.32
| 4 | М |  |  |  | 10: 50.27
| 01.7.03.04-0001 | Электроэнергия |  |  |  | кВт-ч | 3.7856 |  | 0.35206 | 7.63 |  | 2.69
| 01.7.15.08-0011 | Заклепки комбинированные для соединения профилированного стального настила и разнообразных листовых деталей |  |  |  | т | 0.0005 |  | 4.65e-05 | 241790.86 |  | 11.24
| 01.7.15.14-0083 | Шурупы самонарезающие стальные оцинкованные кровельные с шестигранной головкой и шайбой, наконечник сверло, диаметр 4,8 мм, длина 50 мм |  |  |  | т | 0.0015 |  | 0.0001395 | 260527.48 |  | 36.34
П,Н | 08.1.02.07 | Дополнительные элементы кровли из профлиста: коньки, разжелобки и проч. |  |  |  | 4: шт; 5: 0; 7: 0
П,Н | 08.3.09.01 | Стальной гнутый профиль (профилированный настил) |  |  |  | 4: т; 5: 0; 7: 0
|  | Итого прямые затраты |  |  |  | 10: 1741.4
|  | ФОТ |  |  |  | 10: 1657.67
| Пр/812-012.0-1, Приказ № 812/пр от 21.12.2020 п.25 | НР Кровли |  |  |  | % | 109 | 0.9 | 98.1 |  |  | 1626.17
| Пр/774-012.0, Приказ № 774/пр от 11.12.2020 п.16 | СП Кровли |  |  |  | % | 57 | 0.85 | 48.45 |  |  | 803.14
|  | Всего по позиции |  |  |  | 8: 44846.34; 10: 4170.71
170 | ФСБЦ-08.3.09.02-0027 | Профнастил оцинкованный с лакокрасочным или полимерным покрытием С21-1000-0,7 |  |  |  | м2 | 0.09393 | 1 | 0.09393 | 897.87 |  | 84.34
|  | Всего по позиции |  |  |  | 10: 84.34
171 | ГЭСН10-01-022-06 | Подшивка потолков: сталью кровельной оцинкованной по дереву |  |  |  | 4: 100 м2; 5: 0.087; 6: 1; 7: 0.087
| 1 | ОТ(ЗТ) |  |  |  | 4: чел.-ч; 7: 2.1663; 10: 1099.51
| 1-100-25 | Средний разряд работы 2,5 |  |  |  | чел.-ч | 24.9 |  | 2.1663 | 507.55 |  | 1099.51
| 2 | ЭМ |  |  |  | 10: 5.78
|  | ОТм(ЗТм) |  |  |  | 4: чел.-ч; 7: 0.00957; 10: 5.71
| 91.14.02-001 | Автомобили бортовые, грузоподъемность до 5 т |  |  |  | маш.-ч | 0.11 |  | 0.00957 | 604.42 |  | 5.78
| 4-100-040 | ОТм(Зтм) Средний разряд машинистов 4 |  |  |  | чел.-ч | 0.11 |  | 0.00957 | 596.59 |  | 5.71
| 4 | М |  |  |  | 10: 2946.01
| 01.7.15.06-0111 | Гвозди строительные |  |  |  | т | 0.0033 |  | 0.0002871 | 85058.4 |  | 24.42
| 08.3.05.05-0051 | Сталь листовая оцинкованная, толщина 0,5 мм |  |  |  | т | 0.42 |  | 0.03654 | 79955.91 |  | 2921.59
|  | Итого прямые затраты |  |  |  | 10: 4057.01
|  | ФОТ |  |  |  | 10: 1105.22
| Пр/812-010.0-1, Приказ № 812/пр от 21.12.2020 п.25 | НР Деревянные конструкции |  |  |  | % | 108 | 0.9 | 97.2 |  |  | 1074.27
| Пр/774-010.0, Приказ № 774/пр от 11.12.2020 п.16 | СП Деревянные конструкции |  |  |  | % | 55 | 0.85 | 46.75 |  |  | 516.69
|  | Всего по позиции |  |  |  | 8: 64919.2; 10: 5647.97
|  | Всего по разделу 17 Фасад |  |  |  | 10: 260807.52
Раздел 18. Отопление
172 | ГЭСН18-03-008-02 | Установка радиаторов стальных панельных однорядных с креплением к стене длиной: свыше 1600 до 2000 мм |  |  |  | 4: 100 шт; 5: 0.09; 6: 1; 7: 0.09
| 1 | ОТ(ЗТ) |  |  |  | 4: чел.-ч; 7: 7.8174; 10: 4246.18
| 1-100-32 | Средний разряд работы 3,2 |  |  |  | чел.-ч | 86.86 |  | 7.8174 | 543.17 |  | 4246.18
| 2 | ЭМ |  |  |  | 10: 136.73
|  | ОТм(ЗТм) |  |  |  | 4: чел.-ч; 7: 0.1413; 10: 94.3
| 91.05.05-015 | Краны на автомобильном ходу, грузоподъемность 16 т |  |  |  | маш.-ч | 0.66 |  | 0.0594 | 1762.77 |  | 104.71
| 4-100-060 | ОТм(Зтм) Средний разряд машинистов 6 |  |  |  | чел.-ч | 0.66 |  | 0.0594 | 801.4 |  | 47.6
| 91.06.06-048 | Подъемники одномачтовые, грузоподъемность до 500 кг, высота подъема 45 м |  |  |  | маш.-ч | 0.36 |  | 0.0324 | 64.94 |  | 2.1
| 4-100-030 | ОТм(Зтм) Средний разряд машинистов 3 |  |  |  | чел.-ч | 0.36 |  | 0.0324 | 529.81 |  | 17.17
| 91.14.02-001 | Автомобили бортовые, грузоподъемность до 5 т |  |  |  | маш.-ч | 0.55 |  | 0.0495 | 604.42 |  | 29.92
| 4-100-040 | ОТм(Зтм) Средний разряд машинистов 4 |  |  |  | чел.-ч | 0.55 |  | 0.0495 | 596.59 |  | 29.53
| 4 | М |  |  |  | 10: 339.56
| 01.7.03.04-0001 | Электроэнергия |  |  |  | кВт-ч | 8.1107 |  | 0.72996 | 7.63 |  | 5.57
| 01.7.15.07-0009 | Дюбели пластмассовые с шурупами, диаметр 8 мм, длина 60 мм, диаметр шурупа 5 мм, длина шурупа 60 мм |  |  |  | 100 шт | 6.06 |  | 0.5454 | 609.03 |  | 332.16
| 01.7.17.09-1090 | Сверло спиральное с цилиндрическим хвостовиком, оснащенное пластинами из твердого сплава карбида вольфрама, диаметр 8 мм, длина 120 мм |  |  |  | шт | 0.3697 |  | 0.033273 | 54.89 |  | 1.83
Н | 18.5.08.05 | Кронштейны стальные настенные для крепления стальных панельных радиаторов |  |  |  | 4: 100 шт; 5: 3; 7: 0.27
Н | 18.5.10.06 | Радиаторы стальные панельные |  |  |  | 4: шт; 5: 100; 7: 9
|  | Итого прямые затраты |  |  |  | 10: 4816.77
|  | ФОТ |  |  |  | 10: 4340.48
| Пр/812-016.0-1, Приказ № 812/пр от 21.12.2020 п.25 | НР Сантехнические работы - внутренние (трубопроводы, водопровод, канализация, отопление, газоснабжение, вентиляция и кондиционирование воздуха) |  |  |  | % | 121 | 0.9 | 108.9 |  |  | 4726.78
| Пр/774-016.0, Приказ № 774/пр от 11.12.2020 п.16 | СП Сантехнические работы - внутренние (трубопроводы, водопровод, канализация, отопление, газоснабжение, вентиляция и кондиционирование воздуха) |  |  |  | % | 72 | 0.85 | 61.2 |  |  | 2656.37
|  | Всего по позиции |  |  |  | 8: 135554.67; 10: 12199.92
173 | ФСБЦ-18.5.10.06-2804 | Радиатор стальной панельный с боковым подключением, тип 11, высота 500, длина 1800 мм, теплоотдача до 2,20 кВт |  |  |  | шт | 9 | 1 | 9 | 7798.06 |  | 70182.54
|  | Всего по позиции |  |  |  | 10: 70182.54
174 | ФСБЦ-18.5.08.05-0058 | Кронштейны стальные настенные для крепления стальных панельных радиаторов, тип К17.3, с подпружиненными верхними захватами, длина 200 мм |  |  |  | 100 шт | 0.27 | 1 | 0.27 | 17490.83 |  | 4722.52
|  | Всего по позиции |  |  |  | 10: 4722.52
175 | ФСБЦ-18.1.09.06-0022 | Кран шаровой 11Б27п1, присоединение к трубопроводу муфтовое, номинальное давление 1,6 МПа, номинальный диаметр 20 мм |  |  |  | шт | 9 | 1 | 9 | 251.69 |  | 2265.21
|  | Всего по позиции |  |  |  | 10: 2265.21
176 | ФСБЦ-18.1.10.07-1006 | Клапан терморегулятора для двухтрубной системы отопления, проходной, латунный, никелированный, с предварительной настройкой пропускной способности, номинальное давление 1,6 МПа, номинальный диаметр 15/20 мм |  |  |  | шт | 9 | 1 | 9 | 1268.98 |  | 11420.82
|  | Всего по позиции |  |  |  | 10: 11420.82
177 | ГЭСН16-02-001-01 | Прокладка трубопроводов отопления из стальных водогазопроводных неоцинкованных труб диаметром: 15 мм |  |  |  | 4: 100 м; 5: 0.09; 6: 1; 7: 0.09
| 1 | ОТ(ЗТ) |  |  |  | 4: чел.-ч; 7: 2.673; 10: 1594.69
| 1-100-40 | Средний разряд работы 4,0 |  |  |  | чел.-ч | 29.7 |  | 2.673 | 596.59 |  | 1594.69
| 2 | ЭМ |  |  |  | 10: 39.06
|  | ОТм(ЗТм) |  |  |  | 4: чел.-ч; 7: 0.045; 10: 29.61
| 91.05.01-017 | Краны башенные, грузоподъемность 8 т |  |  |  | маш.-ч | 0.08 |  | 0.0072 | 1151.76 |  | 8.29
| 4-100-060 | ОТм(Зтм) Средний разряд машинистов 6 |  |  |  | чел.-ч | 0.08 |  | 0.0072 | 801.4 |  | 5.77
| 91.05.05-015 | Краны на автомобильном ходу, грузоподъемность 16 т |  |  |  | маш.-ч | 0.07 |  | 0.0063 | 1762.77 |  | 11.11
| 4-100-060 | ОТм(Зтм) Средний разряд машинистов 6 |  |  |  | чел.-ч | 0.07 |  | 0.0063 | 801.4 |  | 5.05
| 91.14.02-001 | Автомобили бортовые, грузоподъемность до 5 т |  |  |  | маш.-ч | 0.35 |  | 0.0315 | 604.42 |  | 19.04
| 4-100-040 | ОТм(Зтм) Средний разряд машинистов 4 |  |  |  | чел.-ч | 0.35 |  | 0.0315 | 596.59 |  | 18.79
| 91.17.04-042 | Аппараты для газовой сварки и резки |  |  |  | маш.-ч | 1.15 |  | 0.1035 | 5.96 |  | 0.62
| 4 | М |  |  |  | 10: 24.46
| 01.3.02.03-0012 | Ацетилен растворенный технический, марка Б |  |  |  | т | 0.00013 |  | 1.17e-05 | 815488.58 |  | 9.54
| 01.3.02.08-0001 | Кислород газообразный технический |  |  |  | м3 | 0.281 |  | 0.02529 | 63.05 |  | 1.59
| 01.7.03.01-0001 | Вода |  |  |  | м3 | 0.25 |  | 0.0225 | 67.85 |  | 1.53
| 01.7.07.29-0101 | Очес льняной |  |  |  | кг | 0.06 |  | 0.0054 | 217 |  | 1.17
| 01.7.11.04-0072 | Проволока сварочная без покрытия СВ-08Г2С, диаметр 4 мм |  |  |  | т | 0.00017 |  | 1.53e-05 | 106038.34 |  | 1.62
| 03.1.02.03-0015 | Известь строительная негашеная хлорная, марка А |  |  |  | кг | 0.0009 |  | 8.1e-05 | 107.53 |  | 0.01
| 14.4.02.04-0142 | Краска масляная МА-0115, мумия, сурик железный |  |  |  | кг | 0.44 |  | 0.0396 | 137.39 |  | 5.44
| 14.5.05.01-0012 | Олифа комбинированная для разведения масляных густотертых красок и для внешних работ по деревянным поверхностям |  |  |  | т | 0.00053 |  | 4.77e-05 | 74657.57 |  | 3.56
П,Н | 18.1.09.06 | Арматура муфтовая |  |  |  | 4: шт; 5: 0; 7: 0
Н | 18.5.13.01 | Трубопроводы с гильзами |  |  |  | 4: м; 5: 100; 7: 9
П,Н | 23.1.02.07 | Крепления |  |  |  | 4: кг; 5: 0; 7: 0
|  | Итого прямые затраты |  |  |  | 10: 1687.82
|  | ФОТ |  |  |  | 10: 1624.3
| Пр/812-016.0-1, Приказ № 812/пр от 21.12.2020 п.25 | НР Сантехнические работы - внутренние (трубопроводы, водопровод, канализация, отопление, газоснабжение, вентиляция и кондиционирование воздуха) |  |  |  | % | 121 | 0.9 | 108.9 |  |  | 1768.86
| Пр/774-016.0, Приказ № 774/пр от 11.12.2020 п.16 | СП Сантехнические работы - внутренние (трубопроводы, водопровод, канализация, отопление, газоснабжение, вентиляция и кондиционирование воздуха) |  |  |  | % | 72 | 0.85 | 61.2 |  |  | 994.07
|  | Всего по позиции |  |  |  | 8: 49452.78; 10: 4450.75
178 | ФСБЦ-23.3.06.02-0020 | Трубы стальные сварные оцинкованные водогазопроводные без резьбы, обыкновенные, номинальный диаметр 15 мм, толщина стенки 2,8 мм |  |  |  | м | 9 | 1 | 9 | 118.45 |  | 1066.05
|  | Всего по позиции |  |  |  | 10: 1066.05
179 | ГЭСН16-02-001-02 | Прокладка трубопроводов отопления из стальных водогазопроводных неоцинкованных труб диаметром: 20 мм/обвязка радиаторов |  |  |  | 4: 100 м; 5: 0.55; 6: 1; 7: 0.55
| 1 | ОТ(ЗТ) |  |  |  | 4: чел.-ч; 7: 16.335; 10: 9745.3
| 1-100-40 | Средний разряд работы 4,0 |  |  |  | чел.-ч | 29.7 |  | 16.335 | 596.59 |  | 9745.3
| 2 | ЭМ |  |  |  | 10: 238.67
|  | ОТм(ЗТм) |  |  |  | 4: чел.-ч; 7: 0.275; 10: 180.95
| 91.05.01-017 | Краны башенные, грузоподъемность 8 т |  |  |  | маш.-ч | 0.08 |  | 0.044 | 1151.76 |  | 50.68
| 4-100-060 | ОТм(Зтм) Средний разряд машинистов 6 |  |  |  | чел.-ч | 0.08 |  | 0.044 | 801.4 |  | 35.26
| 91.05.05-015 | Краны на автомобильном ходу, грузоподъемность 16 т |  |  |  | маш.-ч | 0.07 |  | 0.0385 | 1762.77 |  | 67.87
| 4-100-060 | ОТм(Зтм) Средний разряд машинистов 6 |  |  |  | чел.-ч | 0.07 |  | 0.0385 | 801.4 |  | 30.85
| 91.14.02-001 | Автомобили бортовые, грузоподъемность до 5 т |  |  |  | маш.-ч | 0.35 |  | 0.1925 | 604.42 |  | 116.35
| 4-100-040 | ОТм(Зтм) Средний разряд машинистов 4 |  |  |  | чел.-ч | 0.35 |  | 0.1925 | 596.59 |  | 114.84
| 91.17.04-042 | Аппараты для газовой сварки и резки |  |  |  | маш.-ч | 1.15 |  | 0.6325 | 5.96 |  | 3.77
| 4 | М |  |  |  | 10: 156.64
| 01.3.02.03-0012 | Ацетилен растворенный технический, марка Б |  |  |  | т | 0.00013 |  | 7.15e-05 | 815488.58 |  | 58.31
| 01.3.02.08-0001 | Кислород газообразный технический |  |  |  | м3 | 0.281 |  | 0.15455 | 63.05 |  | 9.74
| 01.7.03.01-0001 | Вода |  |  |  | м3 | 0.44 |  | 0.242 | 67.85 |  | 16.42
| 01.7.07.29-0101 | Очес льняной |  |  |  | кг | 0.06 |  | 0.033 | 217 |  | 7.16
| 01.7.11.04-0072 | Проволока сварочная без покрытия СВ-08Г2С, диаметр 4 мм |  |  |  | т | 0.00017 |  | 9.35e-05 | 106038.34 |  | 9.91
| 03.1.02.03-0015 | Известь строительная негашеная хлорная, марка А |  |  |  | кг | 0.0016 |  | 0.00088 | 107.53 |  | 0.09
| 14.4.02.04-0142 | Краска масляная МА-0115, мумия, сурик железный |  |  |  | кг | 0.44 |  | 0.242 | 137.39 |  | 33.25
| 14.5.05.01-0012 | Олифа комбинированная для разведения масляных густотертых красок и для внешних работ по деревянным поверхностям |  |  |  | т | 0.00053 |  | 0.0002915 | 74657.57 |  | 21.76
П,Н | 18.1.09.06 | Арматура муфтовая |  |  |  | 4: шт; 5: 0; 7: 0
Н | 18.5.13.01 | Трубопроводы с гильзами |  |  |  | 4: м; 5: 100; 7: 55
П,Н | 23.1.02.07 | Крепления |  |  |  | 4: кг; 5: 0; 7: 0
|  | Итого прямые затраты |  |  |  | 10: 10321.56
|  | ФОТ |  |  |  | 10: 9926.25
| Пр/812-016.0-1, Приказ № 812/пр от 21.12.2020 п.25 | НР Сантехнические работы - внутренние (трубопроводы, водопровод, канализация, отопление, газоснабжение, вентиляция и кондиционирование воздуха) |  |  |  | % | 121 | 0.9 | 108.9 |  |  | 10809.69
| Пр/774-016.0, Приказ № 774/пр от 11.12.2020 п.16 | СП Сантехнические работы - внутренние (трубопроводы, водопровод, канализация, отопление, газоснабжение, вентиляция и кондиционирование воздуха) |  |  |  | % | 72 | 0.85 | 61.2 |  |  | 6074.87
|  | Всего по позиции |  |  |  | 8: 49465.67; 10: 27206.12
180 | ФСБЦ-23.3.06.02-0021 | Трубы стальные сварные оцинкованные водогазопроводные без резьбы, обыкновенные, номинальный диаметр 20 мм, толщина стенки 2,8 мм |  |  |  | м | 55 | 1 | 55 | 147.88 |  | 8133.4
|  | Всего по позиции |  |  |  | 10: 8133.4
181 | ГЭСН16-02-001-02 | Прокладка трубопроводов отопления из стальных водогазопроводных неоцинкованных труб диаметром: 20 мм/обвязка радиаторов |  |  |  | 4: 100 м; 5: 0.55; 6: 1; 7: 0.55
| 1 | ОТ(ЗТ) |  |  |  | 4: чел.-ч; 7: 16.335; 10: 9745.3
| 1-100-40 | Средний разряд работы 4,0 |  |  |  | чел.-ч | 29.7 |  | 16.335 | 596.59 |  | 9745.3
| 2 | ЭМ |  |  |  | 10: 238.67
|  | ОТм(ЗТм) |  |  |  | 4: чел.-ч; 7: 0.275; 10: 180.95
| 91.05.01-017 | Краны башенные, грузоподъемность 8 т |  |  |  | маш.-ч | 0.08 |  | 0.044 | 1151.76 |  | 50.68
| 4-100-060 | ОТм(Зтм) Средний разряд машинистов 6 |  |  |  | чел.-ч | 0.08 |  | 0.044 | 801.4 |  | 35.26
| 91.05.05-015 | Краны на автомобильном ходу, грузоподъемность 16 т |  |  |  | маш.-ч | 0.07 |  | 0.0385 | 1762.77 |  | 67.87
| 4-100-060 | ОТм(Зтм) Средний разряд машинистов 6 |  |  |  | чел.-ч | 0.07 |  | 0.0385 | 801.4 |  | 30.85
| 91.14.02-001 | Автомобили бортовые, грузоподъемность до 5 т |  |  |  | маш.-ч | 0.35 |  | 0.1925 | 604.42 |  | 116.35
| 4-100-040 | ОТм(Зтм) Средний разряд машинистов 4 |  |  |  | чел.-ч | 0.35 |  | 0.1925 | 596.59 |  | 114.84
| 91.17.04-042 | Аппараты для газовой сварки и резки |  |  |  | маш.-ч | 1.15 |  | 0.6325 | 5.96 |  | 3.77
| 4 | М |  |  |  | 10: 156.64
| 01.3.02.03-0012 | Ацетилен растворенный технический, марка Б |  |  |  | т | 0.00013 |  | 7.15e-05 | 815488.58 |  | 58.31
| 01.3.02.08-0001 | Кислород газообразный технический |  |  |  | м3 | 0.281 |  | 0.15455 | 63.05 |  | 9.74
| 01.7.03.01-0001 | Вода |  |  |  | м3 | 0.44 |  | 0.242 | 67.85 |  | 16.42
| 01.7.07.29-0101 | Очес льняной |  |  |  | кг | 0.06 |  | 0.033 | 217 |  | 7.16
| 01.7.11.04-0072 | Проволока сварочная без покрытия СВ-08Г2С, диаметр 4 мм |  |  |  | т | 0.00017 |  | 9.35e-05 | 106038.34 |  | 9.91
| 03.1.02.03-0015 | Известь строительная негашеная хлорная, марка А |  |  |  | кг | 0.0016 |  | 0.00088 | 107.53 |  | 0.09
| 14.4.02.04-0142 | Краска масляная МА-0115, мумия, сурик железный |  |  |  | кг | 0.44 |  | 0.242 | 137.39 |  | 33.25
| 14.5.05.01-0012 | Олифа комбинированная для разведения масляных густотертых красок и для внешних работ по деревянным поверхностям |  |  |  | т | 0.00053 |  | 0.0002915 | 74657.57 |  | 21.76
П,Н | 18.1.09.06 | Арматура муфтовая |  |  |  | 4: шт; 5: 0; 7: 0
Н | 18.5.13.01 | Трубопроводы с гильзами |  |  |  | 4: м; 5: 100; 7: 55
П,Н | 23.1.02.07 | Крепления |  |  |  | 4: кг; 5: 0; 7: 0
|  | Итого прямые затраты |  |  |  | 10: 10321.56
|  | ФОТ |  |  |  | 10: 9926.25
| Пр/812-016.0-1, Приказ № 812/пр от 21.12.2020 п.25 | НР Сантехнические работы - внутренние (трубопроводы, водопровод, канализация, отопление, газоснабжение, вентиляция и кондиционирование воздуха) |  |  |  | % | 121 | 0.9 | 108.9 |  |  | 10809.69
| Пр/774-016.0, Приказ № 774/пр от 11.12.2020 п.16 | СП Сантехнические работы - внутренние (трубопроводы, водопровод, канализация, отопление, газоснабжение, вентиляция и кондиционирование воздуха) |  |  |  | % | 72 | 0.85 | 61.2 |  |  | 6074.87
|  | Всего по позиции |  |  |  | 8: 49465.67; 10: 27206.12
182 | ГЭСН16-02-001-05 | Прокладка трубопроводов отопления из стальных водогазопроводных неоцинкованных труб диаметром: 40 мм |  |  |  | 4: 100 м; 5: 0.8; 6: 1; 7: 0.8
| 1 | ОТ(ЗТ) |  |  |  | 4: чел.-ч; 7: 23.76; 10: 14174.98
| 1-100-40 | Средний разряд работы 4,0 |  |  |  | чел.-ч | 29.7 |  | 23.76 | 596.59 |  | 14174.98
| 2 | ЭМ |  |  |  | 10: 347.15
|  | ОТм(ЗТм) |  |  |  | 4: чел.-ч; 7: 0.4; 10: 263.22
| 91.05.01-017 | Краны башенные, грузоподъемность 8 т |  |  |  | маш.-ч | 0.08 |  | 0.064 | 1151.76 |  | 73.71
| 4-100-060 | ОТм(Зтм) Средний разряд машинистов 6 |  |  |  | чел.-ч | 0.08 |  | 0.064 | 801.4 |  | 51.29
| 91.05.05-015 | Краны на автомобильном ходу, грузоподъемность 16 т |  |  |  | маш.-ч | 0.07 |  | 0.056 | 1762.77 |  | 98.72
| 4-100-060 | ОТм(Зтм) Средний разряд машинистов 6 |  |  |  | чел.-ч | 0.07 |  | 0.056 | 801.4 |  | 44.88
| 91.14.02-001 | Автомобили бортовые, грузоподъемность до 5 т |  |  |  | маш.-ч | 0.35 |  | 0.28 | 604.42 |  | 169.24
| 4-100-040 | ОТм(Зтм) Средний разряд машинистов 4 |  |  |  | чел.-ч | 0.35 |  | 0.28 | 596.59 |  | 167.05
| 91.17.04-042 | Аппараты для газовой сварки и резки |  |  |  | маш.-ч | 1.15 |  | 0.92 | 5.96 |  | 5.48
| 4 | М |  |  |  | 10: 299.9
| 01.3.02.03-0012 | Ацетилен растворенный технический, марка Б |  |  |  | т | 0.00013 |  | 0.000104 | 815488.58 |  | 84.81
| 01.3.02.08-0001 | Кислород газообразный технический |  |  |  | м3 | 0.281 |  | 0.2248 | 63.05 |  | 14.17
| 01.7.03.01-0001 | Вода |  |  |  | м3 | 1.76 |  | 1.408 | 67.85 |  | 95.53
| 01.7.07.29-0101 | Очес льняной |  |  |  | кг | 0.06 |  | 0.048 | 217 |  | 10.42
| 01.7.11.04-0072 | Проволока сварочная без покрытия СВ-08Г2С, диаметр 4 мм |  |  |  | т | 0.00017 |  | 0.000136 | 106038.34 |  | 14.42
| 03.1.02.03-0015 | Известь строительная негашеная хлорная, марка А |  |  |  | кг | 0.0063 |  | 0.00504 | 107.53 |  | 0.54
| 14.4.02.04-0142 | Краска масляная МА-0115, мумия, сурик железный |  |  |  | кг | 0.44 |  | 0.352 | 137.39 |  | 48.36
| 14.5.05.01-0012 | Олифа комбинированная для разведения масляных густотертых красок и для внешних работ по деревянным поверхностям |  |  |  | т | 0.00053 |  | 0.000424 | 74657.57 |  | 31.65
П,Н | 18.1.09.06 | Арматура муфтовая |  |  |  | 4: шт; 5: 0; 7: 0
Н | 18.5.13.01 | Трубопроводы с гильзами |  |  |  | 4: м; 5: 100; 7: 80
П,Н | 23.1.02.07 | Крепления |  |  |  | 4: кг; 5: 0; 7: 0
|  | Итого прямые затраты |  |  |  | 10: 15085.25
|  | ФОТ |  |  |  | 10: 14438.2
| Пр/812-016.0-1, Приказ № 812/пр от 21.12.2020 п.25 | НР Сантехнические работы - внутренние (трубопроводы, водопровод, канализация, отопление, газоснабжение, вентиляция и кондиционирование воздуха) |  |  |  | % | 121 | 0.9 | 108.9 |  |  | 15723.2
| Пр/774-016.0, Приказ № 774/пр от 11.12.2020 п.16 | СП Сантехнические работы - внутренние (трубопроводы, водопровод, канализация, отопление, газоснабжение, вентиляция и кондиционирование воздуха) |  |  |  | % | 72 | 0.85 | 61.2 |  |  | 8836.18
|  | Всего по позиции |  |  |  | 8: 49555.79; 10: 39644.63
183 | ФСБЦ-23.3.06.01-0005 | Трубы стальные сварные оцинкованные водогазопроводные с резьбой, легкие, номинальный диаметр 40 мм, толщина стенки 3 мм |  |  |  | м | 80 | 1 | 80 | 285.43 |  | 22834.4
|  | Всего по позиции |  |  |  | 10: 22834.4
184 | ФСБЦ-23.1.02.06-0004 | Хомуты металлические оцинкованные с одним стопорным винтом и резиновым профилем для крепления трубопроводов, гайка крепления М8, диаметр от 25 до 30 мм |  |  |  | 10 шт | 14 | 1 | 14 | 277.07 |  | 3878.98
|  | Всего по позиции |  |  |  | 10: 3878.98
185 | ГЭСН16-07-005-01 | Гидравлическое испытание трубопроводов систем отопления, водопровода и горячего водоснабжения диаметром: до 50 мм |  |  |  | 4: 100 м; 5: 1.44; 6: 1; 7: 1.44
| 1 | ОТ(ЗТ) |  |  |  | 4: чел.-ч; 7: 7.2144; 10: 5197.04
| 1-100-53 | Средний разряд работы 5,3 |  |  |  | чел.-ч | 5.01 |  | 7.2144 | 720.37 |  | 5197.04
| 2 | ЭМ |  |  |  | 10: 48.54
| 91.10.09-011 | Установки для гидравлических испытаний трубопроводов, давление нагнетания низкое 0,1 МПа (1 кгс/см2), высокое 10 МПа (100 кгс/см2) |  |  |  | маш.-ч | 1.5 |  | 2.16 | 22.47 |  | 48.54
| 4 | М |  |  |  | 10: 115.99
| 01.7.03.01-0001 | Вода |  |  |  | м3 | 1 |  | 1.44 | 67.85 |  | 97.7
| 01.7.07.29-0101 | Очес льняной |  |  |  | кг | 0.02 |  | 0.0288 | 217 |  | 6.25
| 14.4.02.04-0142 | Краска масляная МА-0115, мумия, сурик железный |  |  |  | кг | 0.05 |  | 0.072 | 137.39 |  | 9.89
| 14.5.05.01-0012 | Олифа комбинированная для разведения масляных густотертых красок и для внешних работ по деревянным поверхностям |  |  |  | т | 2e-05 |  | 2.88e-05 | 74657.57 |  | 2.15
|  | Итого прямые затраты |  |  |  | 10: 5361.57
|  | ФОТ |  |  |  | 10: 5197.04
| Пр/812-016.0-1, Приказ № 812/пр от 21.12.2020 п.25 | НР Сантехнические работы - внутренние (трубопроводы, водопровод, канализация, отопление, газоснабжение, вентиляция и кондиционирование воздуха) |  |  |  | % | 121 | 0.9 | 108.9 |  |  | 5659.58
| Пр/774-016.0, Приказ № 774/пр от 11.12.2020 п.16 | СП Сантехнические работы - внутренние (трубопроводы, водопровод, канализация, отопление, газоснабжение, вентиляция и кондиционирование воздуха) |  |  |  | % | 72 | 0.85 | 61.2 |  |  | 3180.59
|  | Всего по позиции |  |  |  | 8: 9862.32; 10: 14201.74
186 | ГЭСН13-03-002-04 | Огрунтовка металлических поверхностей за один раз: грунтовкой ГФ-021 |  |  |  | 4: 100 м2; 5: 0.162; 6: 1; 7: 0.162
| 1 | ОТ(ЗТ) |  |  |  | 4: чел.-ч; 7: 0.86022; 10: 566.82
| 1-100-47 | Средний разряд работы 4,7 |  |  |  | чел.-ч | 5.31 |  | 0.86022 | 658.93 |  | 566.82
| 2 | ЭМ |  |  |  | 10: 4.94
|  | ОТм(ЗТм) |  |  |  | 4: чел.-ч; 7: 0.00324; 10: 2.08
| 91.06.03-060 | Лебедки электрические тяговым усилием до 5,79 кН (0,59 т) |  |  |  | маш.-ч | 0.01 |  | 0.00162 | 10.99 |  | 0.02
| 91.06.05-011 | Погрузчики одноковшовые универсальные фронтальные пневмоколесные, номинальная вместимость основного ковша 2,6 м3, грузоподъемность 5 т |  |  |  | маш.-ч | 0.01 |  | 0.00162 | 1714.4 |  | 2.78
| 4-100-050 | ОТм(Зтм) Средний разряд машинистов 5 |  |  |  | чел.-ч | 0.01 |  | 0.00162 | 685.64 |  | 1.11
| 91.14.02-001 | Автомобили бортовые, грузоподъемность до 5 т |  |  |  | маш.-ч | 0.01 |  | 0.00162 | 604.42 |  | 0.98
| 4-100-040 | ОТм(Зтм) Средний разряд машинистов 4 |  |  |  | чел.-ч | 0.01 |  | 0.00162 | 596.59 |  | 0.97
| 91.21.01-012 | Агрегаты окрасочные высокого давления для окраски поверхностей конструкций, мощность 1 кВт |  |  |  | маш.-ч | 1.12 |  | 0.18144 | 6.42 |  | 1.16
| 4 | М |  |  |  | 10: 176.43
| 14.4.01.01-0003 | Грунтовка ГФ-021 |  |  |  | т | 0.009 |  | 0.001458 | 96851.73 |  | 141.21
| 14.5.09.02-0002 | Ксилол нефтяной, марка А |  |  |  | т | 0.0015 |  | 0.000243 | 144941.55 |  | 35.22
|  | Итого прямые затраты |  |  |  | 10: 750.27
|  | ФОТ |  |  |  | 10: 568.9
| Пр/812-013.0-1, Приказ № 812/пр от 21.12.2020 п.25 | НР Защита строительных конструкций и оборудования от коррозии |  |  |  | % | 94 | 0.9 | 84.6 |  |  | 481.29
| Пр/774-013.0, Приказ № 774/пр от 11.12.2020 п.16 | СП Защита строительных конструкций и оборудования от коррозии |  |  |  | % | 51 | 0.85 | 43.35 |  |  | 246.62
|  | Всего по позиции |  |  |  | 8: 9124.57; 10: 1478.18
187 | ГЭСН13-03-004-26 | Окраска металлических огрунтованных поверхностей: эмалью ПФ-115 |  |  |  | 4: 100 м2; 5: 0.162; 6: 1; 7: 0.162
| 1 | ОТ(ЗТ) |  |  |  | 4: чел.-ч; 7: 0.34506; 10: 194.34
| 1-100-35 | Средний разряд работы 3,5 |  |  |  | чел.-ч | 2.13 |  | 0.34506 | 563.2 |  | 194.34
| 2 | ЭМ |  |  |  | 10: 4.46
|  | ОТм(ЗТм) |  |  |  | 4: чел.-ч; 7: 0.00324; 10: 2.08
| 91.06.03-060 | Лебедки электрические тяговым усилием до 5,79 кН (0,59 т) |  |  |  | маш.-ч | 0.01 |  | 0.00162 | 10.99 |  | 0.02
| 91.06.05-011 | Погрузчики одноковшовые универсальные фронтальные пневмоколесные, номинальная вместимость основного ковша 2,6 м3, грузоподъемность 5 т |  |  |  | маш.-ч | 0.01 |  | 0.00162 | 1714.4 |  | 2.78
| 4-100-050 | ОТм(Зтм) Средний разряд машинистов 5 |  |  |  | чел.-ч | 0.01 |  | 0.00162 | 685.64 |  | 1.11
| 91.14.02-001 | Автомобили бортовые, грузоподъемность до 5 т |  |  |  | маш.-ч | 0.01 |  | 0.00162 | 604.42 |  | 0.98
| 4-100-040 | ОТм(Зтм) Средний разряд машинистов 4 |  |  |  | чел.-ч | 0.01 |  | 0.00162 | 596.59 |  | 0.97
| 91.21.01-012 | Агрегаты окрасочные высокого давления для окраски поверхностей конструкций, мощность 1 кВт |  |  |  | маш.-ч | 0.65 |  | 0.1053 | 6.42 |  | 0.68
| 4 | М |  |  |  | 10: 214.19
| 14.4.04.08-0001 | Эмаль ПФ-115 |  |  |  | т | 0.009 |  | 0.001458 | 128902.17 |  | 187.94
| 14.5.09.11-0102 | Уайт-спирит |  |  |  | кг | 1.4 |  | 0.2268 | 115.75 |  | 26.25
|  | Итого прямые затраты |  |  |  | 10: 415.07
|  | ФОТ |  |  |  | 10: 196.42
| Пр/812-013.0-1, Приказ № 812/пр от 21.12.2020 п.25 | НР Защита строительных конструкций и оборудования от коррозии |  |  |  | % | 94 | 0.9 | 84.6 |  |  | 166.17
| Пр/774-013.0, Приказ № 774/пр от 11.12.2020 п.16 | СП Защита строительных конструкций и оборудования от коррозии |  |  |  | % | 51 | 0.85 | 43.35 |  |  | 85.15
|  | Всего по позиции |  |  |  | 8: 4113.52; 10: 666.39
188 | ГЭСН20-04-001-01 | Установка агрегатов воздушно-отопительных массой: до 0,25 т |  |  |  | 4: шт; 5: 2; 6: 1; 7: 2
| 1 | ОТ(ЗТ) |  |  |  | 4: чел.-ч; 7: 15; 10: 8147.55
| 1-100-32 | Средний разряд работы 3,2 |  |  |  | чел.-ч | 7.5 |  | 15 | 543.17 |  | 8147.55
| 2 | ЭМ |  |  |  | 10: 353.1
|  | ОТм(ЗТм) |  |  |  | 4: чел.-ч; 7: 0.26; 10: 175.59
| 91.05.05-015 | Краны на автомобильном ходу, грузоподъемность 16 т |  |  |  | маш.-ч | 0.05 |  | 0.1 | 1762.77 |  | 176.28
| 4-100-060 | ОТм(Зтм) Средний разряд машинистов 6 |  |  |  | чел.-ч | 0.05 |  | 0.1 | 801.4 |  | 80.14
| 91.06.03-047 | Лебедки ручные и рычажные тяговым усилием 31,39 кН (3,2 т) |  |  |  | маш.-ч | 1.87 |  | 3.74 | 3.92 |  | 14.66
| 91.14.02-001 | Автомобили бортовые, грузоподъемность до 5 т |  |  |  | маш.-ч | 0.08 |  | 0.16 | 604.42 |  | 96.71
| 4-100-040 | ОТм(Зтм) Средний разряд машинистов 4 |  |  |  | чел.-ч | 0.08 |  | 0.16 | 596.59 |  | 95.45
| 91.17.04-233 | Аппараты сварочные для ручной дуговой сварки, сварочный ток до 350 А |  |  |  | маш.-ч | 0.92 |  | 1.84 | 35.57 |  | 65.45
| 4 | М |  |  |  | 10: 2023.54
| 01.7.11.07-0227 | Электроды сварочные для сварки низколегированных и углеродистых сталей УОНИ 13/45, Э42А, диаметр 4-5 мм |  |  |  | кг | 0.27 |  | 0.54 | 146.29 |  | 79
| 01.7.15.03-0042 | Болты с гайками и шайбами строительные |  |  |  | кг | 0.9 |  | 1.8 | 187.18 |  | 336.92
| 01.7.19.04-0031 | Прокладки резиновые (пластина техническая прессованная) |  |  |  | кг | 0.2 |  | 0.4 | 236.84 |  | 94.74
| 23.8.03.11-0127 | Фланец стальной плоский приварной с соединительным выступом, марка стали 20, номинальное давление 1 МПа, номинальный диаметр 40 мм |  |  |  | шт | 2 |  | 4 | 378.22 |  | 1512.88
|  | Итого прямые затраты |  |  |  | 10: 10699.78
|  | ФОТ |  |  |  | 10: 8323.14
| Пр/812-016.0-1, Приказ № 812/пр от 21.12.2020 п.25 | НР Сантехнические работы - внутренние (трубопроводы, водопровод, канализация, отопление, газоснабжение, вентиляция и кондиционирование воздуха) |  |  |  | % | 121 | 0.9 | 108.9 |  |  | 9063.9
| Пр/774-016.0, Приказ № 774/пр от 11.12.2020 п.16 | СП Сантехнические работы - внутренние (трубопроводы, водопровод, канализация, отопление, газоснабжение, вентиляция и кондиционирование воздуха) |  |  |  | % | 72 | 0.85 | 61.2 |  |  | 5093.76
|  | Всего по позиции |  |  |  | 8: 12428.72; 10: 24857.44
189 О | ФСБЦ-64.5.03.02-0010 | Завеса тепловая 3 кВт |  |  |  | шт | 2 | 1 | 2 | 24256.16 |  | 48512.32
|  | Всего по позиции |  |  |  | 10: 48512.32
|  | Всего по разделу 18 Отопление |  |  |  | 10: 324927.53
Раздел 19. Вентиляция
190 | ГЭСН20-03-001-01 | Установка вентиляторов радиальных массой: до 0,05 т | bar: 4 to 7
| 1 | ОТ(ЗТ) |  |  |  | 4: чел.-ч; 7: 6; 10: 3178.86
| 1-100-30 | Средний разряд работы 3,0 |  |  |  | чел.-ч | 6 |  | 6 | 529.81 |  | 3178.86
| 2 | ЭМ |  |  |  | 10: 29.55
|  | ОТм(ЗТм) |  |  |  | 4: чел.-ч; 7: 0.02; 10: 13.98
| 91.05.05-015 | Краны на автомобильном ходу, грузоподъемность 16 т |  |  |  | маш.-ч | 0.01 |  | 0.01 | 1762.77 |  | 17.63
| 4-100-060 | ОТм(Зтм) Средний разряд машинистов 6 |  |  |  | чел.-ч | 0.01 |  | 0.01 | 801.4 |  | 8.01
| 91.06.03-047 | Лебедки ручные и рычажные тяговым усилием 31,39 кН (3,2 т) |  |  |  | маш.-ч | 1.5 |  | 1.5 | 3.92 |  | 5.88
| 91.14.02-001 | Автомобили бортовые, грузоподъемность до 5 т |  |  |  | маш.-ч | 0.01 |  | 0.01 | 604.42 |  | 6.04
| 4-100-040 | ОТм(Зтм) Средний разряд машинистов 4 |  |  |  | чел.-ч | 0.01 |  | 0.01 | 596.59 |  | 5.97
| 4 | М |  |  |  | 10: 133.82
| 01.7.15.02-0051 | Болты анкерные |  |  |  | т | 0.0014 |  | 0.0014 | 95583.16 |  | 133.82
|  | Итого прямые затраты |  |  |  | 10: 3356.21
|  | ФОТ |  |  |  | 10: 3192.84
| Пр/812-016.0-1, Приказ № 812/пр от 21.12.2020 п.25 | НР Сантехнические работы - внутренние (трубопроводы, водопровод, канализация, отопление, газоснабжение, вентиляция и кондиционирование воздуха) |  |  |  | % | 121 | 0.9 | 108.9 |  |  | 3477
| Пр/774-016.0, Приказ № 774/пр от 11.12.2020 п.16 | СП Сантехнические работы - внутренние (трубопроводы, водопровод, канализация, отопление, газоснабжение, вентиляция и кондиционирование воздуха) |  |  |  | % | 72 | 0.85 | 61.2 |  |  | 1954.02
|  | Всего по позиции |  |  |  | 8: 8787.23; 10: 8787.23
191 О | ФСБЦ-64.1.02.03-0011 | Вентилятор канальный осевой, производительность 85 м3/час, напряжение 230/50 В/Гц, мощность двигателя 15 Вт |  |  |  | шт | 1 | 1 | 1 | 2099.36 |  | 2099.36
|  | Всего по позиции |  |  |  | 10: 2099.36
192 | ГЭСН20-01-001-01 | Прокладка воздуховодов из листовой оцинкованной стали и алюминия класса Н (нормальные) толщиной: 0,5 мм, диаметром до 200 мм |  |  |  | 4: 100 м2; 5: 0.0051; 6: 1; 7: 0.0051
| 1 | ОТ(ЗТ) |  |  |  | 4: чел.-ч; 7: 0.7854; 10: 426.61
| 1-100-32 | Средний разряд работы 3,2 |  |  |  | чел.-ч | 154 |  | 0.7854 | 543.17 |  | 426.61
| 2 | ЭМ |  |  |  | 10: 6.85
|  | ОТм(ЗТм) |  |  |  | 4: чел.-ч; 7: 0.00612; 10: 4.15
| 91.05.05-015 | Краны на автомобильном ходу, грузоподъемность 16 т |  |  |  | маш.-ч | 0.48 |  | 0.002448 | 1762.77 |  | 4.32
| 4-100-060 | ОТм(Зтм) Средний разряд машинистов 6 |  |  |  | чел.-ч | 0.48 |  | 0.002448 | 801.4 |  | 1.96
| 91.06.03-055 | Лебедки электрические тяговым усилием 19,62 кН (2 т) |  |  |  | маш.-ч | 0.34 |  | 0.001734 | 19.01 |  | 0.03
| 91.14.02-001 | Автомобили бортовые, грузоподъемность до 5 т |  |  |  | маш.-ч | 0.72 |  | 0.003672 | 604.42 |  | 2.22
| 4-100-040 | ОТм(Зтм) Средний разряд машинистов 4 |  |  |  | чел.-ч | 0.72 |  | 0.003672 | 596.59 |  | 2.19
| 91.17.04-233 | Аппараты сварочные для ручной дуговой сварки, сварочный ток до 350 А |  |  |  | маш.-ч | 1.54 |  | 0.007854 | 35.57 |  | 0.28
| 4 | М |  |  |  | 10: 29.04
| 01.1.01.09-0026 | Шнур асбестовый общего назначения ШАОН, диаметр 8-10 мм |  |  |  | т | 0.0009 |  | 4.6e-06 | 438663.01 |  | 2.02
| 01.7.11.07-0227 | Электроды сварочные для сварки низколегированных и углеродистых сталей УОНИ 13/45, Э42А, диаметр 4-5 мм |  |  |  | кг | 0.45 |  | 0.002295 | 146.29 |  | 0.34
| 01.7.15.03-0042 | Болты с гайками и шайбами строительные |  |  |  | кг | 15 |  | 0.0765 | 187.18 |  | 14.32
| 01.7.19.04-0031 | Прокладки резиновые (пластина техническая прессованная) |  |  |  | кг | 8 |  | 0.0408 | 236.84 |  | 9.66
| 14.5.04.03-0002 | Мастика герметизирующая нетвердеющая из синтетического каучука для заполнения и герметизации швов стеклянного ограждения теплиц |  |  |  | т | 0.005 |  | 2.55e-05 | 105949.49 |  | 2.7
П,Н | 08.1.02.17 | Сетки в рамках |  |  |  | 4: м2; 5: 0; 7: 0
Н | 19.1.01.02 | Воздуховоды металлические |  |  |  | 4: м2; 5: 100; 7: 0.51
П,Н | 19.1.01.11 | Заглушки питометражных лючков |  |  |  | 4: шт; 5: 0; 7: 0
П,Н | 19.1.01.11 | Крепления |  |  |  | 4: кг; 5: 0; 7: 0
П,Н | 19.3.01.01 | Дроссель-клапаны в патрубке |  |  |  | 4: шт; 5: 0; 7: 0
П,Н | 19.3.02.07 | Шиберы |  |  |  | 4: шт; 5: 0; 7: 0
|  | Итого прямые затраты |  |  |  | 10: 466.65
|  | ФОТ |  |  |  | 10: 430.76
| Пр/812-016.0-1, Приказ № 812/пр от 21.12.2020 п.25 | НР Сантехнические работы - внутренние (трубопроводы, водопровод, канализация, отопление, газоснабжение, вентиляция и кондиционирование воздуха) |  |  |  | % | 121 | 0.9 | 108.9 |  |  | 469.1
| Пр/774-016.0, Приказ № 774/пр от 11.12.2020 п.16 | СП Сантехнические работы - внутренние (трубопроводы, водопровод, канализация, отопление, газоснабжение, вентиляция и кондиционирование воздуха) |  |  |  | % | 72 | 0.85 | 61.2 |  |  | 263.63
|  | Всего по позиции |  |  |  | 8: 235172.55; 10: 1199.38
193 О | ФСБЦ-19.1.01.03-0011 | Воздуховоды из оцинкованной стали, жесткие, спирально-навивные, прямой участок, толщина 0,55 мм, диаметр 160 мм |  |  |  | м2 | 0.51 | 1 | 0.51 | 770.37 |  | 392.89
|  | Всего по позиции |  |  |  | 10: 392.89
194 О | ФСБЦ-23.1.02.06-0039 | Хомуты металлические оцинкованные двухлапчатые с резиновым профилем для крепления трубопроводов, в комплекте с винт-шурупом сантехническим, диаметр резьбы шурупа М8, длина шурупа 160 мм, диаметр хомута от 75 до 80 мм |  |  |  | 10 шт | 0.2 | 1 | 0.2 | 659.44 |  | 131.89
|  | Всего по позиции |  |  |  | 10: 131.89
|  | Всего по разделу 19 Вентиляция |  |  |  | 10: 12610.75
Раздел 20. Кондиционирование
Система К1
195 | ГЭСН20-06-018-11 | Установка сплит-систем с внутренним блоком кассетного типа мощностью: свыше 8 кВт |  |  |  | 4: компл; 5: 1; 6: 1; 7: 1
| 1 | ОТ(ЗТ) |  |  |  | 4: чел.-ч; 7: 5.57; 10: 3819.01
| 1-100-50 | Средний разряд работы 5,0 |  |  |  | чел.-ч | 5.57 |  | 5.57 | 685.64 |  | 3819.01
| 4 | М |  |  |  | 10: 1954.68
| 01.7.03.04-0001 | Электроэнергия |  |  |  | кВт-ч | 2.2546 |  | 2.2546 | 7.63 |  | 17.2
| 01.7.15.05-0012 | Гайки стальные шестигранные, диаметр резьбы М8 (М10) |  |  |  | т | 8e-05 |  | 8e-05 | 131279.19 |  | 10.5
| 01.7.15.07-0025 | Дюбели полиэтиленовые распорные, диаметр 10 мм, длина 40 мм |  |  |  | 1000 шт | 0.004 |  | 0.004 | 706.81 |  | 2.83
| 01.7.15.11-0022 | Шайбы стальные круглые, диаметр отверстия М8-12 |  |  |  | кг | 0.0086 |  | 0.0086 | 201.88 |  | 1.74
| 01.7.15.12-0014 | Шпилька стальная резьбовая, диаметр резьбы М10, длина 2000 мм |  |  |  | шт | 0.8 |  | 0.8 | 85.33 |  | 68.26
| 19.3.02.08-0022 | Кронштейны стальные для крепления внешнего блока сплит-системы, с креплением, рекомендуемая нагрузка до 180 кг, размеры 677х830х50 мм |  |  |  | компл | 1 |  | 1 | 1854.15 |  | 1854.15
П,Н | 01.7.06.03-0023 | Ленты полиэтиленовые с липким слоем, прозрачные, ширина 20 мм, толщина 0,08 мм |  |  |  | 4: кг; 5: 0; 7: 0
П,Н | 01.7.14.01-0002 | Герметик пенополиуретановый (пена монтажная) универсальный, объем 1000 мл |  |  |  | 4: шт; 5: 0; 7: 0
П,Н | 12.2.07.04 | Трубки из вспененного каучука, полиэтилена |  |  |  | 4: м; 5: 0; 7: 0
П,Н | 19.3.02.08-0032 | Трубки дренажные (шланг) гофрированные для систем кондиционирования, диаметр 20 мм |  |  |  | 4: 10 м; 5: 0; 7: 0
П,Н | 21.1.05.04 | Кабель для систем кондиционирования |  |  |  | 4: 1000 м; 5: 0; 7: 0
П,Н | 23.2.02.02 | Трубы медные для систем кондиционирования |  |  |  | 4: м; 5: 0; 7: 0
|  | Итого прямые затраты |  |  |  | 10: 5773.69
|  | ФОТ |  |  |  | 10: 3819.01
| Пр/812-016.0-1, Приказ № 812/пр от 21.12.2020 п.25 | НР Сантехнические работы - внутренние (трубопроводы, водопровод, канализация, отопление, газоснабжение, вентиляция и кондиционирование воздуха) |  |  |  | % | 121 | 0.9 | 108.9 |  |  | 4158.9
| Пр/774-016.0, Приказ № 774/пр от 11.12.2020 п.16 | СП Сантехнические работы - внутренние (трубопроводы, водопровод, канализация, отопление, газоснабжение, вентиляция и кондиционирование воздуха) |  |  |  | % | 72 | 0.85 | 61.2 |  |  | 2337.23
|  | Всего по позиции |  |  |  | 8: 12269.82; 10: 12269.82
196 | ГЭСН20-06-021-01 | Прокладка трубных проводок из цветных металлов |  |  |  | 4: 100 м; 5: 0.22; 6: 1; 7: 0.22
| 1 | ОТ(ЗТ) |  |  |  | 4: чел.-ч; 7: 16.1524; 10: 9291.43
| 2-100-02 | Рабочий 2 разряда |  |  |  | чел.-ч | 21.92 |  | 4.8224 | 485.29 |  | 2340.26
| 2-100-03 | Рабочий 3 разряда |  |  |  | чел.-ч | 5.49 |  | 1.2078 | 529.81 |  | 639.9
| 2-100-04 | Рабочий 4 разряда |  |  |  | чел.-ч | 34.78 |  | 7.6516 | 596.59 |  | 4564.87
| 2-100-05 | Рабочий 5 разряда |  |  |  | чел.-ч | 9.17 |  | 2.0174 | 685.64 |  | 1383.21
| 2-100-06 | Рабочий 6 разряда |  |  |  | чел.-ч | 2.06 |  | 0.4532 | 801.4 |  | 363.19
| 2 | ЭМ |  |  |  | 10: 9.64
|  | ОТм(ЗТм) |  |  |  | 4: чел.-ч; 7: 0.0154; 10: 9.19
| 91.14.02-001 | Автомобили бортовые, грузоподъемность до 5 т |  |  |  | маш.-ч | 0.07 |  | 0.0154 | 604.42 |  | 9.31
| 4-100-040 | ОТм(Зтм) Средний разряд машинистов 4 |  |  |  | чел.-ч | 0.07 |  | 0.0154 | 596.59 |  | 9.19
| 91.17.04-042 | Аппараты для газовой сварки и резки |  |  |  | маш.-ч | 0.25 |  | 0.055 | 5.96 |  | 0.33
| 4 | М |  |  |  | 10: 3414.95
| 01.3.02.03-0012 | Ацетилен растворенный технический, марка Б |  |  |  | т | 0.001 |  | 0.00022 | 815488.58 |  | 179.41
| 01.3.02.08-0001 | Кислород газообразный технический |  |  |  | м3 | 7.2 |  | 1.584 | 63.05 |  | 99.87
| 01.7.03.04-0001 | Электроэнергия |  |  |  | кВт-ч | 0.46 |  | 0.1012 | 7.63 |  | 0.77
| 20.1.02.06-0032 | Припой ЛОК |  |  |  | кг | 0.02 |  | 0.0044 | 2671.96 |  | 11.76
| 23.5.02.02-0032 | Трубы стальные электросварные прямошовные из стали марок Ст2, 10, наружный диаметр 57 мм, толщина стенки 2,5 мм |  |  |  | м | 0.75 |  | 0.165 | 194.67 |  | 32.12
| 24.1.02.01-0024 | Хомут металлический оцинкованный двухлапчатый с двумя быстродействующими замками и резиновым профилем для крепления трубопроводов, гайка крепления М10, диаметр от 108 до 116 мм |  |  |  | шт | 66 |  | 14.52 | 212.88 |  | 3091.02
Н | 23.2.02.02 | Трубы медные для систем кондиционирования |  |  |  | 4: м; 5: 100; 7: 22
Н | 23.8.01.15 | Рефнет (разветвитель) |  |  |  | 4: компл; 5: 5; 7: 1.1
|  | Итого прямые затраты |  |  |  | 10: 12725.21
|  | ФОТ |  |  |  | 10: 9300.62
| Пр/812-016.0-1, Приказ № 812/пр от 21.12.2020 п.25 | НР Сантехнические работы - внутренние (трубопроводы, водопровод, канализация, отопление, газоснабжение, вентиляция и кондиционирование воздуха) |  |  |  | % | 121 | 0.9 | 108.9 |  |  | 10128.38
| Пр/774-016.0, Приказ № 774/пр от 11.12.2020 п.16 | СП Сантехнические работы - внутренние (трубопроводы, водопровод, канализация, отопление, газоснабжение, вентиляция и кондиционирование воздуха) |  |  |  | % | 72 | 0.85 | 61.2 |  |  | 5691.98
|  | Всего по позиции |  |  |  | 8: 129752.59; 10: 28545.57
197 | ФСБЦ-23.8.01.15-0001 | Переходники медные концевые с внутренней резьбой для пайки медных труб, размеры 15 мм х 3/4" |  |  |  | 10 шт | 0.11 | 1 | 0.11 | 1116.47 |  | 122.81
|  | Всего по позиции |  |  |  | 10: 122.81
198 | ФСБЦ-23.2.02.02-0014 | Трубы медные круглые тянутые и холоднокатаные, толщина стенки 1,0 мм, наружный диаметр 15,88 мм |  |  |  | м | 22 | 1 | 22 | 483.66 |  | 10640.52
|  | Всего по позиции |  |  |  | 10: 10640.52
199 | ФСБЦ-23.2.02.02-0012 | Трубы медные круглые тянутые и холоднокатаные, толщина стенки 0,8 мм, наружный диаметр 9,52 мм |  |  |  | м | 22 | 1 | 22 | 285.94 |  | 6290.68
|  | Всего по позиции |  |  |  | 10: 6290.68
200 | ФСБЦ-19.3.02.08-0032 | Трубки дренажные (шланг) гофрированные для систем кондиционирования, диаметр 32 мм |  |  |  | 10 м | 2.2 | 1 | 2.2 | 438.44 |  | 964.57
|  | Всего по позиции |  |  |  | 10: 964.57
201 | ФСБЦ-24.1.02.01-0005 | Хомут металлический оцинкованный с одним быстродействующим замком и резиновым профилем для крепления трубопроводов, гайка крепления М8, диаметр от 32 до 37 мм |  |  |  | шт | 20 | 1 | 20 | 70.32 |  | 1406.4
|  | Всего по позиции |  |  |  | 10: 1406.4
202 | ФСБЦ-12.2.07.04-0175 | Трубки теплоизоляционные из вспененного синтетического каучука, без покрытия, Г1, плотность 40 кг/м3, температура применения от -200 до +110 °C, внутренний диаметр 15 мм, толщина 6 мм |  |  |  | м | 22 | 1 | 22 | 42.26 |  | 929.72
|  | Всего по позиции |  |  |  | 10: 929.72
203 | ФСБЦ-12.2.07.04-0173 | Трубки теплоизоляционные из вспененного синтетического каучука, без покрытия, Г1, плотность 40 кг/м3, температура применения от -200 до +110 °C, внутренний диаметр 10 мм, толщина 6 мм |  |  |  | м | 22 | 1 | 22 | 35 |  | 770
|  | Всего по позиции |  |  |  | 10: 770
204 | ФСБЦ-01.7.14.01-0002 | Герметик пенополиуретановый (пена монтажная) универсальный, объем 1000 мл |  |  |  | шт | 2 | 1 | 2 | 299.27 |  | 598.54
|  | Всего по позиции |  |  |  | 10: 598.54
205 | ФСБЦ-01.7.06.03-0023 | Ленты полиэтиленовые с липким слоем, прозрачные, ширина 20 мм, толщина 0,08 мм |  |  |  | кг | 2 | 1 | 2 | 1343.27 |  | 2686.54
|  | Всего по позиции |  |  |  | 10: 2686.54
206 | ФСБЦ-21.1.06.10-0199 | Кабель силовой с медными жилами ВВГнг(A)-FRLS 5х2,5ок(N, PE)-1000 |  |  |  | 1000 м | 0.023 | 1 | 0.023 | 218961.5 |  | 5036.11
|  | Всего по позиции |  |  |  | 10: 5036.11
207 | ФСБЦ-24.3.01.02-0043 | Трубы гибкие гофрированные, тяжелые, из самозатухающего ПВХ, с протяжкой, номинальный диаметр 25 мм |  |  |  | м | 23 | 1 | 23 | 36.94 |  | 849.62
|  | Всего по позиции |  |  |  | 10: 849.62
208 | ФСБЦ-23.8.03.02-0002 | Клипса пластиковая для крепления гофрированных или гладких пластиковых труб, номинальный диаметр крепления 20 мм |  |  |  | 10 шт | 2 | 1 | 2 | 45.37 |  | 90.74
|  | Всего по позиции |  |  |  | 10: 90.74
209 | ГЭСН20-02-019-01 | Установка кронштейнов под вентиляционное оборудование |  |  |  | 4: 100 кг; 5: 0.082; 6: 1; 7: 0.082
| 1 | ОТ(ЗТ) |  |  |  | 4: чел.-ч; 7: 0.41164; 10: 234.59
| 1-100-36 | Средний разряд работы 3,6 |  |  |  | чел.-ч | 5.02 |  | 0.41164 | 569.88 |  | 234.59
| 2 | ЭМ |  |  |  | 10: 4.69
|  | ОТм(ЗТм) |  |  |  | 4: чел.-ч; 7: 0.00328; 10: 1.96
| 91.14.02-001 | Автомобили бортовые, грузоподъемность до 5 т |  |  |  | маш.-ч | 0.04 |  | 0.00328 | 604.42 |  | 1.98
| 4-100-040 | ОТм(Зтм) Средний разряд машинистов 4 |  |  |  | чел.-ч | 0.04 |  | 0.00328 | 596.59 |  | 1.96
| 91.17.04-233 | Аппараты сварочные для ручной дуговой сварки, сварочный ток до 350 А |  |  |  | маш.-ч | 0.93 |  | 0.07626 | 35.57 |  | 2.71
| 4 | М |  |  |  | 10: 1182.71
| 01.7.03.04-0001 | Электроэнергия |  |  |  | кВт-ч | 0.08 |  | 0.00656 | 7.63 |  | 0.05
| 01.7.11.07-0227 | Электроды сварочные для сварки низколегированных и углеродистых сталей УОНИ 13/45, Э42А, диаметр 4-5 мм |  |  |  | кг | 0.8 |  | 0.0656 | 146.29 |  | 9.6
| 01.7.15.03-0042 | Болты с гайками и шайбами строительные |  |  |  | кг | 0.7 |  | 0.0574 | 187.18 |  | 10.74
| 04.3.01.09-0014 | Раствор готовый кладочный, цементный, М100 |  |  |  | м3 | 0.01 |  | 0.00082 | 6737.79 |  | 5.52
| 07.2.07.04-0007 | Конструкции стальные индивидуального изготовления из сортового проката |  |  |  | т | 0.1 |  | 0.0082 | 141073.61 |  | 1156.8
|  | Итого прямые затраты |  |  |  | 10: 1423.95
|  | ФОТ |  |  |  | 10: 236.55
| Пр/812-016.0-1, Приказ № 812/пр от 21.12.2020 п.25 | НР Сантехнические работы - внутренние (трубопроводы, водопровод, канализация, отопление, газоснабжение, вентиляция и кондиционирование воздуха) |  |  |  | % | 121 | 0.9 | 108.9 |  |  | 257.6
| Пр/774-016.0, Приказ № 774/пр от 11.12.2020 п.16 | СП Сантехнические работы - внутренние (трубопроводы, водопровод, канализация, отопление, газоснабжение, вентиляция и кондиционирование воздуха) |  |  |  | % | 72 | 0.85 | 61.2 |  |  | 144.77
|  | Всего по позиции |  |  |  | 8: 22272.2; 10: 1826.32
210 | ГЭСН09-03-043-01 | Монтаж металлоконструкций постаментов под технологическое оборудование/козырек |  |  |  | 4: т металлоконструкций; 5: 0.009; 6: 1; 7: 0.009
| 1 | ОТ(ЗТ) |  |  |  | 4: чел.-ч; 7: 0.42885; 10: 267.31
| 1-100-43 | Средний разряд работы 4,3 |  |  |  | чел.-ч | 47.65 |  | 0.42885 | 623.31 |  | 267.31
| 2 | ЭМ |  |  |  | 10: 462.01
|  | ОТм(ЗТм) |  |  |  | 4: чел.-ч; 7: 0.13896; 10: 127.97
| 91.05.05-015 | Краны на автомобильном ходу, грузоподъемность 16 т |  |  |  | маш.-ч | 1.64 |  | 0.01476 | 1762.77 |  | 26.02
| 4-100-060 | ОТм(Зтм) Средний разряд машинистов 6 |  |  |  | чел.-ч | 1.64 |  | 0.01476 | 801.4 |  | 11.83
| 91.05.05-016 | Краны на автомобильном ходу, грузоподъемность 25 т |  |  |  | маш.-ч | 0.63 |  | 0.00567 | 2030.2 |  | 11.51
| 4-100-070 | ОТм(Зтм) Средний разряд машинистов 7 |  |  |  | чел.-ч | 0.63 |  | 0.00567 | 854.82 |  | 4.85
| 91.05.06-010 | Краны на гусеничном ходу, грузоподъемность 100 т |  |  |  | маш.-ч | 6.46 |  | 0.05814 | 7083 |  | 411.81
| 4-100-085 | ОТм(Зтм) Средний разряд машинистов 8,5 |  |  |  | чел.-ч | 12.92 |  | 0.11628 | 943.87 |  | 109.75
| 91.14.04-001 | Тягачи седельные, нагрузка на седельно-сцепное устройство до 12 т |  |  |  | маш.-ч | 0.25 |  | 0.00225 | 1312.89 |  | 2.95
| 4-100-050 | ОТм(Зтм) Средний разряд машинистов 5 |  |  |  | чел.-ч | 0.25 |  | 0.00225 | 685.64 |  | 1.54
| 91.14.05-012 | Полуприцепы общего назначения, грузоподъемность до 15 т |  |  |  | маш.-ч | 0.25 |  | 0.00225 | 206.94 |  | 0.47
| 91.17.04-042 | Аппараты для газовой сварки и резки |  |  |  | маш.-ч | 1.62 |  | 0.01458 | 5.96 |  | 0.09
| 91.17.04-171 | Аппараты сварочные для ручной дуговой сварки, сварочный ток до 500 А |  |  |  | маш.-ч | 13.08 |  | 0.11772 | 77.85 |  | 9.16
| 4 | М |  |  |  | 10: 70.97
| 01.3.02.08-0001 | Кислород газообразный технический |  |  |  | м3 | 0.327 |  | 0.002943 | 63.05 |  | 0.19
| 01.3.02.09-0022 | Пропан-бутан смесь техническая |  |  |  | кг | 1.63 |  | 0.01467 | 72 |  | 1.06
| 01.7.03.04-0001 | Электроэнергия |  |  |  | кВт-ч | 39.561 |  | 0.35605 | 7.63 |  | 2.72
| 01.7.11.07-0230 | Электроды сварочные для сварки низколегированных и углеродистых сталей УОНИ 13/55, Э50А, диаметр 4-5 мм |  |  |  | кг | 9.1 |  | 0.0819 | 139.93 |  | 11.46
| 01.7.15.06-0111 | Гвозди строительные |  |  |  | т | 0.0085 |  | 7.65e-05 | 85058.4 |  | 6.51
| 01.7.20.08-0071 | Канат пеньковый тросовой свивки, пропитанный, диаметр 26 мм |  |  |  | т | 0.001 |  | 9e-06 | 396356.37 |  | 3.57
| 07.2.07.12-0011 | Металлоконструкции зданий и сооружений с преобладанием гнутых профилей и круглых труб |  |  |  | т | 0.0152 |  | 0.0001368 | 141073.61 |  | 19.3
| 08.2.02.11-0007 | Канат двойной свивки ТК, конструкции 6х19(1+6+12)+1 о.с., марка В, из оцинкованной по группе Ж проволоки, маркировочная группа 1570-1770 Н/мм2, диаметр 5,5 мм |  |  |  | 10 м | 1.067 |  | 0.009603 | 218.57 |  | 2.1
| 08.3.03.06-0002 | Проволока горячекатаная в мотках, диаметр 6,3-6,5 мм |  |  |  | т | 0.0003 |  | 2.7e-06 | 52424.63 |  | 0.14
| 08.3.11.01-1106 | Швеллеры стальные горячекатаные, марки стали Ст3пс, Ст3сп, № 40У, № 40П |  |  |  | т | 0.021 |  | 0.000189 | 125819.2 |  | 23.78
| 11.1.03.01-0061 | Бруски обрезные хвойных пород (ель, сосна), естественной влажности, длина 2-6,5 м, ширина 20-90 мм, толщина 20-90 мм, сорт I |  |  |  | м3 | 0.0009 |  | 8.1e-06 | 17320.83 |  | 0.14
П,Н | 01.7.15.03-0042 | Болты с гайками и шайбами строительные |  |  |  | 4: кг; 5: 0; 7: 0
Н | 07.2.07.13 | Конструкции стальные |  |  |  | 4: т; 5: 1; 7: 0.009
Н | 08.3.05.02 | Сталь листовая |  |  |  | 4: т; 5: 0.0187; 7: 0.0001683
|  | Итого прямые затраты |  |  |  | 10: 928.26
|  | ФОТ |  |  |  | 10: 395.28
| Пр/812-009.0-1, Приказ № 812/пр от 21.12.2020 п.25 | НР Строительные металлические конструкции |  |  |  | % | 93 | 0.9 | 83.7 |  |  | 330.85
| Пр/774-009.0, Приказ № 774/пр от 11.12.2020 п.16 | СП Строительные металлические конструкции |  |  |  | % | 62 | 0.85 | 52.7 |  |  | 208.31
|  | Всего по позиции |  |  |  | 8: 163046.67; 10: 1467.42
211 | ФСБЦ-07.2.07.04-0009 | Конструкции стальные индивидуального изготовления из сортового проката, сталь С345 |  |  |  | т | 0.009 | 1 | 0.009 | 170705.33 |  | 1536.35
|  | Всего по позиции |  |  |  | 10: 1536.35
212 | ФСБЦ-18.2.06.01-0001 | Сифон для системы кондиционирования с защитой от запаха |  |  |  | компл | 1 | 1 | 1 | 1542.63 |  | 1542.63
|  | Всего по позиции |  |  |  | 10: 1542.63
213 О | ФСБЦ-64.2.03.06-0033 | Сплит-система кассетного типа, мощность от 5,1 до 8 кВт |  |  |  | шт | 1 | 1 | 1 | 113995.59 |  | 113995.59
|  | Всего по позиции |  |  |  | 10: 113995.59
Система К2
214 | ГЭСН20-06-018-10 | Установка сплит-систем с внутренним блоком кассетного типа мощностью: свыше 5 до 8 кВт |  |  |  | 4: компл; 5: 1; 6: 1; 7: 1
| 1 | ОТ(ЗТ) |  |  |  | 4: чел.-ч; 7: 4.98; 10: 3414.49
| 1-100-50 | Средний разряд работы 5,0 |  |  |  | чел.-ч | 4.98 |  | 4.98 | 685.64 |  | 3414.49
| 4 | М |  |  |  | 10: 1951.24
| 01.7.03.04-0001 | Электроэнергия |  |  |  | кВт-ч | 1.8038 |  | 1.8038 | 7.63 |  | 13.76
| 01.7.15.05-0012 | Гайки стальные шестигранные, диаметр резьбы М8 (М10) |  |  |  | т | 8e-05 |  | 8e-05 | 131279.19 |  | 10.5
| 01.7.15.07-0025 | Дюбели полиэтиленовые распорные, диаметр 10 мм, длина 40 мм |  |  |  | 1000 шт | 0.004 |  | 0.004 | 706.81 |  | 2.83
| 01.7.15.11-0022 | Шайбы стальные круглые, диаметр отверстия М8-12 |  |  |  | кг | 0.0086 |  | 0.0086 | 201.88 |  | 1.74
| 01.7.15.12-0014 | Шпилька стальная резьбовая, диаметр резьбы М10, длина 2000 мм |  |  |  | шт | 0.8 |  | 0.8 | 85.33 |  | 68.26
| 19.3.02.08-0022 | Кронштейны стальные для крепления внешнего блока сплит-системы, с креплением, рекомендуемая нагрузка до 180 кг, размеры 677х830х50 мм |  |  |  | компл | 1 |  | 1 | 1854.15 |  | 1854.15
П,Н | 01.7.06.03-0023 | Ленты полиэтиленовые с липким слоем, прозрачные, ширина 20 мм, толщина 0,08 мм |  |  |  | 4: кг; 5: 0; 7: 0
П,Н | 01.7.14.01-0002 | Герметик пенополиуретановый (пена монтажная) универсальный, объем 1000 мл |  |  |  | 4: шт; 5: 0; 7: 0
П,Н | 12.2.07.04 | Трубки из вспененного каучука, полиэтилена |  |  |  | 4: м; 5: 0; 7: 0
П,Н | 19.3.02.08-0032 | Трубки дренажные (шланг) гофрированные для систем кондиционирования, диаметр 20 мм |  |  |  | 4: 10 м; 5: 0; 7: 0
П,Н | 21.1.05.04 | Кабель для систем кондиционирования |  |  |  | 4: 1000 м; 5: 0; 7: 0
П,Н | 23.2.02.02 | Трубы медные для систем кондиционирования |  |  |  | 4: м; 5: 0; 7: 0
|  | Итого прямые затраты |  |  |  | 10: 5365.73
|  | ФОТ |  |  |  | 10: 3414.49
| Пр/812-016.0-1, Приказ № 812/пр от 21.12.2020 п.25 | НР Сантехнические работы - внутренние (трубопроводы, водопровод, канализация, отопление, газоснабжение, вентиляция и кондиционирование воздуха) |  |  |  | % | 121 | 0.9 | 108.9 |  |  | 3718.38
| Пр/774-016.0, Приказ № 774/пр от 11.12.2020 п.16 | СП Сантехнические работы - внутренние (трубопроводы, водопровод, канализация, отопление, газоснабжение, вентиляция и кондиционирование воздуха) |  |  |  | % | 72 | 0.85 | 61.2 |  |  | 2089.67
|  | Всего по позиции |  |  |  | 8: 11173.78; 10: 11173.78
215 | ГЭСН20-06-021-01 | Прокладка трубных проводок из цветных металлов |  |  |  | 4: 100 м; 5: 0.07; 6: 1; 7: 0.07
| 1 | ОТ(ЗТ) |  |  |  | 4: чел.-ч; 7: 5.1394; 10: 2956.37
| 2-100-02 | Рабочий 2 разряда |  |  |  | чел.-ч | 21.92 |  | 1.5344 | 485.29 |  | 744.63
| 2-100-03 | Рабочий 3 разряда |  |  |  | чел.-ч | 5.49 |  | 0.3843 | 529.81 |  | 203.61
| 2-100-04 | Рабочий 4 разряда |  |  |  | чел.-ч | 34.78 |  | 2.4346 | 596.59 |  | 1452.46
| 2-100-05 | Рабочий 5 разряда |  |  |  | чел.-ч | 9.17 |  | 0.6419 | 685.64 |  | 440.11
| 2-100-06 | Рабочий 6 разряда |  |  |  | чел.-ч | 2.06 |  | 0.1442 | 801.4 |  | 115.56
| 2 | ЭМ |  |  |  | 10: 3.06
|  | ОТм(ЗТм) |  |  |  | 4: чел.-ч; 7: 0.0049; 10: 2.92
| 91.14.02-001 | Автомобили бортовые, грузоподъемность до 5 т |  |  |  | маш.-ч | 0.07 |  | 0.0049 | 604.42 |  | 2.96
| 4-100-040 | ОТм(Зтм) Средний разряд машинистов 4 |  |  |  | чел.-ч | 0.07 |  | 0.0049 | 596.59 |  | 2.92
| 91.17.04-042 | Аппараты для газовой сварки и резки |  |  |  | маш.-ч | 0.25 |  | 0.0175 | 5.96 |  | 0.1
| 4 | М |  |  |  | 10: 1086.58
| 01.3.02.03-0012 | Ацетилен растворенный технический, марка Б |  |  |  | т | 0.001 |  | 7e-05 | 815488.58 |  | 57.08
| 01.3.02.08-0001 | Кислород газообразный технический |  |  |  | м3 | 7.2 |  | 0.504 | 63.05 |  | 31.78
| 01.7.03.04-0001 | Электроэнергия |  |  |  | кВт-ч | 0.46 |  | 0.0322 | 7.63 |  | 0.25
| 20.1.02.06-0032 | Припой ЛОК |  |  |  | кг | 0.02 |  | 0.0014 | 2671.96 |  | 3.74
| 23.5.02.02-0032 | Трубы стальные электросварные прямошовные из стали марок Ст2, 10, наружный диаметр 57 мм, толщина стенки 2,5 мм |  |  |  | м | 0.75 |  | 0.0525 | 194.67 |  | 10.22
| 24.1.02.01-0024 | Хомут металлический оцинкованный двухлапчатый с двумя быстродействующими замками и резиновым профилем для крепления трубопроводов, гайка крепления М10, диаметр от 108 до 116 мм |  |  |  | шт | 66 |  | 4.62 | 212.88 |  | 983.51
Н | 23.2.02.02 | Трубы медные для систем кондиционирования |  |  |  | 4: м; 5: 100; 7: 7
Н | 23.8.01.15 | Рефнет (разветвитель) |  |  |  | 4: компл; 5: 5; 7: 0.35
|  | Итого прямые затраты |  |  |  | 10: 4048.93
|  | ФОТ |  |  |  | 10: 2959.29
| Пр/812-016.0-1, Приказ № 812/пр от 21.12.2020 п.25 | НР Сантехнические работы - внутренние (трубопроводы, водопровод, канализация, отопление, газоснабжение, вентиляция и кондиционирование воздуха) |  |  |  | % | 121 | 0.9 | 108.9 |  |  | 3222.67
| Пр/774-016.0, Приказ № 774/пр от 11.12.2020 п.16 | СП Сантехнические работы - внутренние (трубопроводы, водопровод, канализация, отопление, газоснабжение, вентиляция и кондиционирование воздуха) |  |  |  | % | 72 | 0.85 | 61.2 |  |  | 1811.09
|  | Всего по позиции |  |  |  | 8: 129752.71; 10: 9082.69
216 | ФСБЦ-23.8.01.15-0001 | Переходники медные концевые с внутренней резьбой для пайки медных труб, размеры 15 мм х 3/4" |  |  |  | 10 шт | 0.11 | 1 | 0.11 | 1116.47 |  | 122.81
|  | Всего по позиции |  |  |  | 10: 122.81
217 | ФСБЦ-23.2.02.02-0014 | Трубы медные круглые тянутые и холоднокатаные, толщина стенки 1,0 мм, наружный диаметр 15,88 мм |  |  |  | м | 0.07 | 1 | 0.07 | 483.66 |  | 33.86
|  | Всего по позиции |  |  |  | 10: 33.86
218 | ФСБЦ-23.2.02.02-0012 | Трубы медные круглые тянутые и холоднокатаные, толщина стенки 0,8 мм, наружный диаметр 9,52 мм |  |  |  | м | 0.07 | 1 | 0.07 | 285.94 |  | 20.02
|  | Всего по позиции |  |  |  | 10: 20.02
219 | ФСБЦ-19.3.02.08-0032 | Трубки дренажные (шланг) гофрированные для систем кондиционирования, диаметр 32 мм |  |  |  | 10 м | 0.7 | 1 | 0.7 | 438.44 |  | 306.91
|  | Всего по позиции |  |  |  | 10: 306.91
220 | ФСБЦ-24.1.02.01-0005 | Хомут металлический оцинкованный с одним быстродействующим замком и резиновым профилем для крепления трубопроводов, гайка крепления М8, диаметр от 32 до 37 мм |  |  |  | шт | 10 | 1 | 10 | 70.32 |  | 703.2
|  | Всего по позиции |  |  |  | 10: 703.2
221 | ФСБЦ-12.2.07.04-0175 | Трубки теплоизоляционные из вспененного синтетического каучука, без покрытия, Г1, плотность 40 кг/м3, температура применения от -200 до +110 °C, внутренний диаметр 15 мм, толщина 6 мм |  |  |  | м | 7 | 1 | 7 | 42.26 |  | 295.82
|  | Всего по позиции |  |  |  | 10: 295.82
222 | ФСБЦ-12.2.07.04-0173 | Трубки теплоизоляционные из вспененного синтетического каучука, без покрытия, Г1, плотность 40 кг/м3, температура применения от -200 до +110 °C, внутренний диаметр 10 мм, толщина 6 мм |  |  |  | м | 7 | 1 | 7 | 35 |  | 245
|  | Всего по позиции |  |  |  | 10: 245
223 | ФСБЦ-01.7.14.01-0002 | Герметик пенополиуретановый (пена монтажная) универсальный, объем 1000 мл |  |  |  | шт | 2 | 1 | 2 | 299.27 |  | 598.54
|  | Всего по позиции |  |  |  | 10: 598.54
224 | ФСБЦ-01.7.06.03-0023 | Ленты полиэтиленовые с липким слоем, прозрачные, ширина 20 мм, толщина 0,08 мм |  |  |  | кг | 2 | 1 | 2 | 1343.27 |  | 2686.54
|  | Всего по позиции |  |  |  | 10: 2686.54
225 | ФСБЦ-21.1.06.10-0199 | Кабель силовой с медными жилами ВВГнг(A)-FRLS 5х2,5ок(N, PE)-1000 |  |  |  | 1000 м | 0.008 | 1 | 0.008 | 218961.5 |  | 1751.69
|  | Всего по позиции |  |  |  | 10: 1751.69
226 | ФСБЦ-24.3.01.02-0043 | Трубы гибкие гофрированные, тяжелые, из самозатухающего ПВХ, с протяжкой, номинальный диаметр 25 мм |  |  |  | м | 8 | 1 | 8 | 36.94 |  | 295.52
|  | Всего по позиции |  |  |  | 10: 295.52
227 | ФСБЦ-23.8.03.02-0002 | Клипса пластиковая для крепления гофрированных или гладких пластиковых труб, номинальный диаметр крепления 20 мм |  |  |  | 10 шт | 1 | 1 | 1 | 45.37 |  | 45.37
|  | Всего по позиции |  |  |  | 10: 45.37
228 | ГЭСН20-02-019-01 | Установка кронштейнов под вентиляционное оборудование |  |  |  | 4: 100 кг; 5: 0.082; 6: 1; 7: 0.082
| 1 | ОТ(ЗТ) |  |  |  | 4: чел.-ч; 7: 0.41164; 10: 234.59
| 1-100-36 | Средний разряд работы 3,6 |  |  |  | чел.-ч | 5.02 |  | 0.41164 | 569.88 |  | 234.59
| 2 | ЭМ |  |  |  | 10: 4.69
|  | ОТм(ЗТм) |  |  |  | 4: чел.-ч; 7: 0.00328; 10: 1.96
| 91.14.02-001 | Автомобили бортовые, грузоподъемность до 5 т |  |  |  | маш.-ч | 0.04 |  | 0.00328 | 604.42 |  | 1.98
| 4-100-040 | ОТм(Зтм) Средний разряд машинистов 4 |  |  |  | чел.-ч | 0.04 |  | 0.00328 | 596.59 |  | 1.96
| 91.17.04-233 | Аппараты сварочные для ручной дуговой сварки, сварочный ток до 350 А |  |  |  | маш.-ч | 0.93 |  | 0.07626 | 35.57 |  | 2.71
| 4 | М |  |  |  | 10: 1182.71
| 01.7.03.04-0001 | Электроэнергия |  |  |  | кВт-ч | 0.08 |  | 0.00656 | 7.63 |  | 0.05
| 01.7.11.07-0227 | Электроды сварочные для сварки низколегированных и углеродистых сталей УОНИ 13/45, Э42А, диаметр 4-5 мм |  |  |  | кг | 0.8 |  | 0.0656 | 146.29 |  | 9.6
| 01.7.15.03-0042 | Болты с гайками и шайбами строительные |  |  |  | кг | 0.7 |  | 0.0574 | 187.18 |  | 10.74
| 04.3.01.09-0014 | Раствор готовый кладочный, цементный, М100 |  |  |  | м3 | 0.01 |  | 0.00082 | 6737.79 |  | 5.52
| 07.2.07.04-0007 | Конструкции стальные индивидуального изготовления из сортового проката |  |  |  | т | 0.1 |  | 0.0082 | 141073.61 |  | 1156.8
|  | Итого прямые затраты |  |  |  | 10: 1423.95
|  | ФОТ |  |  |  | 10: 236.55
| Пр/812-016.0-1, Приказ № 812/пр от 21.12.2020 п.25 | НР Сантехнические работы - внутренние (трубопроводы, водопровод, канализация, отопление, газоснабжение, вентиляция и кондиционирование воздуха) |  |  |  | % | 121 | 0.9 | 108.9 |  |  | 257.6
| Пр/774-016.0, Приказ № 774/пр от 11.12.2020 п.16 | СП Сантехнические работы - внутренние (трубопроводы, водопровод, канализация, отопление, газоснабжение, вентиляция и кондиционирование воздуха) |  |  |  | % | 72 | 0.85 | 61.2 |  |  | 144.77
|  | Всего по позиции |  |  |  | 8: 22272.2; 10: 1826.32
229 | ГЭСН09-03-043-01 | Монтаж металлоконструкций постаментов под технологическое оборудование/ козырек |  |  |  | 4: т металлоконструкций; 5: 0.009; 6: 1; 7: 0.009
| 1 | ОТ(ЗТ) |  |  |  | 4: чел.-ч; 7: 0.42885; 10: 267.31
| 1-100-43 | Средний разряд работы 4,3 |  |  |  | чел.-ч | 47.65 |  | 0.42885 | 623.31 |  | 267.31
| 2 | ЭМ |  |  |  | 10: 462.01
|  | ОТм(ЗТм) |  |  |  | 4: чел.-ч; 7: 0.13896; 10: 127.97
| 91.05.05-015 | Краны на автомобильном ходу, грузоподъемность 16 т |  |  |  | маш.-ч | 1.64 |  | 0.01476 | 1762.77 |  | 26.02
| 4-100-060 | ОТм(Зтм) Средний разряд машинистов 6 |  |  |  | чел.-ч | 1.64 |  | 0.01476 | 801.4 |  | 11.83
| 91.05.05-016 | Краны на автомобильном ходу, грузоподъемность 25 т |  |  |  | маш.-ч | 0.63 |  | 0.00567 | 2030.2 |  | 11.51
| 4-100-070 | ОТм(Зтм) Средний разряд машинистов 7 |  |  |  | чел.-ч | 0.63 |  | 0.00567 | 854.82 |  | 4.85
| 91.05.06-010 | Краны на гусеничном ходу, грузоподъемность 100 т |  |  |  | маш.-ч | 6.46 |  | 0.05814 | 7083 |  | 411.81
| 4-100-085 | ОТм(Зтм) Средний разряд машинистов 8,5 |  |  |  | чел.-ч | 12.92 |  | 0.11628 | 943.87 |  | 109.75
| 91.14.04-001 | Тягачи седельные, нагрузка на седельно-сцепное устройство до 12 т |  |  |  | маш.-ч | 0.25 |  | 0.00225 | 1312.89 |  | 2.95
| 4-100-050 | ОТм(Зтм) Средний разряд машинистов 5 |  |  |  | чел.-ч | 0.25 |  | 0.00225 | 685.64 |  | 1.54
| 91.14.05-012 | Полуприцепы общего назначения, грузоподъемность до 15 т |  |  |  | маш.-ч | 0.25 |  | 0.00225 | 206.94 |  | 0.47
| 91.17.04-042 | Аппараты для газовой сварки и резки |  |  |  | маш.-ч | 1.62 |  | 0.01458 | 5.96 |  | 0.09
| 91.17.04-171 | Аппараты сварочные для ручной дуговой сварки, сварочный ток до 500 А |  |  |  | маш.-ч | 13.08 |  | 0.11772 | 77.85 |  | 9.16
| 4 | М |  |  |  | 10: 70.97
| 01.3.02.08-0001 | Кислород газообразный технический |  |  |  | м3 | 0.327 |  | 0.002943 | 63.05 |  | 0.19
| 01.3.02.09-0022 | Пропан-бутан смесь техническая |  |  |  | кг | 1.63 |  | 0.01467 | 72 |  | 1.06
| 01.7.03.04-0001 | Электроэнергия |  |  |  | кВт-ч | 39.561 |  | 0.35605 | 7.63 |  | 2.72
| 01.7.11.07-0230 | Электроды сварочные для сварки низколегированных и углеродистых сталей УОНИ 13/55, Э50А, диаметр 4-5 мм |  |  |  | кг | 9.1 |  | 0.0819 | 139.93 |  | 11.46
| 01.7.15.06-0111 | Гвозди строительные |  |  |  | т | 0.0085 |  | 7.65e-05 | 85058.4 |  | 6.51
| 01.7.20.08-0071 | Канат пеньковый тросовой свивки, пропитанный, диаметр 26 мм |  |  |  | т | 0.001 |  | 9e-06 | 396356.37 |  | 3.57
| 07.2.07.12-0011 | Металлоконструкции зданий и сооружений с преобладанием гнутых профилей и круглых труб |  |  |  | т | 0.0152 |  | 0.0001368 | 141073.61 |  | 19.3
| 08.2.02.11-0007 | Канат двойной свивки ТК, конструкции 6х19(1+6+12)+1 о.с., марка В, из оцинкованной по группе Ж проволоки, маркировочная группа 1570-1770 Н/мм2, диаметр 5,5 мм |  |  |  | 10 м | 1.067 |  | 0.009603 | 218.57 |  | 2.1
| 08.3.03.06-0002 | Проволока горячекатаная в мотках, диаметр 6,3-6,5 мм |  |  |  | т | 0.0003 |  | 2.7e-06 | 52424.63 |  | 0.14
| 08.3.11.01-1106 | Швеллеры стальные горячекатаные, марки стали Ст3пс, Ст3сп, № 40У, № 40П |  |  |  | т | 0.021 |  | 0.000189 | 125819.2 |  | 23.78
| 11.1.03.01-0061 | Бруски обрезные хвойных пород (ель, сосна), естественной влажности, длина 2-6,5 м, ширина 20-90 мм, толщина 20-90 мм, сорт I |  |  |  | м3 | 0.0009 |  | 8.1e-06 | 17320.83 |  | 0.14
П,Н | 01.7.15.03-0042 | Болты с гайками и шайбами строительные |  |  |  | 4: кг; 5: 0; 7: 0
Н | 07.2.07.13 | Конструкции стальные |  |  |  | 4: т; 5: 1; 7: 0.009
Н | 08.3.05.02 | Сталь листовая |  |  |  | 4: т; 5: 0.0187; 7: 0.0001683
|  | Итого прямые затраты |  |  |  | 10: 928.26
|  | ФОТ |  |  |  | 10: 395.28
| Пр/812-009.0-1, Приказ № 812/пр от 21.12.2020 п.25 | НР Строительные металлические конструкции |  |  |  | % | 93 | 0.9 | 83.7 |  |  | 330.85
| Пр/774-009.0, Приказ № 774/пр от 11.12.2020 п.16 | СП Строительные металлические конструкции |  |  |  | % | 62 | 0.85 | 52.7 |  |  | 208.31
|  | Всего по позиции |  |  |  | 8: 163046.67; 10: 1467.42
230 | ФСБЦ-07.2.07.04-0009 | Конструкции стальные индивидуального изготовления из сортового проката, сталь С345 |  |  |  | т | 0.009 | 1 | 0.009 | 170705.33 |  | 1536.35
|  | Всего по позиции |  |  |  | 10: 1536.35
231 О | ФСБЦ-64.2.03.06-0033 | Сплит-система кассетного типа, мощность от 5,1 до 8 кВт |  |  |  | шт | 1 | 1 | 1 | 113995.59 |  | 113995.59
|  | Всего по позиции |  |  |  | 10: 113995.59
Система К3
232 | ГЭСН20-06-018-06 | Установка сплит-систем с внутренним блоком напольного типа мощностью: до 5 кВт |  |  |  | 4: компл; 5: 1; 6: 1; 7: 1
| 1 | ОТ(ЗТ) |  |  |  | 4: чел.-ч; 7: 4.14; 10: 2838.55
| 1-100-50 | Средний разряд работы 5,0 |  |  |  | чел.-ч | 4.14 |  | 4.14 | 685.64 |  | 2838.55
| 4 | М |  |  |  | 10: 675.23
| 01.7.03.04-0001 | Электроэнергия |  |  |  | кВт-ч | 1.3824 |  | 1.3824 | 7.63 |  | 10.55
| 01.7.15.05-0012 | Гайки стальные шестигранные, диаметр резьбы М8 (М10) |  |  |  | т | 4e-05 |  | 4e-05 | 131279.19 |  | 5.25
| 01.7.15.07-0024 | Дюбели полиэтиленовые распорные, диаметр 8 мм, длина 40 мм |  |  |  | 1000 шт | 0.004 |  | 0.004 | 543.86 |  | 2.18
| 01.7.15.11-0022 | Шайбы стальные круглые, диаметр отверстия М8-12 |  |  |  | кг | 0.0086 |  | 0.0086 | 201.88 |  | 1.74
| 01.7.15.12-0002 | Шпильки-саморезы стальные сантехнические с резьбой, диаметр резьбы М8, длина 120 мм |  |  |  | 100 шт | 0.04 |  | 0.04 | 536.76 |  | 21.47
| 19.3.02.08-0021 | Кронштейны стальные для крепления внешнего блока сплит-системы, с креплением, рекомендуемая нагрузка до 80 кг, размеры 500х500х45 мм |  |  |  | компл | 1 |  | 1 | 634.04 |  | 634.04
П,Н | 01.7.06.03-0023 | Ленты полиэтиленовые с липким слоем, прозрачные, ширина 20 мм, толщина 0,08 мм |  |  |  | 4: кг; 5: 0; 7: 0
П,Н | 01.7.14.01-0002 | Герметик пенополиуретановый (пена монтажная) универсальный, объем 1000 мл |  |  |  | 4: шт; 5: 0; 7: 0
П,Н | 12.2.07.04 | Трубки из вспененного каучука, полиэтилена |  |  |  | 4: м; 5: 0; 7: 0
П,Н | 19.3.02.08-0032 | Трубки дренажные (шланг) гофрированные для систем кондиционирования, диаметр 20 мм |  |  |  | 4: 10 м; 5: 0; 7: 0
П,Н | 21.1.05.04 | Кабель для систем кондиционирования |  |  |  | 4: 1000 м; 5: 0; 7: 0
П,Н | 23.2.02.02 | Трубы медные для систем кондиционирования |  |  |  | 4: м; 5: 0; 7: 0
|  | Итого прямые затраты |  |  |  | 10: 3513.78
|  | ФОТ |  |  |  | 10: 2838.55
| Пр/812-016.0-1, Приказ № 812/пр от 21.12.2020 п.25 | НР Сантехнические работы - внутренние (трубопроводы, водопровод, канализация, отопление, газоснабжение, вентиляция и кондиционирование воздуха) |  |  |  | % | 121 | 0.9 | 108.9 |  |  | 3091.18
| Пр/774-016.0, Приказ № 774/пр от 11.12.2020 п.16 | СП Сантехнические работы - внутренние (трубопроводы, водопровод, канализация, отопление, газоснабжение, вентиляция и кондиционирование воздуха) |  |  |  | % | 72 | 0.85 | 61.2 |  |  | 1737.19
|  | Всего по позиции |  |  |  | 8: 8342.15; 10: 8342.15
233 | ГЭСН20-06-021-01 | Прокладка трубных проводок из цветных металлов |  |  |  | 4: 100 м; 5: 0.08; 6: 1; 7: 0.08
| 1 | ОТ(ЗТ) |  |  |  | 4: чел.-ч; 7: 5.8736; 10: 3378.7
| 2-100-02 | Рабочий 2 разряда |  |  |  | чел.-ч | 21.92 |  | 1.7536 | 485.29 |  | 851
| 2-100-03 | Рабочий 3 разряда |  |  |  | чел.-ч | 5.49 |  | 0.4392 | 529.81 |  | 232.69
| 2-100-04 | Рабочий 4 разряда |  |  |  | чел.-ч | 34.78 |  | 2.7824 | 596.59 |  | 1659.95
| 2-100-05 | Рабочий 5 разряда |  |  |  | чел.-ч | 9.17 |  | 0.7336 | 685.64 |  | 502.99
| 2-100-06 | Рабочий 6 разряда |  |  |  | чел.-ч | 2.06 |  | 0.1648 | 801.4 |  | 132.07
| 2 | ЭМ |  |  |  | 10: 3.5
|  | ОТм(ЗТм) |  |  |  | 4: чел.-ч; 7: 0.0056; 10: 3.34
| 91.14.02-001 | Автомобили бортовые, грузоподъемность до 5 т |  |  |  | маш.-ч | 0.07 |  | 0.0056 | 604.42 |  | 3.38
| 4-100-040 | ОТм(Зтм) Средний разряд машинистов 4 |  |  |  | чел.-ч | 0.07 |  | 0.0056 | 596.59 |  | 3.34
| 91.17.04-042 | Аппараты для газовой сварки и резки |  |  |  | маш.-ч | 0.25 |  | 0.02 | 5.96 |  | 0.12
| 4 | М |  |  |  | 10: 1241.81
| 01.3.02.03-0012 | Ацетилен растворенный технический, марка Б |  |  |  | т | 0.001 |  | 8e-05 | 815488.58 |  | 65.24
| 01.3.02.08-0001 | Кислород газообразный технический |  |  |  | м3 | 7.2 |  | 0.576 | 63.05 |  | 36.32
| 01.7.03.04-0001 | Электроэнергия |  |  |  | кВт-ч | 0.46 |  | 0.0368 | 7.63 |  | 0.28
| 20.1.02.06-0032 | Припой ЛОК |  |  |  | кг | 0.02 |  | 0.0016 | 2671.96 |  | 4.28
| 23.5.02.02-0032 | Трубы стальные электросварные прямошовные из стали марок Ст2, 10, наружный диаметр 57 мм, толщина стенки 2,5 мм |  |  |  | м | 0.75 |  | 0.06 | 194.67 |  | 11.68
| 24.1.02.01-0024 | Хомут металлический оцинкованный двухлапчатый с двумя быстродействующими замками и резиновым профилем для крепления трубопроводов, гайка крепления М10, диаметр от 108 до 116 мм |  |  |  | шт | 66 |  | 5.28 | 212.88 |  | 1124.01
Н | 23.2.02.02 | Трубы медные для систем кондиционирования |  |  |  | 4: м; 5: 100; 7: 8
Н | 23.8.01.15 | Рефнет (разветвитель) |  |  |  | 4: компл; 5: 5; 7: 0.4
|  | Итого прямые затраты |  |  |  | 10: 4627.35
|  | ФОТ |  |  |  | 10: 3382.04
| Пр/812-016.0-1, Приказ № 812/пр от 21.12.2020 п.25 | НР Сантехнические работы - внутренние (трубопроводы, водопровод, канализация, отопление, газоснабжение, вентиляция и кондиционирование воздуха) |  |  |  | % | 121 | 0.9 | 108.9 |  |  | 3683.04
| Пр/774-016.0, Приказ № 774/пр от 11.12.2020 п.16 | СП Сантехнические работы - внутренние (трубопроводы, водопровод, канализация, отопление, газоснабжение, вентиляция и кондиционирование воздуха) |  |  |  | % | 72 | 0.85 | 61.2 |  |  | 2069.81
|  | Всего по позиции |  |  |  | 8: 129752.5; 10: 10380.2
234 | ФСБЦ-23.8.01.15-0001 | Переходники медные концевые с внутренней резьбой для пайки медных труб, размеры 15 мм х 3/4" |  |  |  | 10 шт | 0.11 | 1 | 0.11 | 1116.47 |  | 122.81
|  | Всего по позиции |  |  |  | 10: 122.81
235 | ФСБЦ-23.2.02.02-0011 | Трубы медные круглые тянутые и холоднокатаные, толщина стенки 0,8 мм, наружный диаметр 6,3 мм |  |  |  | м | 8 | 1 | 8 | 157.2 |  | 1257.6
|  | Всего по позиции |  |  |  | 10: 1257.6
236 | ФСБЦ-23.2.02.02-0012 | Трубы медные круглые тянутые и холоднокатаные, толщина стенки 0,8 мм, наружный диаметр 9,52 мм |  |  |  | м | 8 | 1 | 8 | 285.94 |  | 2287.52
|  | Всего по позиции |  |  |  | 10: 2287.52
237 | ФСБЦ-19.3.02.08-0032 | Трубки дренажные (шланг) гофрированные для систем кондиционирования, диаметр 32 мм |  |  |  | 10 м | 0.8 | 1 | 0.8 | 438.44 |  | 350.75
|  | Всего по позиции |  |  |  | 10: 350.75
238 | ФСБЦ-24.1.02.01-0005 | Хомут металлический оцинкованный с одним быстродействующим замком и резиновым профилем для крепления трубопроводов, гайка крепления М8, диаметр от 32 до 37 мм |  |  |  | шт | 10 | 1 | 10 | 70.32 |  | 703.2
|  | Всего по позиции |  |  |  | 10: 703.2
239 | ФСБЦ-12.2.07.04-0171 | Трубки теплоизоляционные из вспененного синтетического каучука, без покрытия, Г1, плотность 40 кг/м3, температура применения от -200 до +110 °C, внутренний диаметр 6 мм, толщина 6 мм |  |  |  | м | 8 | 1 | 8 | 31.38 |  | 251.04
|  | Всего по позиции |  |  |  | 10: 251.04
240 | ФСБЦ-12.2.07.04-0173 | Трубки теплоизоляционные из вспененного синтетического каучука, без покрытия, Г1, плотность 40 кг/м3, температура применения от -200 до +110 °C, внутренний диаметр 10 мм, толщина 6 мм |  |  |  | м | 8 | 1 | 8 | 35 |  | 280
|  | Всего по позиции |  |  |  | 10: 280
241 | ФСБЦ-01.7.14.01-0002 | Герметик пенополиуретановый (пена монтажная) универсальный, объем 1000 мл |  |  |  | шт | 2 | 1 | 2 | 299.27 |  | 598.54
|  | Всего по позиции |  |  |  | 10: 598.54
242 | ФСБЦ-01.7.06.03-0023 | Ленты полиэтиленовые с липким слоем, прозрачные, ширина 20 мм, толщина 0,08 мм |  |  |  | кг | 2 | 1 | 2 | 1343.27 |  | 2686.54
|  | Всего по позиции |  |  |  | 10: 2686.54
243 | ФСБЦ-21.1.06.10-0199 | Кабель силовой с медными жилами ВВГнг(A)-FRLS 5х2,5ок(N, PE)-1000 |  |  |  | 1000 м | 0.009 | 1 | 0.009 | 218961.5 |  | 1970.65
|  | Всего по позиции |  |  |  | 10: 1970.65
244 | ФСБЦ-24.3.01.02-0043 | Трубы гибкие гофрированные, тяжелые, из самозатухающего ПВХ, с протяжкой, номинальный диаметр 25 мм |  |  |  | м | 9 | 1 | 9 | 36.94 |  | 332.46
|  | Всего по позиции |  |  |  | 10: 332.46
245 | ФСБЦ-23.8.03.02-0002 | Клипса пластиковая для крепления гофрированных или гладких пластиковых труб, номинальный диаметр крепления 20 мм |  |  |  | 10 шт | 1 | 1 | 1 | 45.37 |  | 45.37
|  | Всего по позиции |  |  |  | 10: 45.37
246 | ГЭСН20-02-019-01 | Установка кронштейнов под вентиляционное оборудование |  |  |  | 4: 100 кг; 5: 0.082; 6: 1; 7: 0.082
| 1 | ОТ(ЗТ) |  |  |  | 4: чел.-ч; 7: 0.41164; 10: 234.59
| 1-100-36 | Средний разряд работы 3,6 |  |  |  | чел.-ч | 5.02 |  | 0.41164 | 569.88 |  | 234.59
| 2 | ЭМ |  |  |  | 10: 4.69
|  | ОТм(ЗТм) |  |  |  | 4: чел.-ч; 7: 0.00328; 10: 1.96
| 91.14.02-001 | Автомобили бортовые, грузоподъемность до 5 т |  |  |  | маш.-ч | 0.04 |  | 0.00328 | 604.42 |  | 1.98
| 4-100-040 | ОТм(Зтм) Средний разряд машинистов 4 |  |  |  | чел.-ч | 0.04 |  | 0.00328 | 596.59 |  | 1.96
| 91.17.04-233 | Аппараты сварочные для ручной дуговой сварки, сварочный ток до 350 А |  |  |  | маш.-ч | 0.93 |  | 0.07626 | 35.57 |  | 2.71
| 4 | М |  |  |  | 10: 1182.71
| 01.7.03.04-0001 | Электроэнергия |  |  |  | кВт-ч | 0.08 |  | 0.00656 | 7.63 |  | 0.05
| 01.7.11.07-0227 | Электроды сварочные для сварки низколегированных и углеродистых сталей УОНИ 13/45, Э42А, диаметр 4-5 мм |  |  |  | кг | 0.8 |  | 0.0656 | 146.29 |  | 9.6
| 01.7.15.03-0042 | Болты с гайками и шайбами строительные |  |  |  | кг | 0.7 |  | 0.0574 | 187.18 |  | 10.74
| 04.3.01.09-0014 | Раствор готовый кладочный, цементный, М100 |  |  |  | м3 | 0.01 |  | 0.00082 | 6737.79 |  | 5.52
| 07.2.07.04-0007 | Конструкции стальные индивидуального изготовления из сортового проката |  |  |  | т | 0.1 |  | 0.0082 | 141073.61 |  | 1156.8
|  | Итого прямые затраты |  |  |  | 10: 1423.95
|  | ФОТ |  |  |  | 10: 236.55
| Пр/812-016.0-1, Приказ № 812/пр от 21.12.2020 п.25 | НР Сантехнические работы - внутренние (трубопроводы, водопровод, канализация, отопление, газоснабжение, вентиляция и кондиционирование воздуха) |  |  |  | % | 121 | 0.9 | 108.9 |  |  | 257.6
| Пр/774-016.0, Приказ № 774/пр от 11.12.2020 п.16 | СП Сантехнические работы - внутренние (трубопроводы, водопровод, канализация, отопление, газоснабжение, вентиляция и кондиционирование воздуха) |  |  |  | % | 72 | 0.85 | 61.2 |  |  | 144.77
|  | Всего по позиции |  |  |  | 8: 22272.2; 10: 1826.32
247 | ГЭСН09-03-043-01 | Монтаж металлоконструкций постаментов под технологическое оборудование/ козырек |  |  |  | 4: т металлоконструкций; 5: 0.009; 6: 1; 7: 0.009
| 1 | ОТ(ЗТ) |  |  |  | 4: чел.-ч; 7: 0.42885; 10: 267.31
| 1-100-43 | Средний разряд работы 4,3 |  |  |  | чел.-ч | 47.65 |  | 0.42885 | 623.31 |  | 267.31
| 2 | ЭМ |  |  |  | 10: 462.01
|  | ОТм(ЗТм) |  |  |  | 4: чел.-ч; 7: 0.13896; 10: 127.97
| 91.05.05-015 | Краны на автомобильном ходу, грузоподъемность 16 т |  |  |  | маш.-ч | 1.64 |  | 0.01476 | 1762.77 |  | 26.02
| 4-100-060 | ОТм(Зтм) Средний разряд машинистов 6 |  |  |  | чел.-ч | 1.64 |  | 0.01476 | 801.4 |  | 11.83
| 91.05.05-016 | Краны на автомобильном ходу, грузоподъемность 25 т |  |  |  | маш.-ч | 0.63 |  | 0.00567 | 2030.2 |  | 11.51
| 4-100-070 | ОТм(Зтм) Средний разряд машинистов 7 |  |  |  | чел.-ч | 0.63 |  | 0.00567 | 854.82 |  | 4.85
| 91.05.06-010 | Краны на гусеничном ходу, грузоподъемность 100 т |  |  |  | маш.-ч | 6.46 |  | 0.05814 | 7083 |  | 411.81
| 4-100-085 | ОТм(Зтм) Средний разряд машинистов 8,5 |  |  |  | чел.-ч | 12.92 |  | 0.11628 | 943.87 |  | 109.75
| 91.14.04-001 | Тягачи седельные, нагрузка на седельно-сцепное устройство до 12 т |  |  |  | маш.-ч | 0.25 |  | 0.00225 | 1312.89 |  | 2.95
| 4-100-050 | ОТм(Зтм) Средний разряд машинистов 5 |  |  |  | чел.-ч | 0.25 |  | 0.00225 | 685.64 |  | 1.54
| 91.14.05-012 | Полуприцепы общего назначения, грузоподъемность до 15 т |  |  |  | маш.-ч | 0.25 |  | 0.00225 | 206.94 |  | 0.47
| 91.17.04-042 | Аппараты для газовой сварки и резки |  |  |  | маш.-ч | 1.62 |  | 0.01458 | 5.96 |  | 0.09
| 91.17.04-171 | Аппараты сварочные для ручной дуговой сварки, сварочный ток до 500 А |  |  |  | маш.-ч | 13.08 |  | 0.11772 | 77.85 |  | 9.16
| 4 | М |  |  |  | 10: 70.97
| 01.3.02.08-0001 | Кислород газообразный технический |  |  |  | м3 | 0.327 |  | 0.002943 | 63.05 |  | 0.19
| 01.3.02.09-0022 | Пропан-бутан смесь техническая |  |  |  | кг | 1.63 |  | 0.01467 | 72 |  | 1.06
| 01.7.03.04-0001 | Электроэнергия |  |  |  | кВт-ч | 39.561 |  | 0.35605 | 7.63 |  | 2.72
| 01.7.11.07-0230 | Электроды сварочные для сварки низколегированных и углеродистых сталей УОНИ 13/55, Э50А, диаметр 4-5 мм |  |  |  | кг | 9.1 |  | 0.0819 | 139.93 |  | 11.46
| 01.7.15.06-0111 | Гвозди строительные |  |  |  | т | 0.0085 |  | 7.65e-05 | 85058.4 |  | 6.51
| 01.7.20.08-0071 | Канат пеньковый тросовой свивки, пропитанный, диаметр 26 мм |  |  |  | т | 0.001 |  | 9e-06 | 396356.37 |  | 3.57
| 07.2.07.12-0011 | Металлоконструкции зданий и сооружений с преобладанием гнутых профилей и круглых труб |  |  |  | т | 0.0152 |  | 0.0001368 | 141073.61 |  | 19.3
| 08.2.02.11-0007 | Канат двойной свивки ТК, конструкции 6х19(1+6+12)+1 о.с., марка В, из оцинкованной по группе Ж проволоки, маркировочная группа 1570-1770 Н/мм2, диаметр 5,5 мм |  |  |  | 10 м | 1.067 |  | 0.009603 | 218.57 |  | 2.1
| 08.3.03.06-0002 | Проволока горячекатаная в мотках, диаметр 6,3-6,5 мм |  |  |  | т | 0.0003 |  | 2.7e-06 | 52424.63 |  | 0.14
| 08.3.11.01-1106 | Швеллеры стальные горячекатаные, марки стали Ст3пс, Ст3сп, № 40У, № 40П |  |  |  | т | 0.021 |  | 0.000189 | 125819.2 |  | 23.78
| 11.1.03.01-0061 | Бруски обрезные хвойных пород (ель, сосна), естественной влажности, длина 2-6,5 м, ширина 20-90 мм, толщина 20-90 мм, сорт I |  |  |  | м3 | 0.0009 |  | 8.1e-06 | 17320.83 |  | 0.14
П,Н | 01.7.15.03-0042 | Болты с гайками и шайбами строительные |  |  |  | 4: кг; 5: 0; 7: 0
Н | 07.2.07.13 | Конструкции стальные |  |  |  | 4: т; 5: 1; 7: 0.009
Н | 08.3.05.02 | Сталь листовая |  |  |  | 4: т; 5: 0.0187; 7: 0.0001683
|  | Итого прямые затраты |  |  |  | 10: 928.26
|  | ФОТ |  |  |  | 10: 395.28
| Пр/812-009.0-1, Приказ № 812/пр от 21.12.2020 п.25 | НР Строительные металлические конструкции |  |  |  | % | 93 | 0.9 | 83.7 |  |  | 330.85
| Пр/774-009.0, Приказ № 774/пр от 11.12.2020 п.16 | СП Строительные металлические конструкции |  |  |  | % | 62 | 0.85 | 52.7 |  |  | 208.31
|  | Всего по позиции |  |  |  | 8: 163046.67; 10: 1467.42
248 | ФСБЦ-07.2.07.04-0009 | Конструкции стальные индивидуального изготовления из сортового проката, сталь С345 |  |  |  | т | 0.009 | 1 | 0.009 | 170705.33 |  | 1536.35
|  | Всего по позиции |  |  |  | 10: 1536.35
249 О | ФСБЦ-64.2.03.06-0013 | Сплит-система настенного типа, мощность 5,4 кВт |  |  |  | шт | 1 | 1 | 1 | 32437.68 |  | 32437.68
|  | Всего по позиции |  |  |  | 10: 32437.68
|  | Всего по разделу 20 Кондиционирование |  |  |  | 10: 404633.98
Раздел 21. ЭС и ЭО
1.Силовое оборудование
ПР1
250 | ГЭСНм08-03-573-04 | Шкаф (пульт) управления навесной, высота, ширина и глубина: до 600х600х350 мм | bar: 4 to 7
| 1 | ОТ(ЗТ) |  |  |  | 4: чел.-ч; 7: 2.06; 10: 1265.66
| 1-100-42 | Средний разряд работы 4,2 |  |  |  | чел.-ч | 2.06 |  | 2.06 | 614.4 |  | 1265.66
| 2 | ЭМ |  |  |  | 10: 246.49
|  | ОТм(ЗТм) |  |  |  | 4: чел.-ч; 7: 0.31; 10: 197.23
| 91.04.01-041 | Молотки бурильные легкие при работе от передвижных компрессорных установок |  |  |  | маш.-ч | 0.19 |  | 0.19 | 15.96 |  | 3.03
| 91.05.05-015 | Краны на автомобильном ходу, грузоподъемность 16 т |  |  |  | маш.-ч | 0.06 |  | 0.06 | 1762.77 |  | 105.77
| 4-100-060 | ОТм(Зтм) Средний разряд машинистов 6 |  |  |  | чел.-ч | 0.06 |  | 0.06 | 801.4 |  | 48.08
| 91.14.02-001 | Автомобили бортовые, грузоподъемность до 5 т |  |  |  | маш.-ч | 0.06 |  | 0.06 | 604.42 |  | 36.27
| 4-100-040 | ОТм(Зтм) Средний разряд машинистов 4 |  |  |  | чел.-ч | 0.06 |  | 0.06 | 596.59 |  | 35.8
| 91.17.04-233 | Аппараты сварочные для ручной дуговой сварки, сварочный ток до 350 А |  |  |  | маш.-ч | 0.61 |  | 0.61 | 35.57 |  | 21.7
| 91.18.01-007 | Компрессоры винтовые передвижные с двигателем внутреннего сгорания, давление до 0,7 МПа (7 атм), производительность до 5,4 м3/мин |  |  |  | маш.-ч | 0.19 |  | 0.19 | 419.57 |  | 79.72
| 4-100-040 | ОТм(Зтм) Средний разряд машинистов 4 |  |  |  | чел.-ч | 0.19 |  | 0.19 | 596.59 |  | 113.35
| 4 | М |  |  |  | 10: 36.1
| 01.7.11.07-0227 | Электроды сварочные для сварки низколегированных и углеродистых сталей УОНИ 13/45, Э42А, диаметр 4-5 мм |  |  |  | кг | 0.1 |  | 0.1 | 146.29 |  | 14.63
| 01.7.15.03-0042 | Болты с гайками и шайбами строительные |  |  |  | кг | 0.1 |  | 0.1 | 187.18 |  | 18.72
| 14.4.02.04-0142 | Краска масляная МА-0115, мумия, сурик железный |  |  |  | кг | 0.02 |  | 0.02 | 137.39 |  | 2.75
|  | Итого прямые затраты |  |  |  | 10: 1745.48
250.1 | 421/пр_2020_п.75_пп.а | Вспомогательные ненормируемые материальные ресурсы |  |  |  | 4: %; 5: 2; 7: 2; 10: 25.31
|  | ФОТ |  |  |  | 10: 1462.89
| Пр/812-049.3-1 | НР Электротехнические установки на других объектах |  |  |  | 4: %; 5: 97; 7: 97; 10: 1419
| Пр/774-049.3 | СП Электротехнические установки на других объектах |  |  |  | 4: %; 5: 51; 7: 51; 10: 746.07
|  | Всего по позиции |  |  |  | 8: 3935.86; 10: 3935.86
251 | ФСБЦ-20.4.04.04-0016 | Щит учетно-распределительный ЩУРН-3-30з, с замком, IP30, размеры 540х490х165 мм |  |  |  | шт | 1 | 1 | 1 | 2023.46 |  | 2023.46
|  | Всего по позиции |  |  |  | 10: 2023.46
252 | ГЭСНм08-01-080-02 | Прибор измерения и защиты, количество подключаемых концов: до 6 |  |  |  | 4: шт; 5: 7; 6: 1; 7: 7
| 1 | ОТ(ЗТ) |  |  |  | 4: чел.-ч; 7: 7.21; 10: 4301.41
| 1-100-40 | Средний разряд работы 4,0 |  |  |  | чел.-ч | 1.03 |  | 7.21 | 596.59 |  | 4301.41
| 2 | ЭМ |  |  |  | 10: 1159.93
|  | ОТм(ЗТм) |  |  |  | 4: чел.-ч; 7: 0.98; 10: 685.02
| 91.05.05-015 | Краны на автомобильном ходу, грузоподъемность 16 т |  |  |  | маш.-ч | 0.07 |  | 0.49 | 1762.77 |  | 863.76
| 4-100-060 | ОТм(Зтм) Средний разряд машинистов 6 |  |  |  | чел.-ч | 0.07 |  | 0.49 | 801.4 |  | 392.69
| 91.14.02-001 | Автомобили бортовые, грузоподъемность до 5 т |  |  |  | маш.-ч | 0.07 |  | 0.49 | 604.42 |  | 296.17
| 4-100-040 | ОТм(Зтм) Средний разряд машинистов 4 |  |  |  | чел.-ч | 0.07 |  | 0.49 | 596.59 |  | 292.33
| 4 | М |  |  |  | 10: 52.41
| 01.7.15.03-0042 | Болты с гайками и шайбами строительные |  |  |  | кг | 0.04 |  | 0.28 | 187.18 |  | 52.41
|  | Итого прямые затраты |  |  |  | 10: 6198.77
252.1 | 421/пр_2020_п.75_пп.а | Вспомогательные ненормируемые материальные ресурсы |  |  |  | 4: %; 5: 2; 7: 2; 10: 86.03
|  | ФОТ |  |  |  | 10: 4986.43
| Пр/812-049.3-1 | НР Электротехнические установки на других объектах |  |  |  | 4: %; 5: 97; 7: 97; 10: 4836.84
| Пр/774-049.3 | СП Электротехнические установки на других объектах |  |  |  | 4: %; 5: 51; 7: 51; 10: 2543.08
|  | Всего по позиции |  |  |  | 8: 1952.1; 10: 13664.72
253 О | ФСБЦ-62.1.01.09-1365 | Выключатель автоматический 3P, 80 А, 10 кА, характеристика C |  |  |  | шт | 1 | 1 | 1 | 1869.62 |  | 1869.62
|  | Всего по позиции |  |  |  | 10: 1869.62
254 О | ФСБЦ-62.1.01.09-1363 | Выключатель автоматический 3P, 50 А, 10 кА, характеристика C/Выключатели автоматические: «Legrand» серии DX3-Standart 3Р 50А |  |  |  | шт | 1 | 1 | 1 | 1954.01 |  | 1954.01
|  | Всего по позиции |  |  |  | 10: 1954.01
255 О | ФСБЦ-62.1.01.09-1361 | Выключатель автоматический 3P, 32 А, 10 кА, характеристика C/Выключатели автоматические: «Legrand» серии DX3-Standart 3Р 32А |  |  |  | шт | 2 | 1 | 2 | 1954.01 |  | 3908.02
|  | Всего по позиции |  |  |  | 10: 3908.02
256 О | ФСБЦ-62.1.01.09-1360 | Выключатель автоматический 3P, 25 А, 10 кА, характеристика C/Выключатели автоматические: «Legrand» серии DX3-Standart 3Р 25А |  |  |  | шт | 3 | 1 | 3 | 1954.01 |  | 5862.03
|  | Всего по позиции |  |  |  | 10: 5862.03
257 | ГЭСНм08-01-080-01 | Прибор измерения и защиты, количество подключаемых концов: до 2 | bar: 4 to 7
| 1 | ОТ(ЗТ) |  |  |  | 4: чел.-ч; 7: 1.03; 10: 614.49
| 1-100-40 | Средний разряд работы 4,0 |  |  |  | чел.-ч | 1.03 |  | 1.03 | 596.59 |  | 614.49
| 2 | ЭМ |  |  |  | 10: 71.01
|  | ОТм(ЗТм) |  |  |  | 4: чел.-ч; 7: 0.06; 10: 41.94
| 91.05.05-015 | Краны на автомобильном ходу, грузоподъемность 16 т |  |  |  | маш.-ч | 0.03 |  | 0.03 | 1762.77 |  | 52.88
| 4-100-060 | ОТм(Зтм) Средний разряд машинистов 6 |  |  |  | чел.-ч | 0.03 |  | 0.03 | 801.4 |  | 24.04
| 91.14.02-001 | Автомобили бортовые, грузоподъемность до 5 т |  |  |  | маш.-ч | 0.03 |  | 0.03 | 604.42 |  | 18.13
| 4-100-040 | ОТм(Зтм) Средний разряд машинистов 4 |  |  |  | чел.-ч | 0.03 |  | 0.03 | 596.59 |  | 17.9
| 4 | М |  |  |  | 10: 7.49
| 01.7.15.03-0042 | Болты с гайками и шайбами строительные |  |  |  | кг | 0.04 |  | 0.04 | 187.18 |  | 7.49
|  | Итого прямые затраты |  |  |  | 10: 734.93
257.1 | 421/пр_2020_п.75_пп.а | Вспомогательные ненормируемые материальные ресурсы |  |  |  | 4: %; 5: 2; 7: 2; 10: 12.29
|  | ФОТ |  |  |  | 10: 656.43
| Пр/812-049.3-1 | НР Электротехнические установки на других объектах |  |  |  | 4: %; 5: 97; 7: 97; 10: 636.74
| Пр/774-049.3 | СП Электротехнические установки на других объектах |  |  |  | 4: %; 5: 51; 7: 51; 10: 334.78
|  | Всего по позиции |  |  |  | 8: 1718.74; 10: 1718.74
258 | ТЦ_62.1.05.03_77_7722753969_19.06.2026_01_49.2 | Расцепитель независимый OptiDin BM63- НР230 |  |  |  | шт | 1 | 1 | 1 | 2051.39 |  | 2051.39
|  | Всего по позиции |  |  |  | 10: 2051.39
259 | ГЭСНм08-03-600-02 | Счетчики, устанавливаемые на готовом основании: трехфазные | bar: 4 to 7
| 1 | ОТ(ЗТ) |  |  |  | 4: чел.-ч; 7: 0.7; 10: 430.08
| 1-100-42 | Средний разряд работы 4,2 |  |  |  | чел.-ч | 0.7 |  | 0.7 | 614.4 |  | 430.08
| 2 | ЭМ |  |  |  | 10: 23.67
|  | ОТм(ЗТм) |  |  |  | 4: чел.-ч; 7: 0.02; 10: 13.98
| 91.05.05-015 | Краны на автомобильном ходу, грузоподъемность 16 т |  |  |  | маш.-ч | 0.01 |  | 0.01 | 1762.77 |  | 17.63
| 4-100-060 | ОТм(Зтм) Средний разряд машинистов 6 |  |  |  | чел.-ч | 0.01 |  | 0.01 | 801.4 |  | 8.01
| 91.14.02-001 | Автомобили бортовые, грузоподъемность до 5 т |  |  |  | маш.-ч | 0.01 |  | 0.01 | 604.42 |  | 6.04
| 4-100-040 | ОТм(Зтм) Средний разряд машинистов 4 |  |  |  | чел.-ч | 0.01 |  | 0.01 | 596.59 |  | 5.97
| 4 | М |  |  |  | 10: 4.62
| 01.7.15.04-0011 | Винты стальные с полукруглой головкой, длина 50 мм |  |  |  | т | 3e-05 |  | 3e-05 | 154161.26 |  | 4.62
|  | Итого прямые затраты |  |  |  | 10: 472.35
259.1 | 421/пр_2020_п.75_пп.а | Вспомогательные ненормируемые материальные ресурсы |  |  |  | 4: %; 5: 2; 7: 2; 10: 8.6
|  | ФОТ |  |  |  | 10: 444.06
| Пр/812-049.3-1 | НР Электротехнические установки на других объектах |  |  |  | 4: %; 5: 97; 7: 97; 10: 430.74
| Пр/774-049.3 | СП Электротехнические установки на других объектах |  |  |  | 4: %; 5: 51; 7: 51; 10: 226.47
|  | Всего по позиции |  |  |  | 8: 1138.16; 10: 1138.16
260 О | ФСБЦ-62.5.01.04-0042 | Счетчик электрической энергии, трехфазный, однотарифный с механическим отсчетным устройством, номинальное напряжение 3х230/400 В, номинальный (максимальный) ток 10(100) А, класс точности 1,0 |  |  |  | шт | 1 | 1 | 1 | 5157.65 |  | 5157.65
|  | Всего по позиции |  |  |  | 10: 5157.65
ЩВ
261 | ГЭСНм08-03-573-04 | Шкаф (пульт) управления навесной, высота, ширина и глубина: до 600х600х350 мм | bar: 4 to 7
| 1 | ОТ(ЗТ) |  |  |  | 4: чел.-ч; 7: 2.06; 10: 1265.66
| 1-100-42 | Средний разряд работы 4,2 |  |  |  | чел.-ч | 2.06 |  | 2.06 | 614.4 |  | 1265.66
| 2 | ЭМ |  |  |  | 10: 246.49
|  | ОТм(ЗТм) |  |  |  | 4: чел.-ч; 7: 0.31; 10: 197.23
| 91.04.01-041 | Молотки бурильные легкие при работе от передвижных компрессорных установок |  |  |  | маш.-ч | 0.19 |  | 0.19 | 15.96 |  | 3.03
| 91.05.05-015 | Краны на автомобильном ходу, грузоподъемность 16 т |  |  |  | маш.-ч | 0.06 |  | 0.06 | 1762.77 |  | 105.77
| 4-100-060 | ОТм(Зтм) Средний разряд машинистов 6 |  |  |  | чел.-ч | 0.06 |  | 0.06 | 801.4 |  | 48.08
| 91.14.02-001 | Автомобили бортовые, грузоподъемность до 5 т |  |  |  | маш.-ч | 0.06 |  | 0.06 | 604.42 |  | 36.27
| 4-100-040 | ОТм(Зтм) Средний разряд машинистов 4 |  |  |  | чел.-ч | 0.06 |  | 0.06 | 596.59 |  | 35.8
| 91.17.04-233 | Аппараты сварочные для ручной дуговой сварки, сварочный ток до 350 А |  |  |  | маш.-ч | 0.61 |  | 0.61 | 35.57 |  | 21.7
| 91.18.01-007 | Компрессоры винтовые передвижные с двигателем внутреннего сгорания, давление до 0,7 МПа (7 атм), производительность до 5,4 м3/мин |  |  |  | маш.-ч | 0.19 |  | 0.19 | 419.57 |  | 79.72
| 4-100-040 | ОТм(Зтм) Средний разряд машинистов 4 |  |  |  | чел.-ч | 0.19 |  | 0.19 | 596.59 |  | 113.35
| 4 | М |  |  |  | 10: 36.1
| 01.7.11.07-0227 | Электроды сварочные для сварки низколегированных и углеродистых сталей УОНИ 13/45, Э42А, диаметр 4-5 мм |  |  |  | кг | 0.1 |  | 0.1 | 146.29 |  | 14.63
| 01.7.15.03-0042 | Болты с гайками и шайбами строительные |  |  |  | кг | 0.1 |  | 0.1 | 187.18 |  | 18.72
| 14.4.02.04-0142 | Краска масляная МА-0115, мумия, сурик железный |  |  |  | кг | 0.02 |  | 0.02 | 137.39 |  | 2.75
|  | Итого прямые затраты |  |  |  | 10: 1745.48
261.1 | 421/пр_2020_п.75_пп.а | Вспомогательные ненормируемые материальные ресурсы |  |  |  | 4: %; 5: 2; 7: 2; 10: 25.31
|  | ФОТ |  |  |  | 10: 1462.89
| Пр/812-049.3-1 | НР Электротехнические установки на других объектах |  |  |  | 4: %; 5: 97; 7: 97; 10: 1419
| Пр/774-049.3 | СП Электротехнические установки на других объектах |  |  |  | 4: %; 5: 51; 7: 51; 10: 746.07
|  | Всего по позиции |  |  |  | 8: 3935.86; 10: 3935.86
262 | ФСБЦ-20.4.04.02-0023 | Щит распределительный навесной ЩРН-18, IP31 размеры 350х300х120 мм |  |  |  | шт | 1 | 1 | 1 | 1464.52 |  | 1464.52
|  | Всего по позиции |  |  |  | 10: 1464.52
263 | ГЭСНм08-01-080-02 | Прибор измерения и защиты, количество подключаемых концов: до 6 |  |  |  | 4: шт; 5: 5; 6: 1; 7: 5
| 1 | ОТ(ЗТ) |  |  |  | 4: чел.-ч; 7: 5.15; 10: 3072.44
| 1-100-40 | Средний разряд работы 4,0 |  |  |  | чел.-ч | 1.03 |  | 5.15 | 596.59 |  | 3072.44
| 2 | ЭМ |  |  |  | 10: 828.52
|  | ОТм(ЗТм) |  |  |  | 4: чел.-ч; 7: 0.7; 10: 489.3
| 91.05.05-015 | Краны на автомобильном ходу, грузоподъемность 16 т |  |  |  | маш.-ч | 0.07 |  | 0.35 | 1762.77 |  | 616.97
| 4-100-060 | ОТм(Зтм) Средний разряд машинистов 6 |  |  |  | чел.-ч | 0.07 |  | 0.35 | 801.4 |  | 280.49
| 91.14.02-001 | Автомобили бортовые, грузоподъемность до 5 т |  |  |  | маш.-ч | 0.07 |  | 0.35 | 604.42 |  | 211.55
| 4-100-040 | ОТм(Зтм) Средний разряд машинистов 4 |  |  |  | чел.-ч | 0.07 |  | 0.35 | 596.59 |  | 208.81
| 4 | М |  |  |  | 10: 37.44
| 01.7.15.03-0042 | Болты с гайками и шайбами строительные |  |  |  | кг | 0.04 |  | 0.2 | 187.18 |  | 37.44
|  | Итого прямые затраты |  |  |  | 10: 4427.7
263.1 | 421/пр_2020_п.75_пп.а | Вспомогательные ненормируемые материальные ресурсы |  |  |  | 4: %; 5: 2; 7: 2; 10: 61.45
|  | ФОТ |  |  |  | 10: 3561.74
| Пр/812-049.3-1 | НР Электротехнические установки на других объектах |  |  |  | 4: %; 5: 97; 7: 97; 10: 3454.89
| Пр/774-049.3 | СП Электротехнические установки на других объектах |  |  |  | 4: %; 5: 51; 7: 51; 10: 1816.49
|  | Всего по позиции |  |  |  | 8: 1952.11; 10: 9760.53
264 О | ФСБЦ-62.1.01.09-1362 | Выключатель автоматический 3P, 40 А, 10 кА, характеристика C/Выключатели автоматические: «Legrand» серии DX3-Standart 3Р 40А |  |  |  | шт | 2 | 1 | 2 | 1954.01 |  | 3908.02
|  | Всего по позиции |  |  |  | 10: 3908.02
265 О | ФСБЦ-62.1.01.09-1361 | Выключатель автоматический 3P, 32 А, 10 кА, характеристика C/Выключатели автоматические: «Legrand» серии DX3-Standart 3Р 32А |  |  |  | шт | 2 | 1 | 2 | 1954.01 |  | 3908.02
|  | Всего по позиции |  |  |  | 10: 3908.02
266 О | ФСБЦ-62.1.01.09-1358 | Выключатель автоматический 3P, 16 А, 10 кА, характеристика C/Выключатели автоматические: «Legrand» серии DX3-Standart 3Р 16А |  |  |  | шт | 2 | 1 | 2 | 1954.01 |  | 3908.02
|  | Всего по позиции |  |  |  | 10: 3908.02
267 | ГЭСНм08-01-080-01 | Прибор измерения и защиты, количество подключаемых концов: до 2 |  |  |  | 4: шт; 5: 5; 6: 1; 7: 5
| 1 | ОТ(ЗТ) |  |  |  | 4: чел.-ч; 7: 5.15; 10: 3072.44
| 1-100-40 | Средний разряд работы 4,0 |  |  |  | чел.-ч | 1.03 |  | 5.15 | 596.59 |  | 3072.44
| 2 | ЭМ |  |  |  | 10: 355.08
|  | ОТм(ЗТм) |  |  |  | 4: чел.-ч; 7: 0.3; 10: 209.7
| 91.05.05-015 | Краны на автомобильном ходу, грузоподъемность 16 т |  |  |  | маш.-ч | 0.03 |  | 0.15 | 1762.77 |  | 264.42
| 4-100-060 | ОТм(Зтм) Средний разряд машинистов 6 |  |  |  | чел.-ч | 0.03 |  | 0.15 | 801.4 |  | 120.21
| 91.14.02-001 | Автомобили бортовые, грузоподъемность до 5 т |  |  |  | маш.-ч | 0.03 |  | 0.15 | 604.42 |  | 90.66
| 4-100-040 | ОТм(Зтм) Средний разряд машинистов 4 |  |  |  | чел.-ч | 0.03 |  | 0.15 | 596.59 |  | 89.49
| 4 | М |  |  |  | 10: 37.44
| 01.7.15.03-0042 | Болты с гайками и шайбами строительные |  |  |  | кг | 0.04 |  | 0.2 | 187.18 |  | 37.44
|  | Итого прямые затраты |  |  |  | 10: 3674.66
267.1 | 421/пр_2020_п.75_пп.а | Вспомогательные ненормируемые материальные ресурсы |  |  |  | 4: %; 5: 2; 7: 2; 10: 61.45
|  | ФОТ |  |  |  | 10: 3282.14
| Пр/812-049.3-1 | НР Электротехнические установки на других объектах |  |  |  | 4: %; 5: 97; 7: 97; 10: 3183.68
| Пр/774-049.3 | СП Электротехнические установки на других объектах |  |  |  | 4: %; 5: 51; 7: 51; 10: 1673.89
|  | Всего по позиции |  |  |  | 8: 1718.74; 10: 8593.68
268 О | ФСБЦ-62.1.01.09-1358 | Выключатель автоматический 3P, 16 А, 10 кА, характеристика C/Выключатели автоматические: «Legrand» серии DX3-Standart 3Р 16А |  |  |  | шт | 5 | 1 | 5 | 1954.01 |  | 9770.05
|  | Всего по позиции |  |  |  | 10: 9770.05
ЩР1
269 | ГЭСНм08-03-573-04 | Шкаф (пульт) управления навесной, высота, ширина и глубина: до 600х600х350 мм | bar: 4 to 7
| 1 | ОТ(ЗТ) |  |  |  | 4: чел.-ч; 7: 2.06; 10: 1265.66
| 1-100-42 | Средний разряд работы 4,2 |  |  |  | чел.-ч | 2.06 |  | 2.06 | 614.4 |  | 1265.66
| 2 | ЭМ |  |  |  | 10: 246.49
|  | ОТм(ЗТм) |  |  |  | 4: чел.-ч; 7: 0.31; 10: 197.23
| 91.04.01-041 | Молотки бурильные легкие при работе от передвижных компрессорных установок |  |  |  | маш.-ч | 0.19 |  | 0.19 | 15.96 |  | 3.03
| 91.05.05-015 | Краны на автомобильном ходу, грузоподъемность 16 т |  |  |  | маш.-ч | 0.06 |  | 0.06 | 1762.77 |  | 105.77
| 4-100-060 | ОТм(Зтм) Средний разряд машинистов 6 |  |  |  | чел.-ч | 0.06 |  | 0.06 | 801.4 |  | 48.08
| 91.14.02-001 | Автомобили бортовые, грузоподъемность до 5 т |  |  |  | маш.-ч | 0.06 |  | 0.06 | 604.42 |  | 36.27
| 4-100-040 | ОТм(Зтм) Средний разряд машинистов 4 |  |  |  | чел.-ч | 0.06 |  | 0.06 | 596.59 |  | 35.8
| 91.17.04-233 | Аппараты сварочные для ручной дуговой сварки, сварочный ток до 350 А |  |  |  | маш.-ч | 0.61 |  | 0.61 | 35.57 |  | 21.7
| 91.18.01-007 | Компрессоры винтовые передвижные с двигателем внутреннего сгорания, давление до 0,7 МПа (7 атм), производительность до 5,4 м3/мин |  |  |  | маш.-ч | 0.19 |  | 0.19 | 419.57 |  | 79.72
| 4-100-040 | ОТм(Зтм) Средний разряд машинистов 4 |  |  |  | чел.-ч | 0.19 |  | 0.19 | 596.59 |  | 113.35
| 4 | М |  |  |  | 10: 36.1
| 01.7.11.07-0227 | Электроды сварочные для сварки низколегированных и углеродистых сталей УОНИ 13/45, Э42А, диаметр 4-5 мм |  |  |  | кг | 0.1 |  | 0.1 | 146.29 |  | 14.63
| 01.7.15.03-0042 | Болты с гайками и шайбами строительные |  |  |  | кг | 0.1 |  | 0.1 | 187.18 |  | 18.72
| 14.4.02.04-0142 | Краска масляная МА-0115, мумия, сурик железный |  |  |  | кг | 0.02 |  | 0.02 | 137.39 |  | 2.75
|  | Итого прямые затраты |  |  |  | 10: 1745.48
269.1 | 421/пр_2020_п.75_пп.а | Вспомогательные ненормируемые материальные ресурсы |  |  |  | 4: %; 5: 2; 7: 2; 10: 25.31
|  | ФОТ |  |  |  | 10: 1462.89
| Пр/812-049.3-1 | НР Электротехнические установки на других объектах |  |  |  | 4: %; 5: 97; 7: 97; 10: 1419
| Пр/774-049.3 | СП Электротехнические установки на других объектах |  |  |  | 4: %; 5: 51; 7: 51; 10: 746.07
|  | Всего по позиции |  |  |  | 8: 3935.86; 10: 3935.86
270 | ФСБЦ-20.4.04.02-0026 | Щит распределительный навесной ЩРН-36, IP31, размеры 480х300х120 мм |  |  |  | шт | 1 | 1 | 1 | 1999.59 |  | 1999.59
|  | Всего по позиции |  |  |  | 10: 1999.59
271 | ГЭСНм08-01-080-02 | Прибор измерения и защиты, количество подключаемых концов: до 6 | bar: 4 to 7
| 1 | ОТ(ЗТ) |  |  |  | 4: чел.-ч; 7: 1.03; 10: 614.49
| 1-100-40 | Средний разряд работы 4,0 |  |  |  | чел.-ч | 1.03 |  | 1.03 | 596.59 |  | 614.49
| 2 | ЭМ |  |  |  | 10: 165.7
|  | ОТм(ЗТм) |  |  |  | 4: чел.-ч; 7: 0.14; 10: 97.86
| 91.05.05-015 | Краны на автомобильном ходу, грузоподъемность 16 т |  |  |  | маш.-ч | 0.07 |  | 0.07 | 1762.77 |  | 123.39
| 4-100-060 | ОТм(Зтм) Средний разряд машинистов 6 |  |  |  | чел.-ч | 0.07 |  | 0.07 | 801.4 |  | 56.1
| 91.14.02-001 | Автомобили бортовые, грузоподъемность до 5 т |  |  |  | маш.-ч | 0.07 |  | 0.07 | 604.42 |  | 42.31
| 4-100-040 | ОТм(Зтм) Средний разряд машинистов 4 |  |  |  | чел.-ч | 0.07 |  | 0.07 | 596.59 |  | 41.76
| 4 | М |  |  |  | 10: 7.49
| 01.7.15.03-0042 | Болты с гайками и шайбами строительные |  |  |  | кг | 0.04 |  | 0.04 | 187.18 |  | 7.49
|  | Итого прямые затраты |  |  |  | 10: 885.54
271.1 | 421/пр_2020_п.75_пп.а | Вспомогательные ненормируемые материальные ресурсы |  |  |  | 4: %; 5: 2; 7: 2; 10: 12.29
|  | ФОТ |  |  |  | 10: 712.35
| Пр/812-049.3-1 | НР Электротехнические установки на других объектах |  |  |  | 4: %; 5: 97; 7: 97; 10: 690.98
| Пр/774-049.3 | СП Электротехнические установки на других объектах |  |  |  | 4: %; 5: 51; 7: 51; 10: 363.3
|  | Всего по позиции |  |  |  | 8: 1952.11; 10: 1952.11
272 О | ФСБЦ-62.1.01.09-1361 | Выключатель автоматический 3P, 32 А, 10 кА, характеристика C/Выключатели автоматические: «Legrand» серии DX3-Standart 3Р 32А |  |  |  | шт | 1 | 1 | 1 | 1954.01 |  | 1954.01
|  | Всего по позиции |  |  |  | 10: 1954.01
273 | ГЭСНм08-01-080-01 | Прибор измерения и защиты, количество подключаемых концов: до 2 |  |  |  | 4: шт; 5: 13; 6: 1; 7: 13
| 1 | ОТ(ЗТ) |  |  |  | 4: чел.-ч; 7: 13.39; 10: 7988.34
| 1-100-40 | Средний разряд работы 4,0 |  |  |  | чел.-ч | 1.03 |  | 13.39 | 596.59 |  | 7988.34
| 2 | ЭМ |  |  |  | 10: 923.2
|  | ОТм(ЗТм) |  |  |  | 4: чел.-ч; 7: 0.78; 10: 545.22
| 91.05.05-015 | Краны на автомобильном ходу, грузоподъемность 16 т |  |  |  | маш.-ч | 0.03 |  | 0.39 | 1762.77 |  | 687.48
| 4-100-060 | ОТм(Зтм) Средний разряд машинистов 6 |  |  |  | чел.-ч | 0.03 |  | 0.39 | 801.4 |  | 312.55
| 91.14.02-001 | Автомобили бортовые, грузоподъемность до 5 т |  |  |  | маш.-ч | 0.03 |  | 0.39 | 604.42 |  | 235.72
| 4-100-040 | ОТм(Зтм) Средний разряд машинистов 4 |  |  |  | чел.-ч | 0.03 |  | 0.39 | 596.59 |  | 232.67
| 4 | М |  |  |  | 10: 97.33
| 01.7.15.03-0042 | Болты с гайками и шайбами строительные |  |  |  | кг | 0.04 |  | 0.52 | 187.18 |  | 97.33
|  | Итого прямые затраты |  |  |  | 10: 9554.09
273.1 | 421/пр_2020_п.75_пп.а | Вспомогательные ненормируемые материальные ресурсы |  |  |  | 4: %; 5: 2; 7: 2; 10: 159.77
|  | ФОТ |  |  |  | 10: 8533.56
| Пр/812-049.3-1 | НР Электротехнические установки на других объектах |  |  |  | 4: %; 5: 97; 7: 97; 10: 8277.55
| Пр/774-049.3 | СП Электротехнические установки на других объектах |  |  |  | 4: %; 5: 51; 7: 51; 10: 4352.12
|  | Всего по позиции |  |  |  | 8: 1718.73; 10: 22343.53
274 О | ФСБЦ-62.1.01.09-1245 | Выключатель автоматический 1P, 25 А, 6 кА, характеристика C |  |  |  | шт | 1 | 1 | 1 | 191.74 |  | 191.74
|  | Всего по позиции |  |  |  | 10: 191.74
275 О | ФСБЦ-62.1.01.09-1358 | Выключатель автоматический 3P, 16 А, 10 кА, характеристика C/Выключатели автоматические: «Legrand» серии DX3-Standart 3Р 16А |  |  |  | шт | 2 | 1 | 2 | 1954.01 |  | 3908.02
|  | Всего по позиции |  |  |  | 10: 3908.02
276 | ТЦ_62.1.01.00_54_5433159061_23.06.2026_01_50.2 | Автоматический выключатель дифференциального тока АВДТ с защитой от сверхтоков 2Р, С16, 30 mA Optidin D63-22C16-A-УХЛ4 |  |  |  | шт | 10 | 1 | 10 | 2267.56 |  | 22675.6
|  | Всего по позиции |  |  |  | 10: 22675.6
ЩР2
277 | ГЭСНм08-03-573-04 | Шкаф (пульт) управления навесной, высота, ширина и глубина: до 600х600х350 мм | bar: 4 to 7
| 1 | ОТ(ЗТ) |  |  |  | 4: чел.-ч; 7: 2.06; 10: 1265.66
| 1-100-42 | Средний разряд работы 4,2 |  |  |  | чел.-ч | 2.06 |  | 2.06 | 614.4 |  | 1265.66
| 2 | ЭМ |  |  |  | 10: 246.49
|  | ОТм(ЗТм) |  |  |  | 4: чел.-ч; 7: 0.31; 10: 197.23
| 91.04.01-041 | Молотки бурильные легкие при работе от передвижных компрессорных установок |  |  |  | маш.-ч | 0.19 |  | 0.19 | 15.96 |  | 3.03
| 91.05.05-015 | Краны на автомобильном ходу, грузоподъемность 16 т |  |  |  | маш.-ч | 0.06 |  | 0.06 | 1762.77 |  | 105.77
| 4-100-060 | ОТм(Зтм) Средний разряд машинистов 6 |  |  |  | чел.-ч | 0.06 |  | 0.06 | 801.4 |  | 48.08
| 91.14.02-001 | Автомобили бортовые, грузоподъемность до 5 т |  |  |  | маш.-ч | 0.06 |  | 0.06 | 604.42 |  | 36.27
| 4-100-040 | ОТм(Зтм) Средний разряд машинистов 4 |  |  |  | чел.-ч | 0.06 |  | 0.06 | 596.59 |  | 35.8
| 91.17.04-233 | Аппараты сварочные для ручной дуговой сварки, сварочный ток до 350 А |  |  |  | маш.-ч | 0.61 |  | 0.61 | 35.57 |  | 21.7
| 91.18.01-007 | Компрессоры винтовые передвижные с двигателем внутреннего сгорания, давление до 0,7 МПа (7 атм), производительность до 5,4 м3/мин |  |  |  | маш.-ч | 0.19 |  | 0.19 | 419.57 |  | 79.72
| 4-100-040 | ОТм(Зтм) Средний разряд машинистов 4 |  |  |  | чел.-ч | 0.19 |  | 0.19 | 596.59 |  | 113.35
| 4 | М |  |  |  | 10: 36.1
| 01.7.11.07-0227 | Электроды сварочные для сварки низколегированных и углеродистых сталей УОНИ 13/45, Э42А, диаметр 4-5 мм |  |  |  | кг | 0.1 |  | 0.1 | 146.29 |  | 14.63
| 01.7.15.03-0042 | Болты с гайками и шайбами строительные |  |  |  | кг | 0.1 |  | 0.1 | 187.18 |  | 18.72
| 14.4.02.04-0142 | Краска масляная МА-0115, мумия, сурик железный |  |  |  | кг | 0.02 |  | 0.02 | 137.39 |  | 2.75
|  | Итого прямые затраты |  |  |  | 10: 1745.48
277.1 | 421/пр_2020_п.75_пп.а | Вспомогательные ненормируемые материальные ресурсы |  |  |  | 4: %; 5: 2; 7: 2; 10: 25.31
|  | ФОТ |  |  |  | 10: 1462.89
| Пр/812-049.3-1 | НР Электротехнические установки на других объектах |  |  |  | 4: %; 5: 97; 7: 97; 10: 1419
| Пр/774-049.3 | СП Электротехнические установки на других объектах |  |  |  | 4: %; 5: 51; 7: 51; 10: 746.07
|  | Всего по позиции |  |  |  | 8: 3935.86; 10: 3935.86
278 | ФСБЦ-20.4.04.02-0026 | Щит распределительный навесной ЩРН-36, IP31, размеры 480х300х120 мм |  |  |  | шт | 1 | 1 | 1 | 1999.59 |  | 1999.59
|  | Всего по позиции |  |  |  | 10: 1999.59
279 | ГЭСНм08-01-080-02 | Прибор измерения и защиты, количество подключаемых концов: до 6 | bar: 4 to 7
| 1 | ОТ(ЗТ) |  |  |  | 4: чел.-ч; 7: 1.03; 10: 614.49
| 1-100-40 | Средний разряд работы 4,0 |  |  |  | чел.-ч | 1.03 |  | 1.03 | 596.59 |  | 614.49
| 2 | ЭМ |  |  |  | 10: 165.7
|  | ОТм(ЗТм) |  |  |  | 4: чел.-ч; 7: 0.14; 10: 97.86
| 91.05.05-015 | Краны на автомобильном ходу, грузоподъемность 16 т |  |  |  | маш.-ч | 0.07 |  | 0.07 | 1762.77 |  | 123.39
| 4-100-060 | ОТм(Зтм) Средний разряд машинистов 6 |  |  |  | чел.-ч | 0.07 |  | 0.07 | 801.4 |  | 56.1
| 91.14.02-001 | Автомобили бортовые, грузоподъемность до 5 т |  |  |  | маш.-ч | 0.07 |  | 0.07 | 604.42 |  | 42.31
| 4-100-040 | ОТм(Зтм) Средний разряд машинистов 4 |  |  |  | чел.-ч | 0.07 |  | 0.07 | 596.59 |  | 41.76
| 4 | М |  |  |  | 10: 7.49
| 01.7.15.03-0042 | Болты с гайками и шайбами строительные |  |  |  | кг | 0.04 |  | 0.04 | 187.18 |  | 7.49
|  | Итого прямые затраты |  |  |  | 10: 885.54
279.1 | 421/пр_2020_п.75_пп.а | Вспомогательные ненормируемые материальные ресурсы |  |  |  | 4: %; 5: 2; 7: 2; 10: 12.29
|  | ФОТ |  |  |  | 10: 712.35
| Пр/812-049.3-1 | НР Электротехнические установки на других объектах |  |  |  | 4: %; 5: 97; 7: 97; 10: 690.98
| Пр/774-049.3 | СП Электротехнические установки на других объектах |  |  |  | 4: %; 5: 51; 7: 51; 10: 363.3
|  | Всего по позиции |  |  |  | 8: 1952.11; 10: 1952.11
280 О | ФСБЦ-62.1.01.09-1361 | Выключатель автоматический 3P, 32 А, 10 кА, характеристика C/Выключатели автоматические: «Legrand» серии DX3-Standart 3Р 32А |  |  |  | шт | 5 | 1 | 5 | 1954.01 |  | 9770.05
|  | Всего по позиции |  |  |  | 10: 9770.05
281 | ГЭСНм08-01-080-01 | Прибор измерения и защиты, количество подключаемых концов: до 2 |  |  |  | 4: шт; 5: 10; 6: 1; 7: 10
| 1 | ОТ(ЗТ) |  |  |  | 4: чел.-ч; 7: 10.3; 10: 6144.88
| 1-100-40 | Средний разряд работы 4,0 |  |  |  | чел.-ч | 1.03 |  | 10.3 | 596.59 |  | 6144.88
| 2 | ЭМ |  |  |  | 10: 710.16
|  | ОТм(ЗТм) |  |  |  | 4: чел.-ч; 7: 0.6; 10: 419.4
| 91.05.05-015 | Краны на автомобильном ходу, грузоподъемность 16 т |  |  |  | маш.-ч | 0.03 |  | 0.3 | 1762.77 |  | 528.83
| 4-100-060 | ОТм(Зтм) Средний разряд машинистов 6 |  |  |  | чел.-ч | 0.03 |  | 0.3 | 801.4 |  | 240.42
| 91.14.02-001 | Автомобили бортовые, грузоподъемность до 5 т |  |  |  | маш.-ч | 0.03 |  | 0.3 | 604.42 |  | 181.33
| 4-100-040 | ОТм(Зтм) Средний разряд машинистов 4 |  |  |  | чел.-ч | 0.03 |  | 0.3 | 596.59 |  | 178.98
| 4 | М |  |  |  | 10: 74.87
| 01.7.15.03-0042 | Болты с гайками и шайбами строительные |  |  |  | кг | 0.04 |  | 0.4 | 187.18 |  | 74.87
|  | Итого прямые затраты |  |  |  | 10: 7349.31
281.1 | 421/пр_2020_п.75_пп.а | Вспомогательные ненормируемые материальные ресурсы |  |  |  | 4: %; 5: 2; 7: 2; 10: 122.9
|  | ФОТ |  |  |  | 10: 6564.28
| Пр/812-049.3-1 | НР Электротехнические установки на других объектах |  |  |  | 4: %; 5: 97; 7: 97; 10: 6367.35
| Пр/774-049.3 | СП Электротехнические установки на других объектах |  |  |  | 4: %; 5: 51; 7: 51; 10: 3347.78
|  | Всего по позиции |  |  |  | 8: 1718.73; 10: 17187.34
282 | ТЦ_62.1.01.00_54_5433159061_23.06.2026_01_50.2 | Автоматический выключатель дифференциального тока АВДТ с защитой от сверхтоков 2Р, С16, 30 mA Optidin D63-22C16-A-УХЛ4 |  |  |  | шт | 10 | 1 | 10 | 2267.56 |  | 22675.6
|  | Всего по позиции |  |  |  | 10: 22675.6
ЩРО
283 | ГЭСНм08-03-599-09 | Щитки осветительные, устанавливаемые на стене: распорными дюбелями, масса щитка до 6 кг | bar: 4 to 7
| 1 | ОТ(ЗТ) |  |  |  | 4: чел.-ч; 7: 2.56; 10: 1572.86
| 1-100-42 | Средний разряд работы 4,2 |  |  |  | чел.-ч | 2.56 |  | 2.56 | 614.4 |  | 1572.86
| 2 | ЭМ |  |  |  | 10: 21.3
|  | ОТм(ЗТм) |  |  |  | 4: чел.-ч; 7: 0.018; 10: 12.58
| 91.05.05-015 | Краны на автомобильном ходу, грузоподъемность 16 т |  |  |  | маш.-ч | 0.009 |  | 0.009 | 1762.77 |  | 15.86
| 4-100-060 | ОТм(Зтм) Средний разряд машинистов 6 |  |  |  | чел.-ч | 0.009 |  | 0.009 | 801.4 |  | 7.21
| 91.14.02-001 | Автомобили бортовые, грузоподъемность до 5 т |  |  |  | маш.-ч | 0.009 |  | 0.009 | 604.42 |  | 5.44
| 4-100-040 | ОТм(Зтм) Средний разряд машинистов 4 |  |  |  | чел.-ч | 0.009 |  | 0.009 | 596.59 |  | 5.37
| 4 | М |  |  |  | 10: 438.38
| 01.7.03.04-0001 | Электроэнергия |  |  |  | кВт-ч | 0.0656 |  | 0.0656 | 7.63 |  | 0.5
| 01.7.06.05-0041 | Ленты изоляционные хлопчатобумажные прорезиненные для электромонтажных и ремонтных работ, цвет черный, ширина 20 мм, толщина 0,35 мм |  |  |  | м | 1.33 |  | 1.33 | 5.17 |  | 6.88
| 01.7.15.07-0014 | Дюбели распорные полипропиленовые |  |  |  | 100 шт | 0.041 |  | 0.041 | 50.47 |  | 2.07
| 14.4.02.04-0142 | Краска масляная МА-0115, мумия, сурик железный |  |  |  | кг | 0.1 |  | 0.1 | 137.39 |  | 13.74
| 20.1.02.23-0082 | Перемычки гибкие, тип ПГС-50 |  |  |  | 10 шт | 0.1 |  | 0.1 | 1332.01 |  | 133.2
| 20.2.02.01-0019 | Втулки изолирующие, размеры 65х50х18 мм |  |  |  | 1000 шт | 0.021 |  | 0.021 | 5159.11 |  | 108.34
| 20.5.04.09-0002 | Сжимы типа У731М для магистральных и ответвительных проводов и кабелей |  |  |  | 100 шт | 0.041 |  | 0.041 | 3385.96 |  | 138.82
| 24.3.01.01-0005 | Трубка полихлорвиниловая электромонтажная, толщина стенки 0,6 мм |  |  |  | кг | 0.124 |  | 0.124 | 280.87 |  | 34.83
|  | Итого прямые затраты |  |  |  | 10: 2045.12
283.1 | 421/пр_2020_п.75_пп.а | Вспомогательные ненормируемые материальные ресурсы |  |  |  | 4: %; 5: 2; 7: 2; 10: 31.46
|  | ФОТ |  |  |  | 10: 1585.44
| Пр/812-049.3-1 | НР Электротехнические установки на других объектах |  |  |  | 4: %; 5: 97; 7: 97; 10: 1537.88
| Пр/774-049.3 | СП Электротехнические установки на других объектах |  |  |  | 4: %; 5: 51; 7: 51; 10: 808.57
|  | Всего по позиции |  |  |  | 8: 4423.03; 10: 4423.03
284 | ФСБЦ-20.4.04.02-0022 | Щит распределительный навесной ЩРН-12, IP31, размеры 220х300х120 мм |  |  |  | шт | 1 | 1 | 1 | 1176.93 |  | 1176.93
|  | Всего по позиции |  |  |  | 10: 1176.93
285 | ГЭСНм08-01-080-01 | Прибор измерения и защиты, количество подключаемых концов: до 2 |  |  |  | 4: шт; 5: 6; 6: 1; 7: 6
| 1 | ОТ(ЗТ) |  |  |  | 4: чел.-ч; 7: 6.18; 10: 3686.93
| 1-100-40 | Средний разряд работы 4,0 |  |  |  | чел.-ч | 1.03 |  | 6.18 | 596.59 |  | 3686.93
| 2 | ЭМ |  |  |  | 10: 426.1
|  | ОТм(ЗТм) |  |  |  | 4: чел.-ч; 7: 0.36; 10: 251.64
| 91.05.05-015 | Краны на автомобильном ходу, грузоподъемность 16 т |  |  |  | маш.-ч | 0.03 |  | 0.18 | 1762.77 |  | 317.3
| 4-100-060 | ОТм(Зтм) Средний разряд машинистов 6 |  |  |  | чел.-ч | 0.03 |  | 0.18 | 801.4 |  | 144.25
| 91.14.02-001 | Автомобили бортовые, грузоподъемность до 5 т |  |  |  | маш.-ч | 0.03 |  | 0.18 | 604.42 |  | 108.8
| 4-100-040 | ОТм(Зтм) Средний разряд машинистов 4 |  |  |  | чел.-ч | 0.03 |  | 0.18 | 596.59 |  | 107.39
| 4 | М |  |  |  | 10: 44.92
| 01.7.15.03-0042 | Болты с гайками и шайбами строительные |  |  |  | кг | 0.04 |  | 0.24 | 187.18 |  | 44.92
|  | Итого прямые затраты |  |  |  | 10: 4409.59
285.1 | 421/пр_2020_п.75_пп.а | Вспомогательные ненормируемые материальные ресурсы |  |  |  | 4: %; 5: 2; 7: 2; 10: 73.74
|  | ФОТ |  |  |  | 10: 3938.57
| Пр/812-049.3-1 | НР Электротехнические установки на других объектах |  |  |  | 4: %; 5: 97; 7: 97; 10: 3820.41
| Пр/774-049.3 | СП Электротехнические установки на других объектах |  |  |  | 4: %; 5: 51; 7: 51; 10: 2008.67
|  | Всего по позиции |  |  |  | 8: 1718.74; 10: 10312.41
286 | ТЦ_62.1.01.09_54_5433159061_19.06.2026_01_52.1 | Выключатель автоматический 1Р С20А OptiDin ВМ-63-1С20 |  |  |  | шт | 1 | 1 | 1 | 271.7 |  | 271.7
|  | Всего по позиции |  |  |  | 10: 271.7
287 О | ФСБЦ-62.1.01.09-1099 | Выключатель автоматический 1P, 10 А, 4,5 кА, характеристика C/Выключатели автоматические: «Legrand» серии LR 1Р 10А |  |  |  | шт | 5 | 1 | 5 | 130.29 |  | 651.45
|  | Всего по позиции |  |  |  | 10: 651.45
ЩАО
288 | ГЭСНм08-03-599-09 | Щитки осветительные, устанавливаемые на стене: распорными дюбелями, масса щитка до 6 кг | bar: 4 to 7
| 1 | ОТ(ЗТ) |  |  |  | 4: чел.-ч; 7: 2.56; 10: 1572.86
| 1-100-42 | Средний разряд работы 4,2 |  |  |  | чел.-ч | 2.56 |  | 2.56 | 614.4 |  | 1572.86
| 2 | ЭМ |  |  |  | 10: 21.3
|  | ОТм(ЗТм) |  |  |  | 4: чел.-ч; 7: 0.018; 10: 12.58
| 91.05.05-015 | Краны на автомобильном ходу, грузоподъемность 16 т |  |  |  | маш.-ч | 0.009 |  | 0.009 | 1762.77 |  | 15.86
| 4-100-060 | ОТм(Зтм) Средний разряд машинистов 6 |  |  |  | чел.-ч | 0.009 |  | 0.009 | 801.4 |  | 7.21
| 91.14.02-001 | Автомобили бортовые, грузоподъемность до 5 т |  |  |  | маш.-ч | 0.009 |  | 0.009 | 604.42 |  | 5.44
| 4-100-040 | ОТм(Зтм) Средний разряд машинистов 4 |  |  |  | чел.-ч | 0.009 |  | 0.009 | 596.59 |  | 5.37
| 4 | М |  |  |  | 10: 438.38
| 01.7.03.04-0001 | Электроэнергия |  |  |  | кВт-ч | 0.0656 |  | 0.0656 | 7.63 |  | 0.5
| 01.7.06.05-0041 | Ленты изоляционные хлопчатобумажные прорезиненные для электромонтажных и ремонтных работ, цвет черный, ширина 20 мм, толщина 0,35 мм |  |  |  | м | 1.33 |  | 1.33 | 5.17 |  | 6.88
| 01.7.15.07-0014 | Дюбели распорные полипропиленовые |  |  |  | 100 шт | 0.041 |  | 0.041 | 50.47 |  | 2.07
| 14.4.02.04-0142 | Краска масляная МА-0115, мумия, сурик железный |  |  |  | кг | 0.1 |  | 0.1 | 137.39 |  | 13.74
| 20.1.02.23-0082 | Перемычки гибкие, тип ПГС-50 |  |  |  | 10 шт | 0.1 |  | 0.1 | 1332.01 |  | 133.2
| 20.2.02.01-0019 | Втулки изолирующие, размеры 65х50х18 мм |  |  |  | 1000 шт | 0.021 |  | 0.021 | 5159.11 |  | 108.34
| 20.5.04.09-0002 | Сжимы типа У731М для магистральных и ответвительных проводов и кабелей |  |  |  | 100 шт | 0.041 |  | 0.041 | 3385.96 |  | 138.82
| 24.3.01.01-0005 | Трубка полихлорвиниловая электромонтажная, толщина стенки 0,6 мм |  |  |  | кг | 0.124 |  | 0.124 | 280.87 |  | 34.83
|  | Итого прямые затраты |  |  |  | 10: 2045.12
288.1 | 421/пр_2020_п.75_пп.а | Вспомогательные ненормируемые материальные ресурсы |  |  |  | 4: %; 5: 2; 7: 2; 10: 31.46
|  | ФОТ |  |  |  | 10: 1585.44
| Пр/812-049.3-1 | НР Электротехнические установки на других объектах |  |  |  | 4: %; 5: 97; 7: 97; 10: 1537.88
| Пр/774-049.3 | СП Электротехнические установки на других объектах |  |  |  | 4: %; 5: 51; 7: 51; 10: 808.57
|  | Всего по позиции |  |  |  | 8: 4423.03; 10: 4423.03
289 | ФСБЦ-20.4.04.02-0025 | Щит распределительный навесной ЩРН-24, IP31, размеры 350х300х120 мм |  |  |  | шт | 1 | 1 | 1 | 1455.63 |  | 1455.63
|  | Всего по позиции |  |  |  | 10: 1455.63
290 | ГЭСНм08-01-080-01 | Прибор измерения и защиты, количество подключаемых концов: до 2 |  |  |  | 4: шт; 5: 7; 6: 1; 7: 7
| 1 | ОТ(ЗТ) |  |  |  | 4: чел.-ч; 7: 7.21; 10: 4301.41
| 1-100-40 | Средний разряд работы 4,0 |  |  |  | чел.-ч | 1.03 |  | 7.21 | 596.59 |  | 4301.41
| 2 | ЭМ |  |  |  | 10: 497.11
|  | ОТм(ЗТм) |  |  |  | 4: чел.-ч; 7: 0.42; 10: 293.57
| 91.05.05-015 | Краны на автомобильном ходу, грузоподъемность 16 т |  |  |  | маш.-ч | 0.03 |  | 0.21 | 1762.77 |  | 370.18
| 4-100-060 | ОТм(Зтм) Средний разряд машинистов 6 |  |  |  | чел.-ч | 0.03 |  | 0.21 | 801.4 |  | 168.29
| 91.14.02-001 | Автомобили бортовые, грузоподъемность до 5 т |  |  |  | маш.-ч | 0.03 |  | 0.21 | 604.42 |  | 126.93
| 4-100-040 | ОТм(Зтм) Средний разряд машинистов 4 |  |  |  | чел.-ч | 0.03 |  | 0.21 | 596.59 |  | 125.28
| 4 | М |  |  |  | 10: 52.41
| 01.7.15.03-0042 | Болты с гайками и шайбами строительные |  |  |  | кг | 0.04 |  | 0.28 | 187.18 |  | 52.41
|  | Итого прямые затраты |  |  |  | 10: 5144.5
290.1 | 421/пр_2020_п.75_пп.а | Вспомогательные ненормируемые материальные ресурсы |  |  |  | 4: %; 5: 2; 7: 2; 10: 86.03
|  | ФОТ |  |  |  | 10: 4594.98
| Пр/812-049.3-1 | НР Электротехнические установки на других объектах |  |  |  | 4: %; 5: 97; 7: 97; 10: 4457.13
| Пр/774-049.3 | СП Электротехнические установки на других объектах |  |  |  | 4: %; 5: 51; 7: 51; 10: 2343.44
|  | Всего по позиции |  |  |  | 8: 1718.73; 10: 12031.1
291 | ТЦ_62.1.01.09_54_5433159061_19.06.2026_01_52.1 | Выключатель автоматический 1Р С20А OptiDin ВМ-63-1С20 |  |  |  | шт | 1 | 1 | 1 | 271.7 |  | 271.7
|  | Всего по позиции |  |  |  | 10: 271.7
292 О | ФСБЦ-62.1.01.09-1099 | Выключатель автоматический 1P, 10 А, 4,5 кА, характеристика C/Выключатели автоматические: «Legrand» серии LR 1Р 10А |  |  |  | шт | 4 | 1 | 4 | 130.29 |  | 521.16
|  | Всего по позиции |  |  |  | 10: 521.16
293 | ТЦ_62.0.00.00_77_5321168124_15.06.2026_01_52.2 | Контактор модульный, 20А OptiDin МК63-2011-230AC |  |  |  | шт | 2 | 1 | 2 | 1806.04 |  | 3612.08
|  | Всего по позиции |  |  |  | 10: 3612.08
294 | ГЭСНм11-03-001-01 | Приборы, устанавливаемые на металлоконструкциях, щитах и пультах, масса: до 5 кг |  |  |  | 4: шт; 5: 2; 6: 1; 7: 2
| 1 | ОТ(ЗТ) |  |  |  | 4: чел.-ч; 7: 1.04; 10: 638.98
| 1-100-42 | Средний разряд работы 4,2 |  |  |  | чел.-ч | 0.52 |  | 1.04 | 614.4 |  | 638.98
| 4 | М |  |  |  | 10: 11.58
| 01.7.15.03-0031 | Болты стальные оцинкованные с шестигранной головкой и оцинкованной шестигранной гайкой, диаметр резьбы болта и гайки М6, длина болта 12-60 мм |  |  |  | кг | 0.035 |  | 0.07 | 165.4 |  | 11.58
|  | Итого прямые затраты |  |  |  | 10: 650.56
294.1 | 421/пр_2020_п.75_пп.а | Вспомогательные ненормируемые материальные ресурсы |  |  |  | 4: %; 5: 2; 7: 2; 10: 12.78
|  | ФОТ |  |  |  | 10: 638.98
| Пр/812-053.0-1 | НР Приборы, средства автоматизации и вычислительной техники |  |  |  | 4: %; 5: 90; 7: 90; 10: 575.08
| Пр/774-053.0 | СП Приборы, средства автоматизации и вычислительной техники |  |  |  | 4: %; 5: 46; 7: 46; 10: 293.93
|  | Всего по позиции |  |  |  | 8: 766.18; 10: 1532.35
295 | ТЦ_62.0.00.00_77_7702680818_15.06.2026_01_53.1 | Устройство дистанционного тестирования и управления аварийным освещением Telemando |  |  |  | шт | 1 | 1 | 1 | 5559.07 |  | 5559.07
|  | Всего по позиции |  |  |  | 10: 5559.07
296 | ТЦ_62.0.00.00_21_1207014435_18.06.2026_01_54.1 | Реле управления освещением двухканальное ТРФ-2 |  |  |  | шт | 1 | 1 | 1 | 4784.59 |  | 4784.59
|  | Всего по позиции |  |  |  | 10: 4784.59
297 | ГЭСНм08-01-081-04 | Аппарат (кнопка, ключ управления, замок электромагнитной блокировки, звуковой сигнал, сигнальная лампа) управления и сигнализации, количество подключаемых концов до 2: однопроволочного провода (жил кабеля)/С2000-КТ |  |  |  | 4: 100 шт; 5: 0.01; 6: 1; 7: 0.01
| 1 | ОТ(ЗТ) |  |  |  | 4: чел.-ч; 7: 0.354; 10: 211.19
| 1-100-40 | Средний разряд работы 4,0 |  |  |  | чел.-ч | 35.4 |  | 0.354 | 596.59 |  | 211.19
| 2 | ЭМ |  |  |  | 10: 0.66
|  | ОТм(ЗТм) |  |  |  | 4: чел.-ч; 7: 0.0011; 10: 0.66
| 91.14.02-001 | Автомобили бортовые, грузоподъемность до 5 т |  |  |  | маш.-ч | 0.11 |  | 0.0011 | 604.42 |  | 0.66
| 4-100-040 | ОТм(Зтм) Средний разряд машинистов 4 |  |  |  | чел.-ч | 0.11 |  | 0.0011 | 596.59 |  | 0.66
| 4 | М |  |  |  | 10: 11.19
| 01.7.15.03-0042 | Болты с гайками и шайбами строительные |  |  |  | кг | 5.98 |  | 0.0598 | 187.18 |  | 11.19
|  | Итого прямые затраты |  |  |  | 10: 223.7
297.1 | 421/пр_2020_п.75_пп.а | Вспомогательные ненормируемые материальные ресурсы |  |  |  | 4: %; 5: 2; 7: 2; 10: 4.22
|  | ФОТ |  |  |  | 10: 211.85
| Пр/812-049.3-1 | НР Электротехнические установки на других объектах |  |  |  | 4: %; 5: 97; 7: 97; 10: 205.49
| Пр/774-049.3 | СП Электротехнические установки на других объектах |  |  |  | 4: %; 5: 51; 7: 51; 10: 108.04
|  | Всего по позиции |  |  |  | 8: 54145; 10: 541.45
298 | ТЦ_62.0.00.00_72_7202206247_16.06.2026_01_55.1 | Фотореле ФР601, IP44 LFR20-601-2200-003 |  |  |  | шт | 1 | 1 | 1 | 461.37 |  | 461.37
|  | Всего по позиции |  |  |  | 10: 461.37
2.Трубная продукция 8.Кабельно-проводниковая продукция
299 | ФСБЦ-24.3.01.02-0003 | Трубы гибкие гофрированные, легкие, из самозатухающего ПВХ, без протяжки, номинальный диаметр 16 мм |  |  |  | м | 510 | 1 | 510 | 8.77 |  | 4472.7
|  | Всего по позиции |  |  |  | 10: 4472.7
300 | ФСБЦ-24.3.01.02-0042 | Трубы гибкие гофрированные, тяжелые, из самозатухающего ПВХ, с протяжкой, номинальный диаметр 20 мм |  |  |  | м | 594 | 1 | 594 | 25.41 |  | 15093.54
|  | Всего по позиции |  |  |  | 10: 15093.54
301 | ФСБЦ-24.3.01.02-0043 | Трубы гибкие гофрированные, тяжелые, из самозатухающего ПВХ, с протяжкой, номинальный диаметр 25 мм |  |  |  | м | 100 | 1 | 100 | 36.94 |  | 3694
|  | Всего по позиции |  |  |  | 10: 3694
302 | ФСБЦ-24.3.01.02-0004 | Трубы гибкие гофрированные, легкие, из самозатухающего ПВХ, без протяжки, номинальный диаметр 32 мм |  |  |  | м | 55 | 1 | 55 | 32.57 |  | 1791.35
|  | Всего по позиции |  |  |  | 10: 1791.35
303 | ГЭСНм08-02-412-01 | Затягивание провода в проложенные трубы и металлические рукава первого одножильного или многожильного в общей оплетке, суммарное сечение: до 2,5 мм2 |  |  |  | 4: 100 м; 5: 12.59; 6: 1; 7: 12.59
| 1 | ОТ(ЗТ) |  |  |  | 4: чел.-ч; 7: 56.5291; 10: 32970.03
| 1-100-38 | Средний разряд работы 3,8 |  |  |  | чел.-ч | 4.49 |  | 56.5291 | 583.24 |  | 32970.03
| 2 | ЭМ |  |  |  | 10: 298.03
|  | ОТм(ЗТм) |  |  |  | 4: чел.-ч; 7: 0.2518; 10: 176.01
| 91.05.05-015 | Краны на автомобильном ходу, грузоподъемность 16 т |  |  |  | маш.-ч | 0.01 |  | 0.1259 | 1762.77 |  | 221.93
| 4-100-060 | ОТм(Зтм) Средний разряд машинистов 6 |  |  |  | чел.-ч | 0.01 |  | 0.1259 | 801.4 |  | 100.9
| 91.14.02-001 | Автомобили бортовые, грузоподъемность до 5 т |  |  |  | маш.-ч | 0.01 |  | 0.1259 | 604.42 |  | 76.1
| 4-100-040 | ОТм(Зтм) Средний разряд машинистов 4 |  |  |  | чел.-ч | 0.01 |  | 0.1259 | 596.59 |  | 75.11
| 4 | М |  |  |  | 10: 2027.92
| 01.7.06.05-0041 | Ленты изоляционные хлопчатобумажные прорезиненные для электромонтажных и ремонтных работ, цвет черный, ширина 20 мм, толщина 0,35 мм |  |  |  | м | 13.33 |  | 167.8247 | 5.17 |  | 867.65
| 01.7.07.20-0002 | Тальк молотый, сорт I |  |  |  | т | 0.00043 |  | 0.0054137 | 74058.39 |  | 400.93
| 14.4.02.04-0142 | Краска масляная МА-0115, мумия, сурик железный |  |  |  | кг | 0.02 |  | 0.2518 | 137.39 |  | 34.59
| 20.2.01.05-0001 | Гильзы кабельные медные 2,5 мм |  |  |  | 100 шт | 0.05 |  | 0.6295 | 536.81 |  | 337.92
| 20.2.02.01-0011 | Втулки полипропиленовые, диаметр 17 мм |  |  |  | 1000 шт | 0.0122 |  | 0.1536 | 2518.47 |  | 386.83
|  | Итого прямые затраты |  |  |  | 10: 35471.99
303.1 | 421/пр_2020_п.75_пп.а | Вспомогательные ненормируемые материальные ресурсы |  |  |  | 4: %; 5: 2; 7: 2; 10: 659.4
|  | ФОТ |  |  |  | 10: 33146.04
| Пр/812-049.3-1 | НР Электротехнические установки на других объектах |  |  |  | 4: %; 5: 97; 7: 97; 10: 32151.66
| Пр/774-049.3 | СП Электротехнические установки на других объектах |  |  |  | 4: %; 5: 51; 7: 51; 10: 16904.48
|  | Всего по позиции |  |  |  | 8: 6766.29; 10: 85187.53
304 | ФСБЦ-21.1.06.09-0151 | Кабель силовой с медными жилами ВВГнг(A)-LS 3х1,5ок(N, PE)-660 |  |  |  | 1000 м | 0.5202 | 1 | 0.5202 | 60222.25 |  | 31327.61
|  | Всего по позиции |  |  |  | 10: 31327.61
305 | ФСБЦ-21.1.06.09-0152 | Кабель силовой с медными жилами ВВГнг(A)-LS 3х2,5ок(N, PE)-660 |  |  |  | 1000 м | 0.60588 | 1 | 0.60588 | 92865.84 |  | 56265.56
|  | Всего по позиции |  |  |  | 10: 56265.56
306 | ФСБЦ-21.1.06.09-0234 | Кабель силовой с медными жилами ВВГнг(A)-LS 5х2,5ок(N, PE)-660 |  |  |  | 1000 м | 0.0408 | 1 | 0.0408 | 151583.26 |  | 6184.6
|  | Всего по позиции |  |  |  | 10: 6184.6
307 | ФСБЦ-21.1.06.09-0177 | Кабель силовой с медными жилами ВВГнг(A)-LS 5х4мк-660 |  |  |  | 1000 м | 0.0102 | 1 | 0.0102 | 230309.72 |  | 2349.16
|  | Всего по позиции |  |  |  | 10: 2349.16
308 | ФСБЦ-21.1.06.09-1116 | Кабель силовой с медными жилами ВВГнг(A)-LS 5х6ок(N, PE)-660 |  |  |  | 1000 м | 0.0051 | 1 | 0.0051 | 349745.61 |  | 1783.7
|  | Всего по позиции |  |  |  | 10: 1783.7
309 | ФСБЦ-21.1.06.09-0181 | Кабель силовой с медными жилами ВВГнг(A)-LS 5х25мк-660 |  |  |  | 1000 м | 0.051 | 1 | 0.051 | 1335579.44 |  | 68114.55
|  | Всего по позиции |  |  |  | 10: 68114.55
310 | ФСБЦ-21.1.06.09-0058 | Кабель силовой с медными жилами ВВГ 3х4ок-660 |  |  |  | 1000 м | 0.051 | 1 | 0.051 | 139999.44 |  | 7139.97
|  | Всего по позиции |  |  |  | 10: 7139.97
3.Электромонтажные изделия
311 | ГЭСНм08-03-591-09 | Розетка штепсельная: утопленного типа при скрытой проводке |  |  |  | 4: 100 шт; 5: 0.17; 6: 1; 7: 0.17
| 1 | ОТ(ЗТ) |  |  |  | 4: чел.-ч; 7: 5.1816; 10: 3183.58
| 1-100-42 | Средний разряд работы 4,2 |  |  |  | чел.-ч | 30.48 |  | 5.1816 | 614.4 |  | 3183.58
| 2 | ЭМ |  |  |  | 10: 11.05
|  | ОТм(ЗТм) |  |  |  | 4: чел.-ч; 7: 0.0085; 10: 6.12
| 91.05.05-015 | Краны на автомобильном ходу, грузоподъемность 16 т |  |  |  | маш.-ч | 0.03 |  | 0.0051 | 1762.77 |  | 8.99
| 4-100-060 | ОТм(Зтм) Средний разряд машинистов 6 |  |  |  | чел.-ч | 0.03 |  | 0.0051 | 801.4 |  | 4.09
| 91.14.02-001 | Автомобили бортовые, грузоподъемность до 5 т |  |  |  | маш.-ч | 0.02 |  | 0.0034 | 604.42 |  | 2.06
| 4-100-040 | ОТм(Зтм) Средний разряд машинистов 4 |  |  |  | чел.-ч | 0.02 |  | 0.0034 | 596.59 |  | 2.03
| 4 | М |  |  |  | 10: 171.67
| 01.7.06.05-0041 | Ленты изоляционные хлопчатобумажные прорезиненные для электромонтажных и ремонтных работ, цвет черный, ширина 20 мм, толщина 0,35 мм |  |  |  | м | 35 |  | 5.95 | 5.17 |  | 30.76
| 01.7.15.03-0042 | Болты с гайками и шайбами строительные |  |  |  | кг | 1.5 |  | 0.255 | 187.18 |  | 47.73
| 03.1.01.01-0002 | Гипс строительный Г-3 |  |  |  | т | 0.00315 |  | 0.0005355 | 6941.23 |  | 3.72
| 20.2.02.01-0019 | Втулки изолирующие, размеры 65х50х18 мм |  |  |  | 1000 шт | 0.102 |  | 0.01734 | 5159.11 |  | 89.46
|  | Итого прямые затраты |  |  |  | 10: 3372.42
311.1 | 421/пр_2020_п.75_пп.а | Вспомогательные ненормируемые материальные ресурсы |  |  |  | 4: %; 5: 2; 7: 2; 10: 63.67
|  | ФОТ |  |  |  | 10: 3189.7
| Пр/812-049.3-1 | НР Электротехнические установки на других объектах |  |  |  | 4: %; 5: 97; 7: 97; 10: 3094.01
| Пр/774-049.3 | СП Электротехнические установки на других объектах |  |  |  | 4: %; 5: 51; 7: 51; 10: 1626.75
|  | Всего по позиции |  |  |  | 8: 47981.47; 10: 8156.85
312 | ФСБЦ-20.4.03.06-0005 | Розетки скрытой проводки с заземлением |  |  |  | 100 шт | 0.17 | 1 | 0.17 | 7333.31 |  | 1246.66
|  | Всего по позиции |  |  |  | 10: 1246.66
313 | ГЭСНм08-03-591-02 | Выключатель: одноклавишный утопленного типа при скрытой проводке |  |  |  | 4: 100 шт; 5: 0.14; 6: 1; 7: 0.14
| 1 | ОТ(ЗТ) |  |  |  | 4: чел.-ч; 7: 3.6064; 10: 2215.77
| 1-100-42 | Средний разряд работы 4,2 |  |  |  | чел.-ч | 25.76 |  | 3.6064 | 614.4 |  | 2215.77
| 2 | ЭМ |  |  |  | 10: 9.09
|  | ОТм(ЗТм) |  |  |  | 4: чел.-ч; 7: 0.007; 10: 5.04
| 91.05.05-015 | Краны на автомобильном ходу, грузоподъемность 16 т |  |  |  | маш.-ч | 0.03 |  | 0.0042 | 1762.77 |  | 7.4
| 4-100-060 | ОТм(Зтм) Средний разряд машинистов 6 |  |  |  | чел.-ч | 0.03 |  | 0.0042 | 801.4 |  | 3.37
| 91.14.02-001 | Автомобили бортовые, грузоподъемность до 5 т |  |  |  | маш.-ч | 0.02 |  | 0.0028 | 604.42 |  | 1.69
| 4-100-040 | ОТм(Зтм) Средний разряд машинистов 4 |  |  |  | чел.-ч | 0.02 |  | 0.0028 | 596.59 |  | 1.67
| 4 | М |  |  |  | 10: 76.73
| 03.1.01.01-0002 | Гипс строительный Г-3 |  |  |  | т | 0.00315 |  | 0.000441 | 6941.23 |  | 3.06
| 20.2.02.01-0019 | Втулки изолирующие, размеры 65х50х18 мм |  |  |  | 1000 шт | 0.102 |  | 0.01428 | 5159.11 |  | 73.67
|  | Итого прямые затраты |  |  |  | 10: 2306.63
313.1 | 421/пр_2020_п.75_пп.а | Вспомогательные ненормируемые материальные ресурсы |  |  |  | 4: %; 5: 2; 7: 2; 10: 44.32
|  | ФОТ |  |  |  | 10: 2220.81
| Пр/812-049.3-1 | НР Электротехнические установки на других объектах |  |  |  | 4: %; 5: 97; 7: 97; 10: 2154.19
| Пр/774-049.3 | СП Электротехнические установки на других объектах |  |  |  | 4: %; 5: 51; 7: 51; 10: 1132.61
|  | Всего по позиции |  |  |  | 8: 40269.64; 10: 5637.75
314 | ФСБЦ-20.4.01.02-1025 | Выключатель скрытого монтажа, одноклавишный, с индикатором, 10 А, цвет белый, IP20 |  |  |  | шт | 14 | 1 | 14 | 89.68 |  | 1255.52
|  | Всего по позиции |  |  |  | 10: 1255.52
315 | ГЭСНм08-03-604-01 | Звонок электрический с кнопкой |  |  |  | 4: 100 компл; 5: 0.02; 6: 1; 7: 0.02
| 1 | ОТ(ЗТ) |  |  |  | 4: чел.-ч; 7: 1.224; 10: 752.03
| 1-100-42 | Средний разряд работы 4,2 |  |  |  | чел.-ч | 61.2 |  | 1.224 | 614.4 |  | 752.03
| 2 | ЭМ |  |  |  | 10: 2.85
|  | ОТм(ЗТм) |  |  |  | 4: чел.-ч; 7: 0.0024; 10: 1.68
| 91.05.05-015 | Краны на автомобильном ходу, грузоподъемность 16 т |  |  |  | маш.-ч | 0.06 |  | 0.0012 | 1762.77 |  | 2.12
| 4-100-060 | ОТм(Зтм) Средний разряд машинистов 6 |  |  |  | чел.-ч | 0.06 |  | 0.0012 | 801.4 |  | 0.96
| 91.14.02-001 | Автомобили бортовые, грузоподъемность до 5 т |  |  |  | маш.-ч | 0.06 |  | 0.0012 | 604.42 |  | 0.73
| 4-100-040 | ОТм(Зтм) Средний разряд машинистов 4 |  |  |  | чел.-ч | 0.06 |  | 0.0012 | 596.59 |  | 0.72
| 4 | М |  |  |  | 10: 4.84
| 01.7.03.04-0001 | Электроэнергия |  |  |  | кВт-ч | 6.3908 |  | 0.12782 | 7.63 |  | 0.98
| 01.7.15.07-0014 | Дюбели распорные полипропиленовые |  |  |  | 100 шт | 3.06 |  | 0.0612 | 50.47 |  | 3.09
| 01.7.15.14-0165 | Шурупы самонарезающие стальные с полукруглой головкой и прямым шлицем, остроконечные, диаметр 4 мм, длина 40 мм |  |  |  | т | 0.00032 |  | 6.4e-06 | 120021.06 |  | 0.77
|  | Итого прямые затраты |  |  |  | 10: 761.4
315.1 | 421/пр_2020_п.75_пп.а | Вспомогательные ненормируемые материальные ресурсы |  |  |  | 4: %; 5: 2; 7: 2; 10: 15.04
|  | ФОТ |  |  |  | 10: 753.71
| Пр/812-049.3-1 | НР Электротехнические установки на других объектах |  |  |  | 4: %; 5: 97; 7: 97; 10: 731.1
| Пр/774-049.3 | СП Электротехнические установки на других объектах |  |  |  | 4: %; 5: 51; 7: 51; 10: 384.39
|  | Всего по позиции |  |  |  | 8: 94596.5; 10: 1891.93
316 О | ФСБЦ-61.2.04.11-0003 | Сирены сигнальные, уровень звукового давления 105 дБ, размеры 90х105х45 мм |  |  |  | 10 шт | 0.2 | 1 | 0.2 | 3538.5 |  | 707.7
|  | Всего по позиции |  |  |  | 10: 707.7
317 | ФСБЦ-20.4.03.02-0011 | Рамки из термопласта, 1 пост/Рамка для электроустановочных изделий одно-местная Legrand Valena 694243 |  |  |  | 100 шт | 0.18 | 1 | 0.18 | 7490.49 |  | 1348.29
|  | Всего по позиции |  |  |  | 10: 1348.29
318 | ТЦ_20.4.03.02_77_7722753969_19.06.2026_01_59.1 | Рамка для электроустановочных изделий двух-местная Legrand Valena 694241 |  |  |  | шт | 5 | 1 | 5 | 131.75 |  | 658.75
|  | Всего по позиции |  |  |  | 10: 658.75
319 | ТЦ_20.4.03.02_50_5029069967_22.06.2026_01_60.2 | Рамка для электроустановочных изделий трех-местная Legrand Valena 694245 |  |  |  | шт | 1 | 1 | 1 | 213.57 |  | 213.57
|  | Всего по позиции |  |  |  | 10: 213.57
4.Рабочее место операторов
320 | ГЭСНм08-02-390-03 | Короба пластмассовые: шириной до 120 мм |  |  |  | 4: 100 м; 5: 0.1; 6: 1; 7: 0.1
| 1 | ОТ(ЗТ) |  |  |  | 4: чел.-ч; 7: 2.033; 10: 1199.31
| 1-100-39 | Средний разряд работы 3,9 |  |  |  | чел.-ч | 20.33 |  | 2.033 | 589.92 |  | 1199.31
| 2 | ЭМ |  |  |  | 10: 0.06
|  | ОТм(ЗТм) |  |  |  | 4: чел.-ч; 7: 0.001; 10: 0.53
| 91.06.06-048 | Подъемники одномачтовые, грузоподъемность до 500 кг, высота подъема 45 м |  |  |  | маш.-ч | 0.01 |  | 0.001 | 64.94 |  | 0.06
| 4-100-030 | ОТм(Зтм) Средний разряд машинистов 3 |  |  |  | чел.-ч | 0.01 |  | 0.001 | 529.81 |  | 0.53
| 4 | М |  |  |  | 10: 35.73
| 01.7.03.04-0001 | Электроэнергия |  |  |  | кВт-ч | 8.2404 |  | 0.82404 | 7.63 |  | 6.29
| 01.7.15.07-0022 | Дюбели полиэтиленовые распорные, диаметр 6 мм, длина 40 мм |  |  |  | 1000 шт | 0.4 |  | 0.04 | 315.92 |  | 12.64
| 01.7.15.14-0165 | Шурупы самонарезающие стальные с полукруглой головкой и прямым шлицем, остроконечные, диаметр 4 мм, длина 40 мм |  |  |  | т | 0.0014 |  | 0.00014 | 120021.06 |  | 16.8
|  | Итого прямые затраты |  |  |  | 10: 1235.63
320.1 | 421/пр_2020_п.75_пп.а | Вспомогательные ненормируемые материальные ресурсы |  |  |  | 4: %; 5: 2; 7: 2; 10: 23.99
|  | ФОТ |  |  |  | 10: 1199.84
| Пр/812-049.3-1 | НР Электротехнические установки на других объектах |  |  |  | 4: %; 5: 97; 7: 97; 10: 1163.84
| Пр/774-049.3 | СП Электротехнические установки на других объектах |  |  |  | 4: %; 5: 51; 7: 51; 10: 611.92
|  | Всего по позиции |  |  |  | 8: 30353.8; 10: 3035.38
321 | ФСБЦ-20.2.05.04-0086 | Короб кабельный (кабель-канал) ПВХ с крышкой, с направляющими, размеры 100х40 мм |  |  |  | 100 м | 0.15 | 1 | 0.15 | 46269.34 |  | 6940.4
|  | Всего по позиции |  |  |  | 10: 6940.4
322 | ФСБЦ-20.2.05.03-1004 | Заглушки для кабель-канала, размеры 100х40 мм/Заглушка торцевая для DLP 35х105 мм |  |  |  | 100 шт | 0.01 | 1 | 0.01 | 25157.59 |  | 251.58
|  | Всего по позиции |  |  |  | 10: 251.58
323 | ТЦ_20.2.08.09_77_7722786153_18.06.2026_01_56.2 | Суппорт Mosaic для кабель-каналов DLP С КРЫШКОЙ 85 ММ, 8 МЕСТНАЯ |  |  |  | шт | 8 | 1 | 8 | 2040.29 |  | 16322.32
|  | Всего по позиции |  |  |  | 10: 16322.32
324 | ГЭСНм08-03-591-08 | Розетка штепсельная: неутопленного типа при открытой проводке |  |  |  | 4: 100 шт; 5: 0.28; 6: 1; 7: 0.28
| 1 | ОТ(ЗТ) |  |  |  | 4: чел.-ч; 7: 9.6768; 10: 5945.43
| 1-100-42 | Средний разряд работы 4,2 |  |  |  | чел.-ч | 34.56 |  | 9.6768 | 614.4 |  | 5945.43
| 2 | ЭМ |  |  |  | 10: 18.19
|  | ОТм(ЗТм) |  |  |  | 4: чел.-ч; 7: 0.014; 10: 10.07
| 91.05.05-015 | Краны на автомобильном ходу, грузоподъемность 16 т |  |  |  | маш.-ч | 0.03 |  | 0.0084 | 1762.77 |  | 14.81
| 4-100-060 | ОТм(Зтм) Средний разряд машинистов 6 |  |  |  | чел.-ч | 0.03 |  | 0.0084 | 801.4 |  | 6.73
| 91.14.02-001 | Автомобили бортовые, грузоподъемность до 5 т |  |  |  | маш.-ч | 0.02 |  | 0.0056 | 604.42 |  | 3.38
| 4-100-040 | ОТм(Зтм) Средний разряд машинистов 4 |  |  |  | чел.-ч | 0.02 |  | 0.0056 | 596.59 |  | 3.34
| 4 | М |  |  |  | 10: 53.92
| 01.7.03.04-0001 | Электроэнергия |  |  |  | кВт-ч | 2.132 |  | 0.59696 | 7.63 |  | 4.55
| 01.7.06.05-0041 | Ленты изоляционные хлопчатобумажные прорезиненные для электромонтажных и ремонтных работ, цвет черный, ширина 20 мм, толщина 0,35 мм |  |  |  | м | 9.17 |  | 2.5676 | 5.17 |  | 13.27
| 01.7.15.07-0014 | Дюбели распорные полипропиленовые |  |  |  | 100 шт | 1.02 |  | 0.2856 | 50.47 |  | 14.41
| 01.7.15.14-0161 | Шурупы самонарезающие стальные с полукруглой головкой и прямым шлицем, остроконечные, диаметр 2,5 мм, длина 20 мм |  |  |  | т | 0.00016 |  | 4.48e-05 | 259104.14 |  | 11.61
| 01.7.15.14-0165 | Шурупы самонарезающие стальные с полукруглой головкой и прямым шлицем, остроконечные, диаметр 4 мм, длина 40 мм |  |  |  | т | 0.0003 |  | 8.4e-05 | 120021.06 |  | 10.08
|  | Итого прямые затраты |  |  |  | 10: 6027.61
324.1 | 421/пр_2020_п.75_пп.а | Вспомогательные ненормируемые материальные ресурсы |  |  |  | 4: %; 5: 2; 7: 2; 10: 118.91
|  | ФОТ |  |  |  | 10: 5955.5
| Пр/812-049.3-1 | НР Электротехнические установки на других объектах |  |  |  | 4: %; 5: 97; 7: 97; 10: 5776.84
| Пр/774-049.3 | СП Электротехнические установки на других объектах |  |  |  | 4: %; 5: 51; 7: 51; 10: 3037.31
|  | Всего по позиции |  |  |  | 8: 53430.96; 10: 14960.67
325 | ФСБЦ-20.4.03.05-1065 | Розетка открытого монтажа, одноместная, с заземляющим контактом, 16 А, цвет дуб, IP20 |  |  |  | шт | 28 | 1 | 28 | 173.13 |  | 4847.64
|  | Всего по позиции |  |  |  | 10: 4847.64
5.Рабочее место почтальона
326 | ГЭСНм08-02-390-03 | Короба пластмассовые: шириной до 120 мм |  |  |  | 4: 100 м; 5: 0.04; 6: 1; 7: 0.04
| 1 | ОТ(ЗТ) |  |  |  | 4: чел.-ч; 7: 0.8132; 10: 479.72
| 1-100-39 | Средний разряд работы 3,9 |  |  |  | чел.-ч | 20.33 |  | 0.8132 | 589.92 |  | 479.72
| 2 | ЭМ |  |  |  | 10: 0.03
|  | ОТм(ЗТм) |  |  |  | 4: чел.-ч; 7: 0.0004; 10: 0.21
| 91.06.06-048 | Подъемники одномачтовые, грузоподъемность до 500 кг, высота подъема 45 м |  |  |  | маш.-ч | 0.01 |  | 0.0004 | 64.94 |  | 0.03
| 4-100-030 | ОТм(Зтм) Средний разряд машинистов 3 |  |  |  | чел.-ч | 0.01 |  | 0.0004 | 529.81 |  | 0.21
| 4 | М |  |  |  | 10: 14.28
| 01.7.03.04-0001 | Электроэнергия |  |  |  | кВт-ч | 8.2404 |  | 0.32962 | 7.63 |  | 2.51
| 01.7.15.07-0022 | Дюбели полиэтиленовые распорные, диаметр 6 мм, длина 40 мм |  |  |  | 1000 шт | 0.4 |  | 0.016 | 315.92 |  | 5.05
| 01.7.15.14-0165 | Шурупы самонарезающие стальные с полукруглой головкой и прямым шлицем, остроконечные, диаметр 4 мм, длина 40 мм |  |  |  | т | 0.0014 |  | 5.6e-05 | 120021.06 |  | 6.72
|  | Итого прямые затраты |  |  |  | 10: 494.24
326.1 | 421/пр_2020_п.75_пп.а | Вспомогательные ненормируемые материальные ресурсы |  |  |  | 4: %; 5: 2; 7: 2; 10: 9.59
|  | ФОТ |  |  |  | 10: 479.93
| Пр/812-049.3-1 | НР Электротехнические установки на других объектах |  |  |  | 4: %; 5: 97; 7: 97; 10: 465.53
| Пр/774-049.3 | СП Электротехнические установки на других объектах |  |  |  | 4: %; 5: 51; 7: 51; 10: 244.76
|  | Всего по позиции |  |  |  | 8: 30353; 10: 1214.12
327 | ФСБЦ-20.2.05.04-0086 | Короб кабельный (кабель-канал) ПВХ с крышкой, с направляющими, размеры 100х40 мм/Кабель-канал "Legrand" DLP 105х35 мм длина 3 м |  |  |  | 100 м | 0.06 | 1 | 0.06 | 46269.34 |  | 2776.16
|  | Всего по позиции |  |  |  | 10: 2776.16
328 | ФСБЦ-20.2.05.03-1004 | Заглушки для кабель-канала, размеры 100х40 мм/Заглушка торцевая для DLP 35х105 мм |  |  |  | 100 шт | 0.01 | 1 | 0.01 | 25157.59 |  | 251.58
|  | Всего по позиции |  |  |  | 10: 251.58
329 | ФСБЦ-20.2.05.09-1016 | Углы плоские для кабель-канала, размеры 100х40 мм/угол плоский для DLP 35х105 мм |  |  |  | 100 шт | 0.01 | 1 | 0.01 | 65969.71 |  | 659.7
|  | Всего по позиции |  |  |  | 10: 659.7
330 | ТЦ_20.2.08.09_77_7722786153_18.06.2026_01_56.2 | Суппорт Mosaic для кабель-каналов DLP С КРЫШКОЙ 85 ММ, 8 МЕСТНАЯ |  |  |  | шт | 1 | 1 | 1 | 2040.29 |  | 2040.29
|  | Всего по позиции |  |  |  | 10: 2040.29
331 | ГЭСНм08-03-591-08 | Розетка штепсельная: неутопленного типа при открытой проводке |  |  |  | 4: 100 шт; 5: 0.04; 6: 1; 7: 0.04
| 1 | ОТ(ЗТ) |  |  |  | 4: чел.-ч; 7: 1.3824; 10: 849.35
| 1-100-42 | Средний разряд работы 4,2 |  |  |  | чел.-ч | 34.56 |  | 1.3824 | 614.4 |  | 849.35
| 2 | ЭМ |  |  |  | 10: 2.6
|  | ОТм(ЗТм) |  |  |  | 4: чел.-ч; 7: 0.002; 10: 1.44
| 91.05.05-015 | Краны на автомобильном ходу, грузоподъемность 16 т |  |  |  | маш.-ч | 0.03 |  | 0.0012 | 1762.77 |  | 2.12
| 4-100-060 | ОТм(Зтм) Средний разряд машинистов 6 |  |  |  | чел.-ч | 0.03 |  | 0.0012 | 801.4 |  | 0.96
| 91.14.02-001 | Автомобили бортовые, грузоподъемность до 5 т |  |  |  | маш.-ч | 0.02 |  | 0.0008 | 604.42 |  | 0.48
| 4-100-040 | ОТм(Зтм) Средний разряд машинистов 4 |  |  |  | чел.-ч | 0.02 |  | 0.0008 | 596.59 |  | 0.48
| 4 | М |  |  |  | 10: 7.71
| 01.7.03.04-0001 | Электроэнергия |  |  |  | кВт-ч | 2.132 |  | 0.08528 | 7.63 |  | 0.65
| 01.7.06.05-0041 | Ленты изоляционные хлопчатобумажные прорезиненные для электромонтажных и ремонтных работ, цвет черный, ширина 20 мм, толщина 0,35 мм |  |  |  | м | 9.17 |  | 0.3668 | 5.17 |  | 1.9
| 01.7.15.07-0014 | Дюбели распорные полипропиленовые |  |  |  | 100 шт | 1.02 |  | 0.0408 | 50.47 |  | 2.06
| 01.7.15.14-0161 | Шурупы самонарезающие стальные с полукруглой головкой и прямым шлицем, остроконечные, диаметр 2,5 мм, длина 20 мм |  |  |  | т | 0.00016 |  | 6.4e-06 | 259104.14 |  | 1.66
| 01.7.15.14-0165 | Шурупы самонарезающие стальные с полукруглой головкой и прямым шлицем, остроконечные, диаметр 4 мм, длина 40 мм |  |  |  | т | 0.0003 |  | 1.2e-05 | 120021.06 |  | 1.44
|  | Итого прямые затраты |  |  |  | 10: 861.1
331.1 | 421/пр_2020_п.75_пп.а | Вспомогательные ненормируемые материальные ресурсы |  |  |  | 4: %; 5: 2; 7: 2; 10: 16.99
|  | ФОТ |  |  |  | 10: 850.79
| Пр/812-049.3-1 | НР Электротехнические установки на других объектах |  |  |  | 4: %; 5: 97; 7: 97; 10: 825.27
| Пр/774-049.3 | СП Электротехнические установки на других объектах |  |  |  | 4: %; 5: 51; 7: 51; 10: 433.9
|  | Всего по позиции |  |  |  | 8: 53431.5; 10: 2137.26
332 | ФСБЦ-20.4.03.05-1065 | Розетка открытого монтажа, одноместная, с заземляющим контактом, 16 А, цвет дуб, IP20 |  |  |  | шт | 4 | 1 | 4 | 173.13 |  | 692.52
|  | Всего по позиции |  |  |  | 10: 692.52
6.Заземление
333 | ГЭСНм08-02-472-10 | Проводник заземляющий из медного изолированного провода сечением 25 мм2 открыто по строительным основаниям |  |  |  | 4: 100 м; 5: 0.2; 6: 1; 7: 0.2
| 1 | ОТ(ЗТ) |  |  |  | 4: чел.-ч; 7: 6.432; 10: 3751.4
| 1-100-38 | Средний разряд работы 3,8 |  |  |  | чел.-ч | 32.16 |  | 6.432 | 583.24 |  | 3751.4
| 2 | ЭМ |  |  |  | 10: 14.21
|  | ОТм(ЗТм) |  |  |  | 4: чел.-ч; 7: 0.012; 10: 8.39
| 91.05.05-015 | Краны на автомобильном ходу, грузоподъемность 16 т |  |  |  | маш.-ч | 0.03 |  | 0.006 | 1762.77 |  | 10.58
| 4-100-060 | ОТм(Зтм) Средний разряд машинистов 6 |  |  |  | чел.-ч | 0.03 |  | 0.006 | 801.4 |  | 4.81
| 91.14.02-001 | Автомобили бортовые, грузоподъемность до 5 т |  |  |  | маш.-ч | 0.03 |  | 0.006 | 604.42 |  | 3.63
| 4-100-040 | ОТм(Зтм) Средний разряд машинистов 4 |  |  |  | чел.-ч | 0.03 |  | 0.006 | 596.59 |  | 3.58
| 4 | М |  |  |  | 10: 39.9
| 01.7.03.04-0001 | Электроэнергия |  |  |  | кВт-ч | 6.656 |  | 1.3312 | 7.63 |  | 10.16
| 01.7.15.07-0014 | Дюбели распорные полипропиленовые |  |  |  | 100 шт | 2.04 |  | 0.408 | 50.47 |  | 20.59
| 01.7.15.14-0043 | Шурупы самонарезающие стальные оксидированные с полукруглой головкой и крестообразным шлицем, остроконечные, диаметр 3,5 мм, длина 11 мм |  |  |  | 100 шт | 2.04 |  | 0.408 | 22.43 |  | 9.15
|  | Итого прямые затраты |  |  |  | 10: 3813.9
333.1 | 421/пр_2020_п.75_пп.а | Вспомогательные ненормируемые материальные ресурсы |  |  |  | 4: %; 5: 2; 7: 2; 10: 75.03
|  | ФОТ |  |  |  | 10: 3759.79
| Пр/812-049.3-1 | НР Электротехнические установки на других объектах |  |  |  | 4: %; 5: 97; 7: 97; 10: 3647
| Пр/774-049.3 | СП Электротехнические установки на других объектах |  |  |  | 4: %; 5: 51; 7: 51; 10: 1917.49
|  | Всего по позиции |  |  |  | 8: 47267.1; 10: 9453.42
334 | ТЦ_21.2.03.05_78_7806558643_19.06.2026_01_57.2 | Провод силовой установочный с медными жилами ПуГВ-ХЛ 1х6 |  |  |  | м | 20.4 | 1 | 20.4 | 99.28 |  | 2025.31
|  | Всего по позиции |  |  |  | 10: 2025.31
335 | ТЦ_62.0.00.00_66_6686083954_19.06.2026_01_58.2 | Коробка уравнивания потенциалов открытой установки КУП2603 |  |  |  | шт | 2 | 1 | 2 | 276.54 |  | 553.08
|  | Всего по позиции |  |  |  | 10: 553.08
7.Осветительное оборудование
336 | ГЭСНм08-03-594-17 | Светильник в подвесных потолках, устанавливаемый: на закладных деталях, количество ламп в светильнике свыше 2 до 4 |  |  |  | 4: 100 шт; 5: 0.48; 6: 1; 7: 0.48
| 1 | ОТ(ЗТ) |  |  |  | 4: чел.-ч; 7: 62.976; 10: 38692.45
| 1-100-42 | Средний разряд работы 4,2 |  |  |  | чел.-ч | 131.2 |  | 62.976 | 614.4 |  | 38692.45
| 2 | ЭМ |  |  |  | 10: 1124.89
|  | ОТм(ЗТм) |  |  |  | 4: чел.-ч; 7: 0.9504; 10: 664.33
| 91.05.05-015 | Краны на автомобильном ходу, грузоподъемность 16 т |  |  |  | маш.-ч | 0.99 |  | 0.4752 | 1762.77 |  | 837.67
| 4-100-060 | ОТм(Зтм) Средний разряд машинистов 6 |  |  |  | чел.-ч | 0.99 |  | 0.4752 | 801.4 |  | 380.83
| 91.14.02-001 | Автомобили бортовые, грузоподъемность до 5 т |  |  |  | маш.-ч | 0.99 |  | 0.4752 | 604.42 |  | 287.22
| 4-100-040 | ОТм(Зтм) Средний разряд машинистов 4 |  |  |  | чел.-ч | 0.99 |  | 0.4752 | 596.59 |  | 283.5
| 4 | М |  |  |  | 10: 122.88
| 01.7.06.05-0041 | Ленты изоляционные хлопчатобумажные прорезиненные для электромонтажных и ремонтных работ, цвет черный, ширина 20 мм, толщина 0,35 мм |  |  |  | м | 35 |  | 16.8 | 5.17 |  | 86.86
| 01.7.06.07-0002 | Ленты монтажные из пластмассы для бандажирования проводов, скрепляются пластмассовыми кнопками, ширина 10 мм |  |  |  | 10 м | 1 |  | 0.48 | 75.04 |  | 36.02
|  | Итого прямые затраты |  |  |  | 10: 40604.55
336.1 | 421/пр_2020_п.75_пп.а | Вспомогательные ненормируемые материальные ресурсы |  |  |  | 4: %; 5: 2; 7: 2; 10: 773.85
|  | ФОТ |  |  |  | 10: 39356.78
| Пр/812-049.3-1 | НР Электротехнические установки на других объектах |  |  |  | 4: %; 5: 97; 7: 97; 10: 38176.08
| Пр/774-049.3 | СП Электротехнические установки на других объектах |  |  |  | 4: %; 5: 51; 7: 51; 10: 20071.96
|  | Всего по позиции |  |  |  | 8: 207555.08; 10: 99626.44
337 | ФСБЦ-20.3.03.07-0095 | Светильник светодиодный потолочный накладной для общественных зданий, IP40, УХЛ4, рассеиватель полистирол, корпус пластиковый, кривая силы света косинусная, световой поток 5900-6500 лм, цветовая температура 3000-5000 К, размеры светильника 595х595 мм, мощность 45 Вт |  |  |  | шт | 45 | 1 | 45 | 3476.8 |  | 156456
|  | Всего по позиции |  |  |  | 10: 156456
338 | ФСБЦ-20.3.03.07-0094 | Светильник светодиодный потолочный накладной для общественных зданий, IP54, УХЛ4, рассеиватель полистирол, корпус алюминиевый с порошковой окраской, кривая силы света косинусная, световой поток 4700-5100 лм, цветовая температура 3000-5000 К, размеры светильника 595х595 мм, мощность 35 Вт |  |  |  | шт | 3 | 1 | 3 | 3656.25 |  | 10968.75
|  | Всего по позиции |  |  |  | 10: 10968.75
339 | ГЭСНм08-03-593-06 | Светильник потолочный или настенный с креплением винтами или болтами для помещений: с нормальными условиями среды, одноламповый |  |  |  | 4: 100 шт; 5: 0.02; 6: 1; 7: 0.02
| 1 | ОТ(ЗТ) |  |  |  | 4: чел.-ч; 7: 1.4128; 10: 868.02
| 1-100-42 | Средний разряд работы 4,2 |  |  |  | чел.-ч | 70.64 |  | 1.4128 | 614.4 |  | 868.02
| 2 | ЭМ |  |  |  | 10: 41.54
|  | ОТм(ЗТм) |  |  |  | 4: чел.-ч; 7: 0.035; 10: 24.48
| 91.05.05-015 | Краны на автомобильном ходу, грузоподъемность 16 т |  |  |  | маш.-ч | 0.88 |  | 0.0176 | 1762.77 |  | 31.02
| 4-100-060 | ОТм(Зтм) Средний разряд машинистов 6 |  |  |  | чел.-ч | 0.88 |  | 0.0176 | 801.4 |  | 14.1
| 91.14.02-001 | Автомобили бортовые, грузоподъемность до 5 т |  |  |  | маш.-ч | 0.87 |  | 0.0174 | 604.42 |  | 10.52
| 4-100-040 | ОТм(Зтм) Средний разряд машинистов 4 |  |  |  | чел.-ч | 0.87 |  | 0.0174 | 596.59 |  | 10.38
| 4 | М |  |  |  | 10: 53.75
| 01.7.03.04-0001 | Электроэнергия |  |  |  | кВт-ч | 8.5176 |  | 0.17035 | 7.63 |  | 1.3
| 01.7.06.05-0041 | Ленты изоляционные хлопчатобумажные прорезиненные для электромонтажных и ремонтных работ, цвет черный, ширина 20 мм, толщина 0,35 мм |  |  |  | м | 25.83 |  | 0.5166 | 5.17 |  | 2.67
| 01.7.15.04-0011 | Винты стальные с полукруглой головкой, длина 50 мм |  |  |  | т | 0.00306 |  | 6.12e-05 | 154161.26 |  | 9.43
| 01.7.15.07-0014 | Дюбели распорные полипропиленовые |  |  |  | 100 шт | 4.08 |  | 0.0816 | 50.47 |  | 4.12
| 20.5.04.10-0012 | Клеммы пластиковые с латунными контактами, сечение проводников 0,5-2,5 мм2 |  |  |  | 100 шт | 1.02 |  | 0.0204 | 1776.18 |  | 36.23
|  | Итого прямые затраты |  |  |  | 10: 987.79
339.1 | 421/пр_2020_п.75_пп.а | Вспомогательные ненормируемые материальные ресурсы |  |  |  | 4: %; 5: 2; 7: 2; 10: 17.36
|  | ФОТ |  |  |  | 10: 892.5
| Пр/812-049.3-1 | НР Электротехнические установки на других объектах |  |  |  | 4: %; 5: 97; 7: 97; 10: 865.73
| Пр/774-049.3 | СП Электротехнические установки на других объектах |  |  |  | 4: %; 5: 51; 7: 51; 10: 455.18
|  | Всего по позиции |  |  |  | 8: 116303; 10: 2326.06
340 | ФСБЦ-20.3.03.07-0160 | Светильник светодиодный накладной для общественных зданий, IP65, УХЛ4, рассеиватель полимерный, корпус пластиковый, кривая силы света косинусная, световой поток 1600-2000 лм, цветовая температура 4000-6500 К, размеры светильника 600х76 мм, мощность 18 Вт |  |  |  | шт | 2 | 1 | 2 | 1803.05 |  | 3606.1
|  | Всего по позиции |  |  |  | 10: 3606.1
341 | ГЭСНм08-03-593-07 | Светильник потолочный или настенный с креплением винтами или болтами для помещений: с нормальными условиями среды, двухламповый |  |  |  | 4: 100 шт; 5: 0.02; 6: 1; 7: 0.02
| 1 | ОТ(ЗТ) |  |  |  | 4: чел.-ч; 7: 1.5616; 10: 959.45
| 1-100-42 | Средний разряд работы 4,2 |  |  |  | чел.-ч | 78.08 |  | 1.5616 | 614.4 |  | 959.45
| 2 | ЭМ |  |  |  | 10: 51.14
|  | ОТм(ЗТм) |  |  |  | 4: чел.-ч; 7: 0.0432; 10: 30.2
| 91.05.05-015 | Краны на автомобильном ходу, грузоподъемность 16 т |  |  |  | маш.-ч | 1.08 |  | 0.0216 | 1762.77 |  | 38.08
| 4-100-060 | ОТм(Зтм) Средний разряд машинистов 6 |  |  |  | чел.-ч | 1.08 |  | 0.0216 | 801.4 |  | 17.31
| 91.14.02-001 | Автомобили бортовые, грузоподъемность до 5 т |  |  |  | маш.-ч | 1.08 |  | 0.0216 | 604.42 |  | 13.06
| 4-100-040 | ОТм(Зтм) Средний разряд машинистов 4 |  |  |  | чел.-ч | 1.08 |  | 0.0216 | 596.59 |  | 12.89
| 4 | М |  |  |  | 10: 53.75
| 01.7.03.04-0001 | Электроэнергия |  |  |  | кВт-ч | 8.5176 |  | 0.17035 | 7.63 |  | 1.3
| 01.7.06.05-0041 | Ленты изоляционные хлопчатобумажные прорезиненные для электромонтажных и ремонтных работ, цвет черный, ширина 20 мм, толщина 0,35 мм |  |  |  | м | 25.83 |  | 0.5166 | 5.17 |  | 2.67
| 01.7.15.04-0011 | Винты стальные с полукруглой головкой, длина 50 мм |  |  |  | т | 0.00306 |  | 6.12e-05 | 154161.26 |  | 9.43
| 01.7.15.07-0014 | Дюбели распорные полипропиленовые |  |  |  | 100 шт | 4.08 |  | 0.0816 | 50.47 |  | 4.12
| 20.5.04.10-0012 | Клеммы пластиковые с латунными контактами, сечение проводников 0,5-2,5 мм2 |  |  |  | 100 шт | 1.02 |  | 0.0204 | 1776.18 |  | 36.23
|  | Итого прямые затраты |  |  |  | 10: 1094.54
341.1 | 421/пр_2020_п.75_пп.а | Вспомогательные ненормируемые материальные ресурсы |  |  |  | 4: %; 5: 2; 7: 2; 10: 19.19
|  | ФОТ |  |  |  | 10: 989.65
| Пр/812-049.3-1 | НР Электротехнические установки на других объектах |  |  |  | 4: %; 5: 97; 7: 97; 10: 959.96
| Пр/774-049.3 | СП Электротехнические установки на других объектах |  |  |  | 4: %; 5: 51; 7: 51; 10: 504.72
|  | Всего по позиции |  |  |  | 8: 128920.5; 10: 2578.41
342 | ФСБЦ-20.3.03.03-0072 | Светильник под лампу накаливания настенный для общественных зданий, с шарообразными плафонами из матового стекла, патрон E27, IP54, мощность 60 Вт |  |  |  | шт | 2 | 1 | 2 | 601.75 |  | 1203.5
|  | Всего по позиции |  |  |  | 10: 1203.5
343 | ГЭСНм08-03-593-10 | Световые настенные указатели |  |  |  | 4: 100 шт; 5: 0.05; 6: 1; 7: 0.05
| 1 | ОТ(ЗТ) |  |  |  | 4: чел.-ч; 7: 3.928; 10: 2413.36
| 1-100-42 | Средний разряд работы 4,2 |  |  |  | чел.-ч | 78.56 |  | 3.928 | 614.4 |  | 2413.36
| 2 | ЭМ |  |  |  | 10: 23.67
|  | ОТм(ЗТм) |  |  |  | 4: чел.-ч; 7: 0.02; 10: 13.98
| 91.05.05-015 | Краны на автомобильном ходу, грузоподъемность 16 т |  |  |  | маш.-ч | 0.2 |  | 0.01 | 1762.77 |  | 17.63
| 4-100-060 | ОТм(Зтм) Средний разряд машинистов 6 |  |  |  | чел.-ч | 0.2 |  | 0.01 | 801.4 |  | 8.01
| 91.14.02-001 | Автомобили бортовые, грузоподъемность до 5 т |  |  |  | маш.-ч | 0.2 |  | 0.01 | 604.42 |  | 6.04
| 4-100-040 | ОТм(Зтм) Средний разряд машинистов 4 |  |  |  | чел.-ч | 0.2 |  | 0.01 | 596.59 |  | 5.97
| 4 | М |  |  |  | 10: 96.1
| 01.7.06.05-0041 | Ленты изоляционные хлопчатобумажные прорезиненные для электромонтажных и ремонтных работ, цвет черный, ширина 20 мм, толщина 0,35 мм |  |  |  | м | 17.5 |  | 0.875 | 5.17 |  | 4.52
| 01.7.15.07-0014 | Дюбели распорные полипропиленовые |  |  |  | 100 шт | 4.08 |  | 0.204 | 50.47 |  | 10.3
| 21.2.01.02-0141 | Провод неизолированный для воздушных линий электропередачи М 4 |  |  |  | т | 0.00153 |  | 7.65e-05 | 1062529.59 |  | 81.28
|  | Итого прямые затраты |  |  |  | 10: 2547.11
343.1 | 421/пр_2020_п.75_пп.а | Вспомогательные ненормируемые материальные ресурсы |  |  |  | 4: %; 5: 2; 7: 2; 10: 48.27
|  | ФОТ |  |  |  | 10: 2427.34
| Пр/812-049.3-1 | НР Электротехнические установки на других объектах |  |  |  | 4: %; 5: 97; 7: 97; 10: 2354.52
| Пр/774-049.3 | СП Электротехнические установки на других объектах |  |  |  | 4: %; 5: 51; 7: 51; 10: 1237.94
|  | Всего по позиции |  |  |  | 8: 123756.8; 10: 6187.84
344 | ФСБЦ-20.3.04.07-0002 | Указатель световой для обозначения мест эвакуации с рассеивателем из оргстекла, НББ 02-25/Светильник аварийного освещения MARS 2221-4 LED |  |  |  | шт | 5 | 1 | 5 | 193.89 |  | 969.45
|  | Всего по позиции |  |  |  | 10: 969.45
|  | Всего по разделу 21 ЭС и ЭО |  |  |  | 10: 913647.69
Раздел 22. СОТС
345 | ГЭСНм10-08-001-01 | Приборы ПС приемно-контрольные, пусковые, концентратор: блок базовый на 10 лучей | bar: 4 to 7
| 1 | ОТ(ЗТ) |  |  |  | 4: чел.-ч; 7: 7.2; 10: 4487.83
| 1-100-43 | Средний разряд работы 4,3 |  |  |  | чел.-ч | 7.2 |  | 7.2 | 623.31 |  | 4487.83
| 4 | М |  |  |  | 10: 138.45
| 01.3.05.17-0002 | Канифоль сосновая |  |  |  | кг | 0.0056 |  | 0.0056 | 542.73 |  | 3.04
| 01.7.03.04-0001 | Электроэнергия |  |  |  | кВт-ч | 0.0832 |  | 0.0832 | 7.63 |  | 0.63
| 01.7.15.07-0012 | Дюбели пластмассовые с шурупами, диаметр 12 мм, длина 70 мм, диаметр шурупа 8 мм, длина шурупа 70 мм |  |  |  | 100 шт | 0.04 |  | 0.04 | 1183.49 |  | 47.34
| 10.3.02.03-0012 | Припои оловянно-свинцовые бессурьмянистые, марка ПОС40 |  |  |  | кг | 0.06 |  | 0.06 | 1457.29 |  | 87.44
|  | Итого прямые затраты |  |  |  | 10: 4626.28
345.1 | 421/пр_2020_п.75_пп.а | Вспомогательные ненормируемые материальные ресурсы |  |  |  | 4: %; 5: 2; 7: 2; 10: 89.76
|  | ФОТ |  |  |  | 10: 4487.83
| Пр/812-051.1-1 | НР Прокладка и монтаж сетей связи |  |  |  | 4: %; 5: 90; 7: 90; 10: 4039.05
| Пр/774-051.1 | СП Прокладка и монтаж сетей связи |  |  |  | 4: %; 5: 46; 7: 46; 10: 2064.4
|  | Всего по позиции |  |  |  | 8: 10819.49; 10: 10819.49
346 О | ТЦ_61.0.00.00_66_7814772009_08.07.2025_02_15.1 | Панель охранно-пожарная Контакт GSM-5-2 |  |  |  | шт | 1 | 1 | 1 | 7105.25 |  | 7105.25
|  | Всего по позиции |  |  |  | 10: 7105.25
347 | ГЭСНм11-04-008-01 | Съемные и выдвижные блоки (модули, ячейки, ТЭЗ), масса: до 5 кг | bar: 4 to 7
| 1 | ОТ(ЗТ) |  |  |  | 4: чел.-ч; 7: 1.03; 10: 552.58
| 1-100-31 | Средний разряд работы 3,1 |  |  |  | чел.-ч | 1.03 |  | 1.03 | 536.49 |  | 552.58
| 2 | ЭМ |  |  |  | 10: 6.04
|  | ОТм(ЗТм) |  |  |  | 4: чел.-ч; 7: 0.01; 10: 5.97
| 91.14.02-001 | Автомобили бортовые, грузоподъемность до 5 т |  |  |  | маш.-ч | 0.01 |  | 0.01 | 604.42 |  | 6.04
| 4-100-040 | ОТм(Зтм) Средний разряд машинистов 4 |  |  |  | чел.-ч | 0.01 |  | 0.01 | 596.59 |  | 5.97
|  | Итого прямые затраты |  |  |  | 10: 564.59
347.1 | 421/пр_2020_п.75_пп.а | Вспомогательные ненормируемые материальные ресурсы |  |  |  | 4: %; 5: 2; 7: 2; 10: 11.05
|  | ФОТ |  |  |  | 10: 558.55
| Пр/812-053.0-1 | НР Приборы, средства автоматизации и вычислительной техники |  |  |  | 4: %; 5: 90; 7: 90; 10: 502.7
| Пр/774-053.0 | СП Приборы, средства автоматизации и вычислительной техники |  |  |  | 4: %; 5: 46; 7: 46; 10: 256.93
|  | Всего по позиции |  |  |  | 8: 1335.27; 10: 1335.27
348 О | ТЦ_61.0.00.00_77_7729108750_08.07.2025_02_16.2 | Модуль Ethernet Контакт LAN |  |  |  | шт | 1 | 1 | 1 | 2322.54 |  | 2322.54
|  | Всего по позиции |  |  |  | 10: 2322.54
349 | ГЭСНм10-04-112-01 | Шкаф или панель коммутации связи и сигнализации на стене или в нише, количество пар: до 20 | bar: 4 to 7
| 1 | ОТ(ЗТ) |  |  |  | 4: чел.-ч; 7: 5; 10: 2982.95
| 1-100-40 | Средний разряд работы 4,0 |  |  |  | чел.-ч | 5 |  | 5 | 596.59 |  | 2982.95
| 4 | М |  |  |  | 10: 221.41
| 01.7.06.05-0042 | Ленты изоляционные из ПВХ для электромонтажных и ремонтных работ, цвет черный, ширина 19 мм, толщина 0,18 мм |  |  |  | м | 1.05 |  | 1.05 | 4.52 |  | 4.75
| 01.7.20.04-0003 | Нить мешкозашивочная прошивочная полиэфирная из штапельного лавсана (суровая) |  |  |  | кг | 0.008 |  | 0.008 | 639.1 |  | 5.11
| 10.3.02.03-0012 | Припои оловянно-свинцовые бессурьмянистые, марка ПОС40 |  |  |  | кг | 0.1 |  | 0.1 | 1457.29 |  | 145.73
| 14.4.03.08-0001 | Лак АС-9115 |  |  |  | т | 1e-05 |  | 1e-05 | 414566.01 |  | 4.15
| 24.3.01.01-0004 | Трубка ПВХ-305 электроизоляционная, диаметр 6-10 мм |  |  |  | кг | 0.05 |  | 0.05 | 271.66 |  | 13.58
| 25.2.01.01-0014 | Бирки кабельные маркировочные пластмассовые У136 |  |  |  | 100 шт | 0.2 |  | 0.2 | 240.44 |  | 48.09
Н | 999-0005 | Масса |  |  |  | 4: т; 5: 0.005; 7: 0.005
|  | Итого прямые затраты |  |  |  | 10: 3204.36
349.1 | 421/пр_2020_п.75_пп.а | Вспомогательные ненормируемые материальные ресурсы |  |  |  | 4: %; 5: 2; 7: 2; 10: 59.66
|  | ФОТ |  |  |  | 10: 2982.95
| Пр/812-051.2-1 | НР Монтаж радиотелевизионного и электронного оборудования |  |  |  | 4: %; 5: 95; 7: 95; 10: 2833.8
| Пр/774-051.2 | СП Монтаж радиотелевизионного и электронного оборудования |  |  |  | 4: %; 5: 53; 7: 53; 10: 1580.96
|  | Всего по позиции |  |  |  | 8: 7678.78; 10: 7678.78
350 | ФСБЦ-20.4.04.03-0006 | Щит с монтажной панелью, размеры 650х500х220 мм, степень защиты IP54 |  |  |  | шт | 1 | 1 | 1 | 7316.18 |  | 7316.18
|  | Всего по позиции |  |  |  | 10: 7316.18
351 | ГЭСНм08-03-575-01 | Прибор или аппарат | bar: 4 to 7
| 1 | ОТ(ЗТ) |  |  |  | 4: чел.-ч; 7: 1.03; 10: 632.83
| 1-100-42 | Средний разряд работы 4,2 |  |  |  | чел.-ч | 1.03 |  | 1.03 | 614.4 |  | 632.83
| 4 | М |  |  |  | 10: 3.74
| 01.7.15.03-0042 | Болты с гайками и шайбами строительные |  |  |  | кг | 0.02 |  | 0.02 | 187.18 |  | 3.74
|  | Итого прямые затраты |  |  |  | 10: 636.57
351.1 | 421/пр_2020_п.75_пп.а | Вспомогательные ненормируемые материальные ресурсы |  |  |  | 4: %; 5: 2; 7: 2; 10: 12.66
|  | ФОТ |  |  |  | 10: 632.83
| Пр/812-049.3-1 | НР Электротехнические установки на других объектах |  |  |  | 4: %; 5: 97; 7: 97; 10: 613.85
| Пр/774-049.3 | СП Электротехнические установки на других объектах |  |  |  | 4: %; 5: 51; 7: 51; 10: 322.74
|  | Всего по позиции |  |  |  | 8: 1585.82; 10: 1585.82
352 О | ФСБЦ-61.2.07.03-0014 | Клавиатура сегментная для отображения информации о текущем состоянии прибора, управления прибором и ввода информации, размеры 165х116х31 мм |  |  |  | шт | 1 | 1 | 1 | 2716.85 |  | 2716.85
|  | Всего по позиции |  |  |  | 10: 2716.85
353 О | ТЦ_61.2.00.00_01_0105070781_19.06.2026_01_18.1 | Блок защитный сетевой БЗС |  |  |  | шт | 1 | 1 | 1 | 1151.73 |  | 1151.73
|  | Всего по позиции |  |  |  | 10: 1151.73
354 | ГЭСНм10-08-002-04 | Извещатель ОС автоматический: контактный, магнитоконтактный на открывание окон, дверей |  |  |  | 4: шт; 5: 18; 6: 1; 7: 18
| 1 | ОТ(ЗТ) |  |  |  | 4: чел.-ч; 7: 15.12; 10: 9020.44
| 1-100-40 | Средний разряд работы 4,0 |  |  |  | чел.-ч | 0.84 |  | 15.12 | 596.59 |  | 9020.44
| 4 | М |  |  |  | 10: 396.1
| 01.3.05.17-0002 | Канифоль сосновая |  |  |  | кг | 0.0002 |  | 0.0036 | 542.73 |  | 1.95
| 01.7.15.14-0168 | Шурупы самонарезающие стальные с полукруглой головкой и прямым шлицем, остроконечные, диаметр 5 мм, длина 70 мм |  |  |  | т | 0.0001 |  | 0.0018 | 133473.84 |  | 240.25
| 10.3.02.03-0012 | Припои оловянно-свинцовые бессурьмянистые, марка ПОС40 |  |  |  | кг | 0.002 |  | 0.036 | 1457.29 |  | 52.46
| 14.1.04.02-0002 | Клей, марка 88-СА |  |  |  | кг | 0.01 |  | 0.18 | 525.02 |  | 94.5
| 24.3.01.01-0004 | Трубка ПВХ-305 электроизоляционная, диаметр 6-10 мм |  |  |  | кг | 0.00142 |  | 0.02556 | 271.66 |  | 6.94
|  | Итого прямые затраты |  |  |  | 10: 9416.54
354.1 | 421/пр_2020_п.75_пп.а | Вспомогательные ненормируемые материальные ресурсы |  |  |  | 4: %; 5: 2; 7: 2; 10: 180.41
|  | ФОТ |  |  |  | 10: 9020.44
| Пр/812-051.1-1 | НР Прокладка и монтаж сетей связи |  |  |  | 4: %; 5: 90; 7: 90; 10: 8118.4
| Пр/774-051.1 | СП Прокладка и монтаж сетей связи |  |  |  | 4: %; 5: 46; 7: 46; 10: 4149.4
|  | Всего по позиции |  |  |  | 8: 1214.71; 10: 21864.75
355 | ГЭСНм10-08-002-06 | Конструкция для установки извещателя |  |  |  | 4: шт; 5: 6; 6: 1; 7: 6
| 1 | ОТ(ЗТ) |  |  |  | 4: чел.-ч; 7: 2.1; 10: 1252.84
| 1-100-40 | Средний разряд работы 4,0 |  |  |  | чел.-ч | 0.35 |  | 2.1 | 596.59 |  | 1252.84
| 2 | ЭМ |  |  |  | 10: 25.61
| 91.17.04-233 | Аппараты сварочные для ручной дуговой сварки, сварочный ток до 350 А |  |  |  | маш.-ч | 0.12 |  | 0.72 | 35.57 |  | 25.61
| 4 | М |  |  |  | 10: 154.09
| 01.7.07.10-0001 | Патроны для строительно-монтажного пистолета, цвет наконечника красный, длина 10-18 мм |  |  |  | 1000 шт | 0.0015 |  | 0.009 | 5103.87 |  | 45.93
| 01.7.11.07-0227 | Электроды сварочные для сварки низколегированных и углеродистых сталей УОНИ 13/45, Э42А, диаметр 4-5 мм |  |  |  | кг | 0.01 |  | 0.06 | 146.29 |  | 8.78
| 01.7.15.07-0052 | Дюбель-гвозди по бетону для монтажного пистолета в пластиковой обойме, диаметр гвоздя 3,05 мм, длина гвоздя 60 мм |  |  |  | т | 2e-05 |  | 0.00012 | 570072.79 |  | 68.41
| 18.5.08.18-0061 | Колпачки изоляции места соединения однопроволочных жил |  |  |  | 1000 шт | 0.0015 |  | 0.009 | 3440.71 |  | 30.97
|  | Итого прямые затраты |  |  |  | 10: 1432.54
355.1 | 421/пр_2020_п.75_пп.а | Вспомогательные ненормируемые материальные ресурсы |  |  |  | 4: %; 5: 2; 7: 2; 10: 25.06
|  | ФОТ |  |  |  | 10: 1252.84
| Пр/812-051.1-1 | НР Прокладка и монтаж сетей связи |  |  |  | 4: %; 5: 90; 7: 90; 10: 1127.56
| Пр/774-051.1 | СП Прокладка и монтаж сетей связи |  |  |  | 4: %; 5: 46; 7: 46; 10: 576.31
|  | Всего по позиции |  |  |  | 8: 526.91; 10: 3161.47
356 | ГЭСНм10-08-002-05 | Извещатель ОС автоматический: ударно-контактный, бесконтактный электромагнитный или пьезоэлектрический, устанавливаемый на стекле |  |  |  | 4: шт; 5: 3; 6: 1; 7: 3
| 1 | ОТ(ЗТ) |  |  |  | 4: чел.-ч; 7: 2.52; 10: 1503.41
| 1-100-40 | Средний разряд работы 4,0 |  |  |  | чел.-ч | 0.84 |  | 2.52 | 596.59 |  | 1503.41
| 4 | М |  |  |  | 10: 62.07
| 01.3.05.17-0002 | Канифоль сосновая |  |  |  | кг | 0.0002 |  | 0.0006 | 542.73 |  | 0.33
| 01.7.11.04-0052 | Проволока сварочная без покрытия СВ-08Г2С, диаметр 2 мм |  |  |  | кг | 0.05 |  | 0.15 | 107.16 |  | 16.07
| 01.7.15.14-0168 | Шурупы самонарезающие стальные с полукруглой головкой и прямым шлицем, остроконечные, диаметр 5 мм, длина 70 мм |  |  |  | т | 5e-05 |  | 0.00015 | 133473.84 |  | 20.02
| 10.3.02.03-0012 | Припои оловянно-свинцовые бессурьмянистые, марка ПОС40 |  |  |  | кг | 0.002 |  | 0.006 | 1457.29 |  | 8.74
| 14.1.04.02-0002 | Клей, марка 88-СА |  |  |  | кг | 0.01 |  | 0.03 | 525.02 |  | 15.75
| 24.3.01.01-0004 | Трубка ПВХ-305 электроизоляционная, диаметр 6-10 мм |  |  |  | кг | 0.00142 |  | 0.00426 | 271.66 |  | 1.16
|  | Итого прямые затраты |  |  |  | 10: 1565.48
356.1 | 421/пр_2020_п.75_пп.а | Вспомогательные ненормируемые материальные ресурсы |  |  |  | 4: %; 5: 2; 7: 2; 10: 30.07
|  | ФОТ |  |  |  | 10: 1503.41
| Пр/812-051.1-1 | НР Прокладка и монтаж сетей связи |  |  |  | 4: %; 5: 90; 7: 90; 10: 1353.07
| Пр/774-051.1 | СП Прокладка и монтаж сетей связи |  |  |  | 4: %; 5: 46; 7: 46; 10: 691.57
|  | Всего по позиции |  |  |  | 8: 1213.4; 10: 3640.19
357 О | ФСБЦ-61.2.01.01-0013 | Извещатели для обнаружения разбития обычного и защищенного полимерной пленкой (классов А1-А3) стекол толщиной от 2,5 до 8 мм площадью не менее 0,1 м2 |  |  |  | 10 шт | 0.3 | 1 | 0.3 | 7936.58 |  | 2380.97
|  | Всего по позиции |  |  |  | 10: 2380.97
358 О | ФСБЦ-61.2.01.05-0021 | Извещатели охранные магнитоконтактные, контакты размыкаются при тревоге, 10 мм (контакты замкнуты), 45 мм (контакты разомкнуты), размеры 7,5х21 мм |  |  |  | 100 шт | 0.06 | 1 | 0.06 | 10403.28 |  | 624.2
|  | Всего по позиции |  |  |  | 10: 624.2
359 О | ФСБЦ-61.2.01.07-0006 | Извещатели охранные оптико-электронные поверхностные адресные, дальность 5 м, размеры 80х47х40 мм |  |  |  | 10 шт | 1.1 | 1 | 1.1 | 15521.15 |  | 17073.27
|  | Всего по позиции |  |  |  | 10: 17073.27
360 О | ФСБЦ-61.2.01.01-0057 | Извещатель охранный звуковой поверхностный адресный, дальность действия не менее 9 м, в системе занимает один адрес, IP41 |  |  |  | шт | 1 | 1 | 1 | 1670.46 |  | 1670.46
|  | Всего по позиции |  |  |  | 10: 1670.46
361 | ГЭСНм08-01-081-04 | Аппарат (кнопка, ключ управления, замок электромагнитной блокировки, звуковой сигнал, сигнальная лампа) управления и сигнализации, количество подключаемых концов до 2: однопроволочного провода (жил кабеля) |  |  |  | 4: 100 шт; 5: 0.01; 6: 1; 7: 0.01
| 1 | ОТ(ЗТ) |  |  |  | 4: чел.-ч; 7: 0.354; 10: 211.19
| 1-100-40 | Средний разряд работы 4,0 |  |  |  | чел.-ч | 35.4 |  | 0.354 | 596.59 |  | 211.19
| 2 | ЭМ |  |  |  | 10: 0.66
|  | ОТм(ЗТм) |  |  |  | 4: чел.-ч; 7: 0.0011; 10: 0.66
| 91.14.02-001 | Автомобили бортовые, грузоподъемность до 5 т |  |  |  | маш.-ч | 0.11 |  | 0.0011 | 604.42 |  | 0.66
| 4-100-040 | ОТм(Зтм) Средний разряд машинистов 4 |  |  |  | чел.-ч | 0.11 |  | 0.0011 | 596.59 |  | 0.66
| 4 | М |  |  |  | 10: 11.19
| 01.7.15.03-0042 | Болты с гайками и шайбами строительные |  |  |  | кг | 5.98 |  | 0.0598 | 187.18 |  | 11.19
|  | Итого прямые затраты |  |  |  | 10: 223.7
361.1 | 421/пр_2020_п.75_пп.а | Вспомогательные ненормируемые материальные ресурсы |  |  |  | 4: %; 5: 2; 7: 2; 10: 4.22
|  | ФОТ |  |  |  | 10: 211.85
| Пр/812-049.3-1 | НР Электротехнические установки на других объектах |  |  |  | 4: %; 5: 97; 7: 97; 10: 205.49
| Пр/774-049.3 | СП Электротехнические установки на других объектах |  |  |  | 4: %; 5: 51; 7: 51; 10: 108.04
|  | Всего по позиции |  |  |  | 8: 54145; 10: 541.45
362 О | ФСБЦ-61.2.04.03-0007 | Извещатели охранно-пожарные ручные «Аварийный выход» без крышки, IP41, размеры 109х94х47 мм |  |  |  | 10 шт | 0.1 | 1 | 0.1 | 3980.57 |  | 398.06
|  | Всего по позиции |  |  |  | 10: 398.06
363 | ГЭСНм10-04-101-07 | Громкоговоритель или звуковая колонка: в помещении |  |  |  | 4: шт; 5: 2; 6: 1; 7: 2
| 1 | ОТ(ЗТ) |  |  |  | 4: чел.-ч; 7: 4; 10: 2252.8
| 1-100-35 | Средний разряд работы 3,5 |  |  |  | чел.-ч | 2 |  | 4 | 563.2 |  | 2252.8
| 4 | М |  |  |  | 10: 366.56
| 01.7.06.05-0042 | Ленты изоляционные из ПВХ для электромонтажных и ремонтных работ, цвет черный, ширина 19 мм, толщина 0,18 мм |  |  |  | м | 3.16 |  | 6.32 | 4.52 |  | 28.57
| 21.2.03.09-0105 | Провод силовой с медными жилами ПРТО 1х1,5-660 |  |  |  | 1000 м | 0.005 |  | 0.01 | 33003.82 |  | 330.04
| 22.2.02.23-0011 | Глухари |  |  |  | 100 шт | 0.011 |  | 0.022 | 361.44 |  | 7.95
|  | Итого прямые затраты |  |  |  | 10: 2619.36
363.1 | 421/пр_2020_п.75_пп.а | Вспомогательные ненормируемые материальные ресурсы |  |  |  | 4: %; 5: 2; 7: 2; 10: 45.06
|  | ФОТ |  |  |  | 10: 2252.8
| Пр/812-051.2-1 | НР Монтаж радиотелевизионного и электронного оборудования |  |  |  | 4: %; 5: 95; 7: 95; 10: 2140.16
| Пр/774-051.2 | СП Монтаж радиотелевизионного и электронного оборудования |  |  |  | 4: %; 5: 53; 7: 53; 10: 1193.98
|  | Всего по позиции |  |  |  | 8: 2999.28; 10: 5998.56
364 О | ФСБЦ-61.2.04.07-0001 | Оповещатели охранно-пожарные световые, размеры 105х84х54, IP 65 |  |  |  | 10 шт | 0.2 | 1 | 0.2 | 9949.84 |  | 1989.97
|  | Всего по позиции |  |  |  | 10: 1989.97
365 О | ТЦ_62.4.01.01_60_6027202799_18.06.2026_01_87.1 | Аккумулятор 12В 7а/ч |  |  |  | шт | 1 | 1 | 1 | 1651.58 |  | 1651.58
|  | Всего по позиции |  |  |  | 10: 1651.58
366 | ГЭСНм10-08-019-01 | Коробка ответвительная на стене |  |  |  | 4: шт; 5: 2; 6: 1; 7: 2
| 1 | ОТ(ЗТ) |  |  |  | 4: чел.-ч; 7: 1; 10: 605.5
| 1-100-41 | Средний разряд работы 4,1 |  |  |  | чел.-ч | 0.5 |  | 1 | 605.5 |  | 605.5
| 4 | М |  |  |  | 10: 4.61
| 01.7.15.14-0165 | Шурупы самонарезающие стальные с полукруглой головкой и прямым шлицем, остроконечные, диаметр 4 мм, длина 40 мм |  |  |  | т | 1e-05 |  | 2e-05 | 120021.06 |  | 2.4
| 03.1.01.01-0002 | Гипс строительный Г-3 |  |  |  | т | 5e-05 |  | 0.0001 | 6941.23 |  | 0.69
| 08.3.03.05-0013 | Проволока стальная низкоуглеродистая оцинкованная разного назначения, диаметр 1,6 мм |  |  |  | т | 1e-05 |  | 2e-05 | 75903.76 |  | 1.52
|  | Итого прямые затраты |  |  |  | 10: 610.11
366.1 | 421/пр_2020_п.75_пп.а | Вспомогательные ненормируемые материальные ресурсы |  |  |  | 4: %; 5: 2; 7: 2; 10: 12.11
|  | ФОТ |  |  |  | 10: 605.5
| Пр/812-051.1-1 | НР Прокладка и монтаж сетей связи |  |  |  | 4: %; 5: 90; 7: 90; 10: 544.95
| Пр/774-051.1 | СП Прокладка и монтаж сетей связи |  |  |  | 4: %; 5: 46; 7: 46; 10: 278.53
|  | Всего по позиции |  |  |  | 8: 722.85; 10: 1445.7
367 | ФСБЦ-20.5.02.04-0004 | Коробки соединительные и ответвительные типа КОР-73 УЗ для электрических кабелей и проводов сечением до 4 мм2, прокладываемых в неметаллических трубах |  |  |  | 10 шт | 0.2 | 1 | 0.2 | 290.63 |  | 58.13
|  | Всего по позиции |  |  |  | 10: 58.13
Прокладка кабеля
368 | ГЭСНм08-02-409-09 | Труба гофрированная ПВХ для защиты проводов и кабелей по установленным конструкциям, по стенам, колоннам, потолкам, основанию пола |  |  |  | 4: 100 м; 5: 1.65; 6: 1; 7: 1.65
| 1 | ОТ(ЗТ) |  |  |  | 4: чел.-ч; 7: 25.74; 10: 14168.03
| 2-100-02 | Рабочий 2 разряда |  |  |  | чел.-ч | 0.02 |  | 0.033 | 485.29 |  | 16.01
| 2-100-03 | Рабочий 3 разряда |  |  |  | чел.-ч | 10.75 |  | 17.7375 | 529.81 |  | 9397.5
| 2-100-04 | Рабочий 4 разряда |  |  |  | чел.-ч | 4.83 |  | 7.9695 | 596.59 |  | 4754.52
| 2 | ЭМ |  |  |  | 10: 9.97
|  | ОТм(ЗТм) |  |  |  | 4: чел.-ч; 7: 0.0165; 10: 9.84
| 91.14.02-001 | Автомобили бортовые, грузоподъемность до 5 т |  |  |  | маш.-ч | 0.01 |  | 0.0165 | 604.42 |  | 9.97
| 4-100-040 | ОТм(Зтм) Средний разряд машинистов 4 |  |  |  | чел.-ч | 0.01 |  | 0.0165 | 596.59 |  | 9.84
| 4 | М |  |  |  | 10: 306.53
| 01.7.03.04-0001 | Электроэнергия |  |  |  | кВт-ч | 4.42 |  | 7.293 | 7.63 |  | 55.65
| 01.7.15.07-0152 | Дюбели пластмассовые с шурупами, диаметр 6 мм, длина 35 мм, диаметр шурупа 3,5 мм, длина шурупа 50 мм |  |  |  | 100 шт | 2.09 |  | 3.4485 | 72.75 |  | 250.88
|  | Итого прямые затраты |  |  |  | 10: 14494.37
368.1 | 421/пр_2020_п.75_пп.а | Вспомогательные ненормируемые материальные ресурсы |  |  |  | 4: %; 5: 2; 7: 2; 10: 283.36
|  | ФОТ |  |  |  | 10: 14177.87
| Пр/812-049.3-1 | НР Электротехнические установки на других объектах |  |  |  | 4: %; 5: 97; 7: 97; 10: 13752.53
| Пр/774-049.3 | СП Электротехнические установки на других объектах |  |  |  | 4: %; 5: 51; 7: 51; 10: 7230.71
|  | Всего по позиции |  |  |  | 8: 21673.32; 10: 35760.97
369 | ФСБЦ-24.3.03.05-0031 | Трубы полиэтиленовые гибкие гофрированные тяжелые с протяжкой, номинальный внутренний диаметр 16 мм |  |  |  | м | 165 | 1 | 165 | 16.82 |  | 2775.3
|  | Всего по позиции |  |  |  | 10: 2775.3
370 | ФСБЦ-12.2.01.01-0021 | Клипсы (зажимы) |  |  |  | 100 шт | 2.75 | 1 | 2.75 | 401.12 |  | 1103.08
|  | Всего по позиции |  |  |  | 10: 1103.08
371 | ГЭСНм08-02-412-02 | Затягивание провода в проложенные трубы и металлические рукава первого одножильного или многожильного в общей оплетке, суммарное сечение: до 6 мм2 |  |  |  | 4: 100 м; 5: 1.65; 6: 1; 7: 1.65
| 1 | ОТ(ЗТ) |  |  |  | 4: чел.-ч; 7: 8.8935; 10: 5187.04
| 1-100-38 | Средний разряд работы 3,8 |  |  |  | чел.-ч | 5.39 |  | 8.8935 | 583.24 |  | 5187.04
| 2 | ЭМ |  |  |  | 10: 78.12
|  | ОТм(ЗТм) |  |  |  | 4: чел.-ч; 7: 0.066; 10: 46.14
| 91.05.05-015 | Краны на автомобильном ходу, грузоподъемность 16 т |  |  |  | маш.-ч | 0.02 |  | 0.033 | 1762.77 |  | 58.17
| 4-100-060 | ОТм(Зтм) Средний разряд машинистов 6 |  |  |  | чел.-ч | 0.02 |  | 0.033 | 801.4 |  | 26.45
| 91.14.02-001 | Автомобили бортовые, грузоподъемность до 5 т |  |  |  | маш.-ч | 0.02 |  | 0.033 | 604.42 |  | 19.95
| 4-100-040 | ОТм(Зтм) Средний разряд машинистов 4 |  |  |  | чел.-ч | 0.02 |  | 0.033 | 596.59 |  | 19.69
| 4 | М |  |  |  | 10: 321.38
| 01.7.06.05-0041 | Ленты изоляционные хлопчатобумажные прорезиненные для электромонтажных и ремонтных работ, цвет черный, ширина 20 мм, толщина 0,35 мм |  |  |  | м | 13.33 |  | 21.9945 | 5.17 |  | 113.71
| 01.7.07.20-0002 | Тальк молотый, сорт I |  |  |  | т | 0.0006 |  | 0.00099 | 74058.39 |  | 73.32
| 14.4.02.04-0142 | Краска масляная МА-0115, мумия, сурик железный |  |  |  | кг | 0.02 |  | 0.033 | 137.39 |  | 4.53
| 20.2.01.05-0003 | Гильзы кабельные медные 6 мм |  |  |  | 100 шт | 0.05 |  | 0.0825 | 905.62 |  | 74.71
| 20.2.02.01-0012 | Втулки полипропиленовые, диаметр 22 мм |  |  |  | 1000 шт | 0.0122 |  | 0.02013 | 2737.56 |  | 55.11
|  | Итого прямые затраты |  |  |  | 10: 5632.68
371.1 | 421/пр_2020_п.75_пп.а | Вспомогательные ненормируемые материальные ресурсы |  |  |  | 4: %; 5: 2; 7: 2; 10: 103.74
|  | ФОТ |  |  |  | 10: 5233.18
| Пр/812-049.3-1 | НР Электротехнические установки на других объектах |  |  |  | 4: %; 5: 97; 7: 97; 10: 5076.18
| Пр/774-049.3 | СП Электротехнические установки на других объектах |  |  |  | 4: %; 5: 51; 7: 51; 10: 2668.92
|  | Всего по позиции |  |  |  | 8: 8170.62; 10: 13481.52
372 | ГЭСНм10-01-055-02 | Прокладка кабеля, масса 1 м: до 1 кг, по стене кирпичной |  |  |  | 4: 100 м; 5: 2.15; 6: 1; 7: 2.15
| 1 | ОТ(ЗТ) |  |  |  | 4: чел.-ч; 7: 73.1; 10: 41169.92
| 1-100-35 | Средний разряд работы 3,5 |  |  |  | чел.-ч | 34 |  | 73.1 | 563.2 |  | 41169.92
| 2 | ЭМ |  |  |  | 10: 5160.34
|  | ОТм(ЗТм) |  |  |  | 4: чел.-ч; 7: 3.01; 10: 2063.78
| 91.06.05-011 | Погрузчики одноковшовые универсальные фронтальные пневмоколесные, номинальная вместимость основного ковша 2,6 м3, грузоподъемность 5 т |  |  |  | маш.-ч | 1.4 |  | 3.01 | 1714.4 |  | 5160.34
| 4-100-050 | ОТм(Зтм) Средний разряд машинистов 5 |  |  |  | чел.-ч | 1.4 |  | 3.01 | 685.64 |  | 2063.78
| 4 | М |  |  |  | 10: 12540.25
| 01.7.03.04-0001 | Электроэнергия |  |  |  | кВт-ч | 2.21 |  | 4.7515 | 7.63 |  | 36.25
| 01.7.15.07-0012 | Дюбели пластмассовые с шурупами, диаметр 12 мм, длина 70 мм, диаметр шурупа 8 мм, длина шурупа 70 мм |  |  |  | 100 шт | 3.69 |  | 7.9335 | 1183.49 |  | 9389.22
| 01.7.15.14-0168 | Шурупы самонарезающие стальные с полукруглой головкой и прямым шлицем, остроконечные, диаметр 5 мм, длина 70 мм |  |  |  | т | 0.00139 |  | 0.0029885 | 133473.84 |  | 398.89
| 03.1.01.01-0002 | Гипс строительный Г-3 |  |  |  | т | 0.00055 |  | 0.0011825 | 6941.23 |  | 8.21
| 22.2.02.15-0003 | Скрепы фигурные стальные горячеоцинкованные для крепления кабелей диаметром от 15 до 18 мм, размеры 30х14х17 мм |  |  |  | 100 шт | 3.12 |  | 6.708 | 403.65 |  | 2707.68
|  | Итого прямые затраты |  |  |  | 10: 60934.29
372.1 | 421/пр_2020_п.75_пп.а | Вспомогательные ненормируемые материальные ресурсы |  |  |  | 4: %; 5: 2; 7: 2; 10: 823.4
|  | ФОТ |  |  |  | 10: 43233.7
| Пр/812-051.1-1 | НР Прокладка и монтаж сетей связи |  |  |  | 4: %; 5: 90; 7: 90; 10: 38910.33
| Пр/774-051.1 | СП Прокладка и монтаж сетей связи |  |  |  | 4: %; 5: 46; 7: 46; 10: 19887.5
|  | Всего по позиции |  |  |  | 8: 56072.33; 10: 120555.52
373 | ФСБЦ-21.1.08.01-0141 | Кабель парной скрутки КПСнг(A)-FRHF 1х2х0,5 |  |  |  | 1000 м | 0.306 | 1 | 0.306 | 19533.02 |  | 5977.1
|  | Всего по позиции |  |  |  | 10: 5977.1
374 | ФСБЦ-21.1.08.01-0144 | Кабель парной скрутки КПСнг(A)-FRHF 2х2х0,5 |  |  |  | 1000 м | 0.0816 | 1 | 0.0816 | 34749.04 |  | 2835.52
|  | Всего по позиции |  |  |  | 10: 2835.52
375 | ГЭСНм08-02-472-10 | Проводник заземляющий из медного изолированного провода сечением 25 мм2 открыто по строительным основаниям |  |  |  | 4: 100 м; 5: 0.1; 6: 1; 7: 0.1
| 1 | ОТ(ЗТ) |  |  |  | 4: чел.-ч; 7: 3.216; 10: 1875.7
| 1-100-38 | Средний разряд работы 3,8 |  |  |  | чел.-ч | 32.16 |  | 3.216 | 583.24 |  | 1875.7
| 2 | ЭМ |  |  |  | 10: 7.1
|  | ОТм(ЗТм) |  |  |  | 4: чел.-ч; 7: 0.006; 10: 4.19
| 91.05.05-015 | Краны на автомобильном ходу, грузоподъемность 16 т |  |  |  | маш.-ч | 0.03 |  | 0.003 | 1762.77 |  | 5.29
| 4-100-060 | ОТм(Зтм) Средний разряд машинистов 6 |  |  |  | чел.-ч | 0.03 |  | 0.003 | 801.4 |  | 2.4
| 91.14.02-001 | Автомобили бортовые, грузоподъемность до 5 т |  |  |  | маш.-ч | 0.03 |  | 0.003 | 604.42 |  | 1.81
| 4-100-040 | ОТм(Зтм) Средний разряд машинистов 4 |  |  |  | чел.-ч | 0.03 |  | 0.003 | 596.59 |  | 1.79
| 4 | М |  |  |  | 10: 19.96
| 01.7.03.04-0001 | Электроэнергия |  |  |  | кВт-ч | 6.656 |  | 0.6656 | 7.63 |  | 5.08
| 01.7.15.07-0014 | Дюбели распорные полипропиленовые |  |  |  | 100 шт | 2.04 |  | 0.204 | 50.47 |  | 10.3
| 01.7.15.14-0043 | Шурупы самонарезающие стальные оксидированные с полукруглой головкой и крестообразным шлицем, остроконечные, диаметр 3,5 мм, длина 11 мм |  |  |  | 100 шт | 2.04 |  | 0.204 | 22.43 |  | 4.58
|  | Итого прямые затраты |  |  |  | 10: 1906.95
375.1 | 421/пр_2020_п.75_пп.а | Вспомогательные ненормируемые материальные ресурсы |  |  |  | 4: %; 5: 2; 7: 2; 10: 37.51
|  | ФОТ |  |  |  | 10: 1879.89
| Пр/812-049.3-1 | НР Электротехнические установки на других объектах |  |  |  | 4: %; 5: 97; 7: 97; 10: 1823.49
| Пр/774-049.3 | СП Электротехнические установки на других объектах |  |  |  | 4: %; 5: 51; 7: 51; 10: 958.74
|  | Всего по позиции |  |  |  | 8: 47266.9; 10: 4726.69
376 | ФСБЦ-21.2.03.05-0066 | Провод силовой установочный с медными жилами ПуГВ 1х2,5-450 |  |  |  | 1000 м | 0.01 | 1 | 0.01 | 29683.03 |  | 296.83
|  | Всего по позиции |  |  |  | 10: 296.83
377 | ФСБЦ-20.5.02.03-0004 | Коробка коммутационная КС-5 |  |  |  | шт | 26 | 1 | 26 | 41.01 |  | 1066.26
|  | Всего по позиции |  |  |  | 10: 1066.26
378 | ФСБЦ-14.5.01.10-1003 | Пена полиуретановая двухкомпонентная терморасширяющаяся противопожарная, объем 325 м |  |  |  | шт | 1 | 1 | 1 | 4773.94 |  | 4773.94
|  | Всего по позиции |  |  |  | 10: 4773.94
379 | ФСБЦ-20.1.02.23-0011 | Маркеры перманентные черные, ширина линии 0,3 мм |  |  |  | 10 шт | 0.1 | 1 | 0.1 | 919.04 |  | 91.9
|  | Всего по позиции |  |  |  | 10: 91.9
|  | Всего по разделу 22 СОТС |  |  |  | 10: 297975.3
Раздел 23. ОПС и СОУЭ
380 | ГЭСНм10-08-001-01 | Приборы ПС приемно-контрольные, пусковые, концентратор: блок базовый на 10 лучей | bar: 4 to 7
| 1 | ОТ(ЗТ) |  |  |  | 4: чел.-ч; 7: 7.2; 10: 4487.83
| 1-100-43 | Средний разряд работы 4,3 |  |  |  | чел.-ч | 7.2 |  | 7.2 | 623.31 |  | 4487.83
| 4 | М |  |  |  | 10: 138.45
| 01.3.05.17-0002 | Канифоль сосновая |  |  |  | кг | 0.0056 |  | 0.0056 | 542.73 |  | 3.04
| 01.7.03.04-0001 | Электроэнергия |  |  |  | кВт-ч | 0.0832 |  | 0.0832 | 7.63 |  | 0.63
| 01.7.15.07-0012 | Дюбели пластмассовые с шурупами, диаметр 12 мм, длина 70 мм, диаметр шурупа 8 мм, длина шурупа 70 мм |  |  |  | 100 шт | 0.04 |  | 0.04 | 1183.49 |  | 47.34
| 10.3.02.03-0012 | Припои оловянно-свинцовые бессурьмянистые, марка ПОС40 |  |  |  | кг | 0.06 |  | 0.06 | 1457.29 |  | 87.44
|  | Итого прямые затраты |  |  |  | 10: 4626.28
380.1 | 421/пр_2020_п.75_пп.а | Вспомогательные ненормируемые материальные ресурсы |  |  |  | 4: %; 5: 2; 7: 2; 10: 89.76
|  | ФОТ |  |  |  | 10: 4487.83
| Пр/812-051.1-1 | НР Прокладка и монтаж сетей связи |  |  |  | 4: %; 5: 90; 7: 90; 10: 4039.05
| Пр/774-051.1 | СП Прокладка и монтаж сетей связи |  |  |  | 4: %; 5: 46; 7: 46; 10: 2064.4
|  | Всего по позиции |  |  |  | 8: 10819.49; 10: 10819.49
381 О | ТЦ_61.0.00.00_16_9721058155_24.06.2025_02_10.1 | Прибор приемно-контрольный и управления охранно-пожарный Гранит 5С |  |  |  | шт | 1 | 1 | 1 | 14653.51 |  | 14653.51
|  | Всего по позиции |  |  |  | 10: 14653.51
382 | ГЭСНм10-08-002-01 | Извещатель ПС автоматический: тепловой электро-контактный, магнитоконтактный в нормальном исполнении |  |  |  | 4: шт; 5: 10; 6: 1; 7: 10
| 1 | ОТ(ЗТ) |  |  |  | 4: чел.-ч; 7: 8.4; 10: 5011.36
| 1-100-40 | Средний разряд работы 4,0 |  |  |  | чел.-ч | 0.84 |  | 8.4 | 596.59 |  | 5011.36
| 4 | М |  |  |  | 10: 177.91
| 01.3.05.17-0002 | Канифоль сосновая |  |  |  | кг | 0.0002 |  | 0.002 | 542.73 |  | 1.09
| 01.7.03.04-0001 | Электроэнергия |  |  |  | кВт-ч | 0.0312 |  | 0.312 | 7.63 |  | 2.38
| 01.7.15.07-0012 | Дюбели пластмассовые с шурупами, диаметр 12 мм, длина 70 мм, диаметр шурупа 8 мм, длина шурупа 70 мм |  |  |  | 100 шт | 0.01 |  | 0.1 | 1183.49 |  | 118.35
| 03.1.01.01-0002 | Гипс строительный Г-3 |  |  |  | т | 1e-05 |  | 0.0001 | 6941.23 |  | 0.69
| 10.3.02.03-0012 | Припои оловянно-свинцовые бессурьмянистые, марка ПОС40 |  |  |  | кг | 0.002 |  | 0.02 | 1457.29 |  | 29.15
| 14.1.04.02-0002 | Клей, марка 88-СА |  |  |  | кг | 0.005 |  | 0.05 | 525.02 |  | 26.25
|  | Итого прямые затраты |  |  |  | 10: 5189.27
382.1 | 421/пр_2020_п.75_пп.а | Вспомогательные ненормируемые материальные ресурсы |  |  |  | 4: %; 5: 2; 7: 2; 10: 100.23
|  | ФОТ |  |  |  | 10: 5011.36
| Пр/812-051.1-1 | НР Прокладка и монтаж сетей связи |  |  |  | 4: %; 5: 90; 7: 90; 10: 4510.22
| Пр/774-051.1 | СП Прокладка и монтаж сетей связи |  |  |  | 4: %; 5: 46; 7: 46; 10: 2305.23
|  | Всего по позиции |  |  |  | 8: 1210.5; 10: 12104.95
383 О | ФСБЦ-61.2.02.01-0002 | Извещатели пожарные дымовые оптико-электронные без базы, с тремя уровнями чувствительности, повышенная - 0,8 дБ/м, стандартная - 0,12 дБ/м, пониженная - 0,16 дБ/м |  |  |  | 10 шт | 0.8 | 1 | 0.8 | 13246.31 |  | 10597.05
|  | Всего по позиции |  |  |  | 10: 10597.05
384 О | ФСБЦ-61.2.04.03-0007 | Извещатели охранно-пожарные ручные «Аварийный выход» без крышки, IP41, размеры 109х94х47 мм |  |  |  | 10 шт | 0.2 | 1 | 0.2 | 3980.57 |  | 796.11
|  | Всего по позиции |  |  |  | 10: 796.11
385 | ГЭСНм10-08-002-06 | Конструкция для установки извещателя |  |  |  | 4: шт; 5: 10; 6: 1; 7: 10
| 1 | ОТ(ЗТ) |  |  |  | 4: чел.-ч; 7: 3.5; 10: 2088.07
| 1-100-40 | Средний разряд работы 4,0 |  |  |  | чел.-ч | 0.35 |  | 3.5 | 596.59 |  | 2088.07
| 2 | ЭМ |  |  |  | 10: 42.68
| 91.17.04-233 | Аппараты сварочные для ручной дуговой сварки, сварочный ток до 350 А |  |  |  | маш.-ч | 0.12 |  | 1.2 | 35.57 |  | 42.68
| 4 | М |  |  |  | 10: 256.81
| 01.7.07.10-0001 | Патроны для строительно-монтажного пистолета, цвет наконечника красный, длина 10-18 мм |  |  |  | 1000 шт | 0.0015 |  | 0.015 | 5103.87 |  | 76.56
| 01.7.11.07-0227 | Электроды сварочные для сварки низколегированных и углеродистых сталей УОНИ 13/45, Э42А, диаметр 4-5 мм |  |  |  | кг | 0.01 |  | 0.1 | 146.29 |  | 14.63
| 01.7.15.07-0052 | Дюбель-гвозди по бетону для монтажного пистолета в пластиковой обойме, диаметр гвоздя 3,05 мм, длина гвоздя 60 мм |  |  |  | т | 2e-05 |  | 0.0002 | 570072.79 |  | 114.01
| 18.5.08.18-0061 | Колпачки изоляции места соединения однопроволочных жил |  |  |  | 1000 шт | 0.0015 |  | 0.015 | 3440.71 |  | 51.61
|  | Итого прямые затраты |  |  |  | 10: 2387.56
385.1 | 421/пр_2020_п.75_пп.а | Вспомогательные ненормируемые материальные ресурсы |  |  |  | 4: %; 5: 2; 7: 2; 10: 41.76
|  | ФОТ |  |  |  | 10: 2088.07
| Пр/812-051.1-1 | НР Прокладка и монтаж сетей связи |  |  |  | 4: %; 5: 90; 7: 90; 10: 1879.26
| Пр/774-051.1 | СП Прокладка и монтаж сетей связи |  |  |  | 4: %; 5: 46; 7: 46; 10: 960.51
|  | Всего по позиции |  |  |  | 8: 526.91; 10: 5269.09
386 | ГЭСНм10-04-101-07 | Громкоговоритель или звуковая колонка: в помещении |  |  |  | 4: шт; 5: 3; 6: 1; 7: 3
| 1 | ОТ(ЗТ) |  |  |  | 4: чел.-ч; 7: 6; 10: 3379.2
| 1-100-35 | Средний разряд работы 3,5 |  |  |  | чел.-ч | 2 |  | 6 | 563.2 |  | 3379.2
| 4 | М |  |  |  | 10: 549.84
| 01.7.06.05-0042 | Ленты изоляционные из ПВХ для электромонтажных и ремонтных работ, цвет черный, ширина 19 мм, толщина 0,18 мм |  |  |  | м | 3.16 |  | 9.48 | 4.52 |  | 42.85
| 21.2.03.09-0105 | Провод силовой с медными жилами ПРТО 1х1,5-660 |  |  |  | 1000 м | 0.005 |  | 0.015 | 33003.82 |  | 495.06
| 22.2.02.23-0011 | Глухари |  |  |  | 100 шт | 0.011 |  | 0.033 | 361.44 |  | 11.93
|  | Итого прямые затраты |  |  |  | 10: 3929.04
386.1 | 421/пр_2020_п.75_пп.а | Вспомогательные ненормируемые материальные ресурсы |  |  |  | 4: %; 5: 2; 7: 2; 10: 67.58
|  | ФОТ |  |  |  | 10: 3379.2
| Пр/812-051.2-1 | НР Монтаж радиотелевизионного и электронного оборудования |  |  |  | 4: %; 5: 95; 7: 95; 10: 3210.24
| Пр/774-051.2 | СП Монтаж радиотелевизионного и электронного оборудования |  |  |  | 4: %; 5: 53; 7: 53; 10: 1790.98
|  | Всего по позиции |  |  |  | 8: 2999.28; 10: 8997.84
387 О | ФСБЦ-61.2.04.07-0001 | Оповещатели охранно-пожарные световые, размеры 105х84х54, IP 65 |  |  |  | 10 шт | 0.3 | 1 | 0.3 | 9949.84 |  | 2984.95
|  | Всего по позиции |  |  |  | 10: 2984.95
388 | ГЭСНм10-03-013-05 | Коммутатор служебной связи | bar: 4 to 7
| 1 | ОТ(ЗТ) |  |  |  | 4: чел.-ч; 7: 6.2; 10: 3698.86
| 1-100-40 | Средний разряд работы 4,0 |  |  |  | чел.-ч | 6.2 |  | 6.2 | 596.59 |  | 3698.86
| 2 | ЭМ |  |  |  | 10: 428.6
|  | ОТм(ЗТм) |  |  |  | 4: чел.-ч; 7: 0.25; 10: 171.41
| 91.06.05-011 | Погрузчики одноковшовые универсальные фронтальные пневмоколесные, номинальная вместимость основного ковша 2,6 м3, грузоподъемность 5 т |  |  |  | маш.-ч | 0.25 |  | 0.25 | 1714.4 |  | 428.6
| 4-100-050 | ОТм(Зтм) Средний разряд машинистов 5 |  |  |  | чел.-ч | 0.25 |  | 0.25 | 685.64 |  | 171.41
| 4 | М |  |  |  | 10: 184.98
| 01.7.15.14-0165 | Шурупы самонарезающие стальные с полукруглой головкой и прямым шлицем, остроконечные, диаметр 4 мм, длина 40 мм |  |  |  | т | 0.0011 |  | 0.0011 | 120021.06 |  | 132.02
| 10.3.02.03-0012 | Припои оловянно-свинцовые бессурьмянистые, марка ПОС40 |  |  |  | кг | 0.003 |  | 0.003 | 1457.29 |  | 4.37
| 21.2.03.09-0101 | Провод силовой АПРН 1х35-660 |  |  |  | 1000 м | 0.0007 |  | 0.0007 | 69409.89 |  | 48.59
|  | Итого прямые затраты |  |  |  | 10: 4483.85
388.1 | 421/пр_2020_п.75_пп.а | Вспомогательные ненормируемые материальные ресурсы |  |  |  | 4: %; 5: 2; 7: 2; 10: 73.98
|  | ФОТ |  |  |  | 10: 3870.27
| Пр/812-051.1-1 | НР Прокладка и монтаж сетей связи |  |  |  | 4: %; 5: 90; 7: 90; 10: 3483.24
| Пр/774-051.1 | СП Прокладка и монтаж сетей связи |  |  |  | 4: %; 5: 46; 7: 46; 10: 1780.32
|  | Всего по позиции |  |  |  | 8: 9821.39; 10: 9821.39
389 О | ТЦ_61.0.00.00_77_7729108750_24.06.2025_02_8.2 | GE-коммуникатор (GSM+Ethernet) |  |  |  | шт | 1 | 1 | 1 | 2830.06 |  | 2830.06
|  | Всего по позиции |  |  |  | 10: 2830.06
390 О | ТЦ_61.1.00.00_77_7717798361_23.06.2026_02_3.2 | Патч-корд PC-LPM-UTP-RJ45-RJ45-C5e-3M-BK |  |  |  | шт | 1 | 1 | 1 | 502.91 |  | 502.91
|  | Всего по позиции |  |  |  | 10: 502.91
391 | ГЭСНм08-03-575-01 | Прибор или аппарат | bar: 4 to 7
| 1 | ОТ(ЗТ) |  |  |  | 4: чел.-ч; 7: 1.03; 10: 632.83
| 1-100-42 | Средний разряд работы 4,2 |  |  |  | чел.-ч | 1.03 |  | 1.03 | 614.4 |  | 632.83
| 4 | М |  |  |  | 10: 3.74
| 01.7.15.03-0042 | Болты с гайками и шайбами строительные |  |  |  | кг | 0.02 |  | 0.02 | 187.18 |  | 3.74
|  | Итого прямые затраты |  |  |  | 10: 636.57
391.1 | 421/пр_2020_п.75_пп.а | Вспомогательные ненормируемые материальные ресурсы |  |  |  | 4: %; 5: 2; 7: 2; 10: 12.66
|  | ФОТ |  |  |  | 10: 632.83
| Пр/812-049.3-1 | НР Электротехнические установки на других объектах |  |  |  | 4: %; 5: 97; 7: 97; 10: 613.85
| Пр/774-049.3 | СП Электротехнические установки на других объектах |  |  |  | 4: %; 5: 51; 7: 51; 10: 322.74
|  | Всего по позиции |  |  |  | 8: 1585.82; 10: 1585.82
392 О | ТЦ_62.4.01.01_60_6027202799_18.06.2026_01_87.1 | Аккумулятор 12В 7а/ч |  |  |  | шт | 1 | 1 | 1 | 1651.58 |  | 1651.58
|  | Всего по позиции |  |  |  | 10: 1651.58
Прокладка кабеля
393 | ГЭСНм08-02-409-09 | Труба гофрированная ПВХ для защиты проводов и кабелей по установленным конструкциям, по стенам, колоннам, потолкам, основанию пола |  |  |  | 4: 100 м; 5: 0.6; 6: 1; 7: 0.6
| 1 | ОТ(ЗТ) |  |  |  | 4: чел.-ч; 7: 9.36; 10: 5152.01
| 2-100-02 | Рабочий 2 разряда |  |  |  | чел.-ч | 0.02 |  | 0.012 | 485.29 |  | 5.82
| 2-100-03 | Рабочий 3 разряда |  |  |  | чел.-ч | 10.75 |  | 6.45 | 529.81 |  | 3417.27
| 2-100-04 | Рабочий 4 разряда |  |  |  | чел.-ч | 4.83 |  | 2.898 | 596.59 |  | 1728.92
| 2 | ЭМ |  |  |  | 10: 3.63
|  | ОТм(ЗТм) |  |  |  | 4: чел.-ч; 7: 0.006; 10: 3.58
| 91.14.02-001 | Автомобили бортовые, грузоподъемность до 5 т |  |  |  | маш.-ч | 0.01 |  | 0.006 | 604.42 |  | 3.63
| 4-100-040 | ОТм(Зтм) Средний разряд машинистов 4 |  |  |  | чел.-ч | 0.01 |  | 0.006 | 596.59 |  | 3.58
| 4 | М |  |  |  | 10: 111.46
| 01.7.03.04-0001 | Электроэнергия |  |  |  | кВт-ч | 4.42 |  | 2.652 | 7.63 |  | 20.23
| 01.7.15.07-0152 | Дюбели пластмассовые с шурупами, диаметр 6 мм, длина 35 мм, диаметр шурупа 3,5 мм, длина шурупа 50 мм |  |  |  | 100 шт | 2.09 |  | 1.254 | 72.75 |  | 91.23
|  | Итого прямые затраты |  |  |  | 10: 5270.68
393.1 | 421/пр_2020_п.75_пп.а | Вспомогательные ненормируемые материальные ресурсы |  |  |  | 4: %; 5: 2; 7: 2; 10: 103.04
|  | ФОТ |  |  |  | 10: 5155.59
| Пр/812-049.3-1 | НР Электротехнические установки на других объектах |  |  |  | 4: %; 5: 97; 7: 97; 10: 5000.92
| Пр/774-049.3 | СП Электротехнические установки на других объектах |  |  |  | 4: %; 5: 51; 7: 51; 10: 2629.35
|  | Всего по позиции |  |  |  | 8: 21673.32; 10: 13003.99
394 | ФСБЦ-24.3.03.05-0031 | Трубы полиэтиленовые гибкие гофрированные тяжелые с протяжкой, номинальный внутренний диаметр 16 мм |  |  |  | м | 60 | 1 | 60 | 16.82 |  | 1009.2
|  | Всего по позиции |  |  |  | 10: 1009.2
395 | ФСБЦ-12.2.01.01-0021 | Клипсы (зажимы) |  |  |  | 100 шт | 1 | 1 | 1 | 401.12 |  | 401.12
|  | Всего по позиции |  |  |  | 10: 401.12
396 | ГЭСНм08-02-412-02 | Затягивание провода в проложенные трубы и металлические рукава первого одножильного или многожильного в общей оплетке, суммарное сечение: до 6 мм2 |  |  |  | 4: 100 м; 5: 0.6; 6: 1; 7: 0.6
| 1 | ОТ(ЗТ) |  |  |  | 4: чел.-ч; 7: 3.234; 10: 1886.2
| 1-100-38 | Средний разряд работы 3,8 |  |  |  | чел.-ч | 5.39 |  | 3.234 | 583.24 |  | 1886.2
| 2 | ЭМ |  |  |  | 10: 28.4
|  | ОТм(ЗТм) |  |  |  | 4: чел.-ч; 7: 0.024; 10: 16.78
| 91.05.05-015 | Краны на автомобильном ходу, грузоподъемность 16 т |  |  |  | маш.-ч | 0.02 |  | 0.012 | 1762.77 |  | 21.15
| 4-100-060 | ОТм(Зтм) Средний разряд машинистов 6 |  |  |  | чел.-ч | 0.02 |  | 0.012 | 801.4 |  | 9.62
| 91.14.02-001 | Автомобили бортовые, грузоподъемность до 5 т |  |  |  | маш.-ч | 0.02 |  | 0.012 | 604.42 |  | 7.25
| 4-100-040 | ОТм(Зтм) Средний разряд машинистов 4 |  |  |  | чел.-ч | 0.02 |  | 0.012 | 596.59 |  | 7.16
| 4 | М |  |  |  | 10: 116.87
| 01.7.06.05-0041 | Ленты изоляционные хлопчатобумажные прорезиненные для электромонтажных и ремонтных работ, цвет черный, ширина 20 мм, толщина 0,35 мм |  |  |  | м | 13.33 |  | 7.998 | 5.17 |  | 41.35
| 01.7.07.20-0002 | Тальк молотый, сорт I |  |  |  | т | 0.0006 |  | 0.00036 | 74058.39 |  | 26.66
| 14.4.02.04-0142 | Краска масляная МА-0115, мумия, сурик железный |  |  |  | кг | 0.02 |  | 0.012 | 137.39 |  | 1.65
| 20.2.01.05-0003 | Гильзы кабельные медные 6 мм |  |  |  | 100 шт | 0.05 |  | 0.03 | 905.62 |  | 27.17
| 20.2.02.01-0012 | Втулки полипропиленовые, диаметр 22 мм |  |  |  | 1000 шт | 0.0122 |  | 0.00732 | 2737.56 |  | 20.04
|  | Итого прямые затраты |  |  |  | 10: 2048.25
396.1 | 421/пр_2020_п.75_пп.а | Вспомогательные ненормируемые материальные ресурсы |  |  |  | 4: %; 5: 2; 7: 2; 10: 37.72
|  | ФОТ |  |  |  | 10: 1902.98
| Пр/812-049.3-1 | НР Электротехнические установки на других объектах |  |  |  | 4: %; 5: 97; 7: 97; 10: 1845.89
| Пр/774-049.3 | СП Электротехнические установки на других объектах |  |  |  | 4: %; 5: 51; 7: 51; 10: 970.52
|  | Всего по позиции |  |  |  | 8: 8170.63; 10: 4902.38
397 | ГЭСНм10-01-055-02 | Прокладка кабеля, масса 1 м: до 1 кг, по стене кирпичной |  |  |  | 4: 100 м; 5: 0.8; 6: 1; 7: 0.8
| 1 | ОТ(ЗТ) |  |  |  | 4: чел.-ч; 7: 27.2; 10: 15319.04
| 1-100-35 | Средний разряд работы 3,5 |  |  |  | чел.-ч | 34 |  | 27.2 | 563.2 |  | 15319.04
| 2 | ЭМ |  |  |  | 10: 1920.13
|  | ОТм(ЗТм) |  |  |  | 4: чел.-ч; 7: 1.12; 10: 767.92
| 91.06.05-011 | Погрузчики одноковшовые универсальные фронтальные пневмоколесные, номинальная вместимость основного ковша 2,6 м3, грузоподъемность 5 т |  |  |  | маш.-ч | 1.4 |  | 1.12 | 1714.4 |  | 1920.13
| 4-100-050 | ОТм(Зтм) Средний разряд машинистов 5 |  |  |  | чел.-ч | 1.4 |  | 1.12 | 685.64 |  | 767.92
| 4 | М |  |  |  | 10: 4666.13
| 01.7.03.04-0001 | Электроэнергия |  |  |  | кВт-ч | 2.21 |  | 1.768 | 7.63 |  | 13.49
| 01.7.15.07-0012 | Дюбели пластмассовые с шурупами, диаметр 12 мм, длина 70 мм, диаметр шурупа 8 мм, длина шурупа 70 мм |  |  |  | 100 шт | 3.69 |  | 2.952 | 1183.49 |  | 3493.66
| 01.7.15.14-0168 | Шурупы самонарезающие стальные с полукруглой головкой и прямым шлицем, остроконечные, диаметр 5 мм, длина 70 мм |  |  |  | т | 0.00139 |  | 0.001112 | 133473.84 |  | 148.42
| 03.1.01.01-0002 | Гипс строительный Г-3 |  |  |  | т | 0.00055 |  | 0.00044 | 6941.23 |  | 3.05
| 22.2.02.15-0003 | Скрепы фигурные стальные горячеоцинкованные для крепления кабелей диаметром от 15 до 18 мм, размеры 30х14х17 мм |  |  |  | 100 шт | 3.12 |  | 2.496 | 403.65 |  | 1007.51
|  | Итого прямые затраты |  |  |  | 10: 22673.22
397.1 | 421/пр_2020_п.75_пп.а | Вспомогательные ненормируемые материальные ресурсы |  |  |  | 4: %; 5: 2; 7: 2; 10: 306.38
|  | ФОТ |  |  |  | 10: 16086.96
| Пр/812-051.1-1 | НР Прокладка и монтаж сетей связи |  |  |  | 4: %; 5: 90; 7: 90; 10: 14478.26
| Пр/774-051.1 | СП Прокладка и монтаж сетей связи |  |  |  | 4: %; 5: 46; 7: 46; 10: 7400
|  | Всего по позиции |  |  |  | 8: 56072.33; 10: 44857.86
398 | ФСБЦ-21.1.08.01-0141 | Кабель парной скрутки КПСнг(A)-FRHF 1х2х0,5 |  |  |  | 1000 м | 0.0918 | 1 | 0.0918 | 19533.02 |  | 1793.13
|  | Всего по позиции |  |  |  | 10: 1793.13
399 | ФСБЦ-21.1.08.01-0153 | Кабель парной скрутки КПСЭнг(A)-FRLS 2х2х0,5 |  |  |  | 1000 м | 0.0306 | 1 | 0.0306 | 34785.5 |  | 1064.44
|  | Всего по позиции |  |  |  | 10: 1064.44
400 | ФСБЦ-21.1.06.10-0168 | Кабель силовой с медными жилами ВВГнг(A)-FRLS 3х1,5ок(N, PE)-1000 |  |  |  | 1000 м | 0.0204 | 1 | 0.0204 | 102780.54 |  | 2096.72
|  | Всего по позиции |  |  |  | 10: 2096.72
401 | ГЭСНм08-02-472-10 | Проводник заземляющий из медного изолированного провода сечением 25 мм2 открыто по строительным основаниям |  |  |  | 4: 100 м; 5: 0.1; 6: 1; 7: 0.1
| 1 | ОТ(ЗТ) |  |  |  | 4: чел.-ч; 7: 3.216; 10: 1875.7
| 1-100-38 | Средний разряд работы 3,8 |  |  |  | чел.-ч | 32.16 |  | 3.216 | 583.24 |  | 1875.7
| 2 | ЭМ |  |  |  | 10: 7.1
|  | ОТм(ЗТм) |  |  |  | 4: чел.-ч; 7: 0.006; 10: 4.19
| 91.05.05-015 | Краны на автомобильном ходу, грузоподъемность 16 т |  |  |  | маш.-ч | 0.03 |  | 0.003 | 1762.77 |  | 5.29
| 4-100-060 | ОТм(Зтм) Средний разряд машинистов 6 |  |  |  | чел.-ч | 0.03 |  | 0.003 | 801.4 |  | 2.4
| 91.14.02-001 | Автомобили бортовые, грузоподъемность до 5 т |  |  |  | маш.-ч | 0.03 |  | 0.003 | 604.42 |  | 1.81
| 4-100-040 | ОТм(Зтм) Средний разряд машинистов 4 |  |  |  | чел.-ч | 0.03 |  | 0.003 | 596.59 |  | 1.79
| 4 | М |  |  |  | 10: 19.96
| 01.7.03.04-0001 | Электроэнергия |  |  |  | кВт-ч | 6.656 |  | 0.6656 | 7.63 |  | 5.08
| 01.7.15.07-0014 | Дюбели распорные полипропиленовые |  |  |  | 100 шт | 2.04 |  | 0.204 | 50.47 |  | 10.3
| 01.7.15.14-0043 | Шурупы самонарезающие стальные оксидированные с полукруглой головкой и крестообразным шлицем, остроконечные, диаметр 3,5 мм, длина 11 мм |  |  |  | 100 шт | 2.04 |  | 0.204 | 22.43 |  | 4.58
|  | Итого прямые затраты |  |  |  | 10: 1906.95
401.1 | 421/пр_2020_п.75_пп.а | Вспомогательные ненормируемые материальные ресурсы |  |  |  | 4: %; 5: 2; 7: 2; 10: 37.51
|  | ФОТ |  |  |  | 10: 1879.89
| Пр/812-049.3-1 | НР Электротехнические установки на других объектах |  |  |  | 4: %; 5: 97; 7: 97; 10: 1823.49
| Пр/774-049.3 | СП Электротехнические установки на других объектах |  |  |  | 4: %; 5: 51; 7: 51; 10: 958.74
|  | Всего по позиции |  |  |  | 8: 47266.9; 10: 4726.69
402 | ФСБЦ-21.2.03.05-0068 | Провод силовой установочный с медными жилами ПуГВ 1х4-450 |  |  |  | 1000 м | 0.0102 | 1 | 0.0102 | 43652.76 |  | 445.26
|  | Всего по позиции |  |  |  | 10: 445.26
403 | ФСБЦ-20.5.02.03-0004 | Коробка коммутационная КС-5 |  |  |  | шт | 3 | 1 | 3 | 41.01 |  | 123.03
|  | Всего по позиции |  |  |  | 10: 123.03
404 | ФСБЦ-14.5.01.10-1003 | Пена полиуретановая двухкомпонентная терморасширяющаяся противопожарная, объем 325 м |  |  |  | шт | 1 | 1 | 1 | 4773.94 |  | 4773.94
|  | Всего по позиции |  |  |  | 10: 4773.94
|  | Всего по разделу 23 ОПС и СОУЭ |  |  |  | 10: 161812.51
Раздел 24. СОТ
405 | ГЭСНм10-10-001-01 | Камеры видеонаблюдения: внутренняя |  |  |  | 4: 10 шт; 5: 0.4; 6: 1; 7: 0.4
| 1 | ОТ(ЗТ) |  |  |  | 4: чел.-ч; 7: 6.068; 10: 4506.52
| 2-100-02 | Рабочий 2 разряда |  |  |  | чел.-ч | 0.05 |  | 0.02 | 485.29 |  | 9.71
| 2-100-05 | Рабочий 5 разряда |  |  |  | чел.-ч | 7.56 |  | 3.024 | 685.64 |  | 2073.38
| 2-100-06 | Рабочий 6 разряда |  |  |  | чел.-ч | 7.56 |  | 3.024 | 801.4 |  | 2423.43
| 2 | ЭМ |  |  |  | 10: 2.42
|  | ОТм(ЗТм) |  |  |  | 4: чел.-ч; 7: 0.004; 10: 2.39
| 91.14.02-001 | Автомобили бортовые, грузоподъемность до 5 т |  |  |  | маш.-ч | 0.01 |  | 0.004 | 604.42 |  | 2.42
| 4-100-040 | ОТм(Зтм) Средний разряд машинистов 4 |  |  |  | чел.-ч | 0.01 |  | 0.004 | 596.59 |  | 2.39
| 4 | М |  |  |  | 10: 78.64
| 01.7.03.04-0001 | Электроэнергия |  |  |  | кВт-ч | 0.68 |  | 0.272 | 7.63 |  | 2.08
| 01.7.15.07-0007 | Дюбели пластмассовые, диаметр 14 мм, длина 70 мм |  |  |  | 100 шт | 0.4 |  | 0.16 | 206.51 |  | 33.04
| 01.7.15.14-1054 | Шурупы самонарезающие стальные оксидированные с потайной головкой и крестообразным шлицем, наконечник сверло, диаметр 4,2 мм, длина 60 мм |  |  |  | 100 шт | 0.4 |  | 0.16 | 272.01 |  | 43.52
|  | Итого прямые затраты |  |  |  | 10: 4589.97
405.1 | 421/пр_2020_п.75_пп.а | Вспомогательные ненормируемые материальные ресурсы |  |  |  | 4: %; 5: 2; 7: 2; 10: 90.13
|  | ФОТ |  |  |  | 10: 4508.91
| Пр/812-051.1-1 | НР Прокладка и монтаж сетей связи |  |  |  | 4: %; 5: 90; 7: 90; 10: 4058.02
| Пр/774-051.1 | СП Прокладка и монтаж сетей связи |  |  |  | 4: %; 5: 46; 7: 46; 10: 2074.1
|  | Всего по позиции |  |  |  | 8: 27030.55; 10: 10812.22
406 О | ТЦ_61.0.00.00_66_7704357909_05.06.2024_02_4.3 | Видеокамера купольная DH-IPC-HDW |  |  |  | шт | 4 | 1 | 4 | 14958.88 |  | 59835.52
|  | Всего по позиции |  |  |  | 10: 59835.52
407 | ГЭСНм10-10-001-02 | Камеры видеонаблюдения: наружная |  |  |  | 4: 10 шт; 5: 0.1; 6: 1; 7: 0.1
| 1 | ОТ(ЗТ) |  |  |  | 4: чел.-ч; 7: 2.464; 10: 1830.48
| 2-100-02 | Рабочий 2 разряда |  |  |  | чел.-ч | 0.06 |  | 0.006 | 485.29 |  | 2.91
| 2-100-05 | Рабочий 5 разряда |  |  |  | чел.-ч | 12.29 |  | 1.229 | 685.64 |  | 842.65
| 2-100-06 | Рабочий 6 разряда |  |  |  | чел.-ч | 12.29 |  | 1.229 | 801.4 |  | 984.92
| 2 | ЭМ |  |  |  | 10: 1.21
|  | ОТм(ЗТм) |  |  |  | 4: чел.-ч; 7: 0.002; 10: 1.19
| 91.14.02-001 | Автомобили бортовые, грузоподъемность до 5 т |  |  |  | маш.-ч | 0.02 |  | 0.002 | 604.42 |  | 1.21
| 4-100-040 | ОТм(Зтм) Средний разряд машинистов 4 |  |  |  | чел.-ч | 0.02 |  | 0.002 | 596.59 |  | 1.19
| 4 | М |  |  |  | 10: 19.66
| 01.7.03.04-0001 | Электроэнергия |  |  |  | кВт-ч | 0.68 |  | 0.068 | 7.63 |  | 0.52
| 01.7.15.07-0007 | Дюбели пластмассовые, диаметр 14 мм, длина 70 мм |  |  |  | 100 шт | 0.4 |  | 0.04 | 206.51 |  | 8.26
| 01.7.15.14-1054 | Шурупы самонарезающие стальные оксидированные с потайной головкой и крестообразным шлицем, наконечник сверло, диаметр 4,2 мм, длина 60 мм |  |  |  | 100 шт | 0.4 |  | 0.04 | 272.01 |  | 10.88
|  | Итого прямые затраты |  |  |  | 10: 1852.54
407.1 | 421/пр_2020_п.75_пп.а | Вспомогательные ненормируемые материальные ресурсы |  |  |  | 4: %; 5: 2; 7: 2; 10: 36.61
|  | ФОТ |  |  |  | 10: 1831.67
| Пр/812-051.1-1 | НР Прокладка и монтаж сетей связи |  |  |  | 4: %; 5: 90; 7: 90; 10: 1648.5
| Пр/774-051.1 | СП Прокладка и монтаж сетей связи |  |  |  | 4: %; 5: 46; 7: 46; 10: 842.57
|  | Всего по позиции |  |  |  | 8: 43802.2; 10: 4380.22
408 О | ТЦ_61.0.00.00_66_7704357909_05.06.2024_02_3.3 | Видеокамера цилиндрическая DH-IPC-H |  |  |  | шт | 1 | 1 | 1 | 12276.77 |  | 12276.77
|  | Всего по позиции |  |  |  | 10: 12276.77
409 | ГЭСНм10-04-066-04 | Коробка кабельная соединительная или разветвительная |  |  |  | 4: шт; 5: 5; 6: 1; 7: 5
| 1 | ОТ(ЗТ) |  |  |  | 4: чел.-ч; 7: 20; 10: 10596.2
| 1-100-30 | Средний разряд работы 3,0 |  |  |  | чел.-ч | 4 |  | 20 | 529.81 |  | 10596.2
| 4 | М |  |  |  | 10: 301.93
| 01.7.02.07-0011 | Прессшпан листовой, марка А |  |  |  | кг | 0.05 |  | 0.25 | 357.12 |  | 89.28
| 01.7.03.04-0001 | Электроэнергия |  |  |  | кВт-ч | 0.06 |  | 0.3 | 7.63 |  | 2.29
| 01.7.06.05-0042 | Ленты изоляционные из ПВХ для электромонтажных и ремонтных работ, цвет черный, ширина 19 мм, толщина 0,18 мм |  |  |  | м | 1.05 |  | 5.25 | 4.52 |  | 23.73
| 01.7.20.04-0003 | Нить мешкозашивочная прошивочная полиэфирная из штапельного лавсана (суровая) |  |  |  | кг | 0.01 |  | 0.05 | 639.1 |  | 31.96
| 10.3.02.03-0012 | Припои оловянно-свинцовые бессурьмянистые, марка ПОС40 |  |  |  | кг | 0.01 |  | 0.05 | 1457.29 |  | 72.86
| 14.4.03.06-0001 | Лак электроизоляционный МЛ-92 |  |  |  | кг | 0.01 |  | 0.05 | 193.65 |  | 9.68
| 25.2.01.01-0014 | Бирки кабельные маркировочные пластмассовые У136 |  |  |  | 100 шт | 0.06 |  | 0.3 | 240.44 |  | 72.13
Н | 999-0005 | Масса |  |  |  | 4: т; 5: 0.001; 7: 0.005
|  | Итого прямые затраты |  |  |  | 10: 10898.13
409.1 | 421/пр_2020_п.75_пп.а | Вспомогательные ненормируемые материальные ресурсы |  |  |  | 4: %; 5: 2; 7: 2; 10: 211.92
|  | ФОТ |  |  |  | 10: 10596.2
| Пр/812-051.2-1 | НР Монтаж радиотелевизионного и электронного оборудования |  |  |  | 4: %; 5: 95; 7: 95; 10: 10066.39
| Пр/774-051.2 | СП Монтаж радиотелевизионного и электронного оборудования |  |  |  | 4: %; 5: 53; 7: 53; 10: 5615.99
|  | Всего по позиции |  |  |  | 8: 5358.49; 10: 26792.43
410 | ФСБЦ-20.5.02.04-0004 | Коробки соединительные и ответвительные типа КОР-73 УЗ для электрических кабелей и проводов сечением до 4 мм2, прокладываемых в неметаллических трубах |  |  |  | 10 шт | 0.5 | 1 | 0.5 | 290.63 |  | 145.32
|  | Всего по позиции |  |  |  | 10: 145.32
Видеорегистратор
411 | ГЭСНм10-04-087-14 | Устройство цифровой регистрации |  |  |  | 4: устройство; 5: 1; 6: 1; 7: 1
| 1 | ОТ(ЗТ) |  |  |  | 4: чел.-ч; 7: 8; 10: 4505.6
| 1-100-35 | Средний разряд работы 3,5 |  |  |  | чел.-ч | 8 |  | 8 | 563.2 |  | 4505.6
| 4 | М |  |  |  | 10: 74.68
| 01.7.20.04-0003 | Нить мешкозашивочная прошивочная полиэфирная из штапельного лавсана (суровая) |  |  |  | кг | 0.0005 |  | 0.0005 | 639.1 |  | 0.32
| 10.3.02.03-0011 | Припои оловянно-свинцовые бессурьмянистые, марка ПОС30 |  |  |  | кг | 0.01 |  | 0.01 | 1508.4 |  | 15.08
| 20.2.10.03-0021 | Наконечники кабельные медные П 6-5 |  |  |  | 100 шт | 0.02 |  | 0.02 | 2723.27 |  | 54.47
| 25.2.01.01-0014 | Бирки кабельные маркировочные пластмассовые У136 |  |  |  | 100 шт | 0.02 |  | 0.02 | 240.44 |  | 4.81
Н | 999-0005 | Масса |  |  |  | 4: т; 5: 0.034; 7: 0.034
|  | Итого прямые затраты |  |  |  | 10: 4580.28
411.1 | 421/пр_2020_п.75_пп.а | Вспомогательные ненормируемые материальные ресурсы |  |  |  | 4: %; 5: 2; 7: 2; 10: 90.11
|  | ФОТ |  |  |  | 10: 4505.6
| Пр/812-051.2-1 | НР Монтаж радиотелевизионного и электронного оборудования |  |  |  | 4: %; 5: 95; 7: 95; 10: 4280.32
| Пр/774-051.2 | СП Монтаж радиотелевизионного и электронного оборудования |  |  |  | 4: %; 5: 53; 7: 53; 10: 2387.97
|  | Всего по позиции |  |  |  | 8: 11338.68; 10: 11338.68
412 О | ТЦ_61.2.07.07_77_7705523676_18.06.2026_01_26.2 | Видеорегистратор RVI-IPN16/8-4K V.2 ST6000VX001 |  |  |  | шт | 1 | 1 | 1 | 30598.4 |  | 30598.4
|  | Всего по позиции |  |  |  | 10: 30598.4
413 О | ТЦ_61.0.00.00_66_7704357909_04.06.2024_02_6.1 | Патч-корд 1м кат 5е |  |  |  | шт | 5 | 1 | 5 | 129.89 |  | 649.45
|  | Всего по позиции |  |  |  | 10: 649.45
Жесткий диск
414 | ГЭСНм11-04-008-01 | Съемные и выдвижные блоки (модули, ячейки, ТЭЗ), масса: до 5 кг | bar: 4 to 7
| 1 | ОТ(ЗТ) |  |  |  | 4: чел.-ч; 7: 1.03; 10: 552.58
| 1-100-31 | Средний разряд работы 3,1 |  |  |  | чел.-ч | 1.03 |  | 1.03 | 536.49 |  | 552.58
| 2 | ЭМ |  |  |  | 10: 6.04
|  | ОТм(ЗТм) |  |  |  | 4: чел.-ч; 7: 0.01; 10: 5.97
| 91.14.02-001 | Автомобили бортовые, грузоподъемность до 5 т |  |  |  | маш.-ч | 0.01 |  | 0.01 | 604.42 |  | 6.04
| 4-100-040 | ОТм(Зтм) Средний разряд машинистов 4 |  |  |  | чел.-ч | 0.01 |  | 0.01 | 596.59 |  | 5.97
|  | Итого прямые затраты |  |  |  | 10: 564.59
414.1 | 421/пр_2020_п.75_пп.а | Вспомогательные ненормируемые материальные ресурсы |  |  |  | 4: %; 5: 2; 7: 2; 10: 11.05
|  | ФОТ |  |  |  | 10: 558.55
| Пр/812-053.0-1 | НР Приборы, средства автоматизации и вычислительной техники |  |  |  | 4: %; 5: 90; 7: 90; 10: 502.7
| Пр/774-053.0 | СП Приборы, средства автоматизации и вычислительной техники |  |  |  | 4: %; 5: 46; 7: 46; 10: 256.93
|  | Всего по позиции |  |  |  | 8: 1335.27; 10: 1335.27
415 О | ТЦ_61.3.05.00_77_7743287420_18.06.2026_01_29.2 | Жесткий диск Skyhawk, 6Тб, HDD, SATA III, 3.5" |  |  |  | шт | 1 | 1 | 1 | 9731.54 |  | 9731.54
|  | Всего по позиции |  |  |  | 10: 9731.54
Устройство грозозащиты
416 | ГЭСНм10-02-030-05 | Грозозащита для воздушных абонентских линий |  |  |  | 4: компл; 5: 2; 6: 1; 7: 2
| 1 | ОТ(ЗТ) |  |  |  | 4: чел.-ч; 7: 6; 10: 3579.54
| 1-100-40 | Средний разряд работы 4,0 |  |  |  | чел.-ч | 3 |  | 6 | 596.59 |  | 3579.54
| 4 | М |  |  |  | 10: 830.75
| 01.3.05.17-0002 | Канифоль сосновая |  |  |  | кг | 0.01 |  | 0.02 | 542.73 |  | 10.85
| 01.7.06.03-0023 | Ленты полиэтиленовые с липким слоем, прозрачные, ширина 20 мм, толщина 0,08 мм |  |  |  | кг | 0.01 |  | 0.02 | 1343.27 |  | 26.87
| 01.7.15.07-0012 | Дюбели пластмассовые с шурупами, диаметр 12 мм, длина 70 мм, диаметр шурупа 8 мм, длина шурупа 70 мм |  |  |  | 100 шт | 0.1 |  | 0.2 | 1183.49 |  | 236.7
| 01.7.15.10-0056 | Скобы стальные монтажные однолапковые (СО), закрепляемый диаметр 6 мм |  |  |  | 10 шт | 1 |  | 2 | 65.23 |  | 130.46
| 01.7.15.14-0165 | Шурупы самонарезающие стальные с полукруглой головкой и прямым шлицем, остроконечные, диаметр 4 мм, длина 40 мм |  |  |  | т | 1e-05 |  | 2e-05 | 120021.06 |  | 2.4
| 03.1.01.01-0002 | Гипс строительный Г-3 |  |  |  | т | 0.0001 |  | 0.0002 | 6941.23 |  | 1.39
| 08.3.03.04-0043 | Проволока черная, диаметр 1,0-1,1 мм |  |  |  | т | 0.001 |  | 0.002 | 77241.96 |  | 154.48
| 08.3.05.05-0051 | Сталь листовая оцинкованная, толщина 0,5 мм |  |  |  | т | 0.001 |  | 0.002 | 79955.91 |  | 159.91
| 10.3.02.03-0012 | Припои оловянно-свинцовые бессурьмянистые, марка ПОС40 |  |  |  | кг | 0.02 |  | 0.04 | 1457.29 |  | 58.29
| 11.1.03.05-0065 | Доска необрезная хвойных пород, естественной влажности, длина 2-6,5 м, ширина 100-250, толщина 30-50 мм, сорт III |  |  |  | м3 | 0.001 |  | 0.002 | 13825.65 |  | 27.65
| 11.3.03.15-0031 | Подрозетники под РПВ-1 |  |  |  | 100 шт | 0.01 |  | 0.02 | 894.11 |  | 17.88
| 14.4.03.06-0001 | Лак электроизоляционный МЛ-92 |  |  |  | кг | 0.01 |  | 0.02 | 193.65 |  | 3.87
Н | 999-0005 | Масса |  |  |  | 4: т; 5: 0.001; 7: 0.002
|  | Итого прямые затраты |  |  |  | 10: 4410.29
416.1 | 421/пр_2020_п.75_пп.а | Вспомогательные ненормируемые материальные ресурсы |  |  |  | 4: %; 5: 2; 7: 2; 10: 71.59
|  | ФОТ |  |  |  | 10: 3579.54
| Пр/812-051.1-1 | НР Прокладка и монтаж сетей связи |  |  |  | 4: %; 5: 90; 7: 90; 10: 3221.59
| Пр/774-051.1 | СП Прокладка и монтаж сетей связи |  |  |  | 4: %; 5: 46; 7: 46; 10: 1646.59
|  | Всего по позиции |  |  |  | 8: 4675.03; 10: 9350.06
417 О | ТЦ_61.0.00.00_77_9721058155_18.06.2026_01_28.2 | Грозозащита IP54 INFO-SYS РГ4-POE |  |  |  | шт | 2 | 1 | 2 | 1047.49 |  | 2094.98
|  | Всего по позиции |  |  |  | 10: 2094.98
Прокладка кабеля
418 | ГЭСНм08-02-409-09 | Труба гофрированная ПВХ для защиты проводов и кабелей по установленным конструкциям, по стенам, колоннам, потолкам, основанию пола |  |  |  | 4: 100 м; 5: 0.4; 6: 1; 7: 0.4
| 1 | ОТ(ЗТ) |  |  |  | 4: чел.-ч; 7: 6.24; 10: 3434.67
| 2-100-02 | Рабочий 2 разряда |  |  |  | чел.-ч | 0.02 |  | 0.008 | 485.29 |  | 3.88
| 2-100-03 | Рабочий 3 разряда |  |  |  | чел.-ч | 10.75 |  | 4.3 | 529.81 |  | 2278.18
| 2-100-04 | Рабочий 4 разряда |  |  |  | чел.-ч | 4.83 |  | 1.932 | 596.59 |  | 1152.61
| 2 | ЭМ |  |  |  | 10: 2.42
|  | ОТм(ЗТм) |  |  |  | 4: чел.-ч; 7: 0.004; 10: 2.39
| 91.14.02-001 | Автомобили бортовые, грузоподъемность до 5 т |  |  |  | маш.-ч | 0.01 |  | 0.004 | 604.42 |  | 2.42
| 4-100-040 | ОТм(Зтм) Средний разряд машинистов 4 |  |  |  | чел.-ч | 0.01 |  | 0.004 | 596.59 |  | 2.39
| 4 | М |  |  |  | 10: 74.31
| 01.7.03.04-0001 | Электроэнергия |  |  |  | кВт-ч | 4.42 |  | 1.768 | 7.63 |  | 13.49
| 01.7.15.07-0152 | Дюбели пластмассовые с шурупами, диаметр 6 мм, длина 35 мм, диаметр шурупа 3,5 мм, длина шурупа 50 мм |  |  |  | 100 шт | 2.09 |  | 0.836 | 72.75 |  | 60.82
|  | Итого прямые затраты |  |  |  | 10: 3513.79
418.1 | 421/пр_2020_п.75_пп.а | Вспомогательные ненормируемые материальные ресурсы |  |  |  | 4: %; 5: 2; 7: 2; 10: 68.69
|  | ФОТ |  |  |  | 10: 3437.06
| Пр/812-049.3-1 | НР Электротехнические установки на других объектах |  |  |  | 4: %; 5: 97; 7: 97; 10: 3333.95
| Пр/774-049.3 | СП Электротехнические установки на других объектах |  |  |  | 4: %; 5: 51; 7: 51; 10: 1752.9
|  | Всего по позиции |  |  |  | 8: 21673.33; 10: 8669.33
419 | ФСБЦ-24.3.03.05-0012 | Трубы полиэтиленовые гибкие гофрированные легкие с протяжкой, номинальный внутренний диаметр 20 мм |  |  |  | м | 40 | 1 | 40 | 19.01 |  | 760.4
|  | Всего по позиции |  |  |  | 10: 760.4
420 | ФСБЦ-12.2.01.01-0021 | Клипсы (зажимы) |  |  |  | 100 шт | 0.6 | 1 | 0.6 | 401.12 |  | 240.67
|  | Всего по позиции |  |  |  | 10: 240.67
2 кабеля в одну гофру
421 | ГЭСНм08-02-412-02 | Затягивание провода в проложенные трубы и металлические рукава первого одножильного или многожильного в общей оплетке, суммарное сечение: до 6 мм2 |  |  |  | 4: 100 м; 5: 0.4; 6: 1; 7: 0.4
| 1 | ОТ(ЗТ) |  |  |  | 4: чел.-ч; 7: 2.156; 10: 1257.47
| 1-100-38 | Средний разряд работы 3,8 |  |  |  | чел.-ч | 5.39 |  | 2.156 | 583.24 |  | 1257.47
| 2 | ЭМ |  |  |  | 10: 18.94
|  | ОТм(ЗТм) |  |  |  | 4: чел.-ч; 7: 0.016; 10: 11.18
| 91.05.05-015 | Краны на автомобильном ходу, грузоподъемность 16 т |  |  |  | маш.-ч | 0.02 |  | 0.008 | 1762.77 |  | 14.1
| 4-100-060 | ОТм(Зтм) Средний разряд машинистов 6 |  |  |  | чел.-ч | 0.02 |  | 0.008 | 801.4 |  | 6.41
| 91.14.02-001 | Автомобили бортовые, грузоподъемность до 5 т |  |  |  | маш.-ч | 0.02 |  | 0.008 | 604.42 |  | 4.84
| 4-100-040 | ОТм(Зтм) Средний разряд машинистов 4 |  |  |  | чел.-ч | 0.02 |  | 0.008 | 596.59 |  | 4.77
| 4 | М |  |  |  | 10: 77.91
| 01.7.06.05-0041 | Ленты изоляционные хлопчатобумажные прорезиненные для электромонтажных и ремонтных работ, цвет черный, ширина 20 мм, толщина 0,35 мм |  |  |  | м | 13.33 |  | 5.332 | 5.17 |  | 27.57
| 01.7.07.20-0002 | Тальк молотый, сорт I |  |  |  | т | 0.0006 |  | 0.00024 | 74058.39 |  | 17.77
| 14.4.02.04-0142 | Краска масляная МА-0115, мумия, сурик железный |  |  |  | кг | 0.02 |  | 0.008 | 137.39 |  | 1.1
| 20.2.01.05-0003 | Гильзы кабельные медные 6 мм |  |  |  | 100 шт | 0.05 |  | 0.02 | 905.62 |  | 18.11
| 20.2.02.01-0012 | Втулки полипропиленовые, диаметр 22 мм |  |  |  | 1000 шт | 0.0122 |  | 0.00488 | 2737.56 |  | 13.36
|  | Итого прямые затраты |  |  |  | 10: 1365.5
421.1 | 421/пр_2020_п.75_пп.а | Вспомогательные ненормируемые материальные ресурсы |  |  |  | 4: %; 5: 2; 7: 2; 10: 25.15
|  | ФОТ |  |  |  | 10: 1268.65
| Пр/812-049.3-1 | НР Электротехнические установки на других объектах |  |  |  | 4: %; 5: 97; 7: 97; 10: 1230.59
| Пр/774-049.3 | СП Электротехнические установки на других объектах |  |  |  | 4: %; 5: 51; 7: 51; 10: 647.01
|  | Всего по позиции |  |  |  | 8: 8170.63; 10: 3268.25
422 | ГЭСНм08-02-412-09 | Затягивание провода в проложенные трубы и металлические рукава каждого последующего одножильного или многожильного в общей оплетке, суммарное сечение: до 6 мм2 |  |  |  | 4: 100 м; 5: 0.4; 6: 1; 7: 0.4
| 1 | ОТ(ЗТ) |  |  |  | 4: чел.-ч; 7: 0.732; 10: 426.93
| 1-100-38 | Средний разряд работы 3,8 |  |  |  | чел.-ч | 1.83 |  | 0.732 | 583.24 |  | 426.93
| 2 | ЭМ |  |  |  | 10: 9.47
|  | ОТм(ЗТм) |  |  |  | 4: чел.-ч; 7: 0.008; 10: 5.6
| 91.05.05-015 | Краны на автомобильном ходу, грузоподъемность 16 т |  |  |  | маш.-ч | 0.01 |  | 0.004 | 1762.77 |  | 7.05
| 4-100-060 | ОТм(Зтм) Средний разряд машинистов 6 |  |  |  | чел.-ч | 0.01 |  | 0.004 | 801.4 |  | 3.21
| 91.14.02-001 | Автомобили бортовые, грузоподъемность до 5 т |  |  |  | маш.-ч | 0.01 |  | 0.004 | 604.42 |  | 2.42
| 4-100-040 | ОТм(Зтм) Средний разряд машинистов 4 |  |  |  | чел.-ч | 0.01 |  | 0.004 | 596.59 |  | 2.39
| 4 | М |  |  |  | 10: 59.8
| 01.7.06.05-0041 | Ленты изоляционные хлопчатобумажные прорезиненные для электромонтажных и ремонтных работ, цвет черный, ширина 20 мм, толщина 0,35 мм |  |  |  | м | 13.33 |  | 5.332 | 5.17 |  | 27.57
| 01.7.07.20-0002 | Тальк молотый, сорт I |  |  |  | т | 0.0006 |  | 0.00024 | 74058.39 |  | 17.77
| 14.4.02.04-0142 | Краска масляная МА-0115, мумия, сурик железный |  |  |  | кг | 0.02 |  | 0.008 | 137.39 |  | 1.1
| 20.2.02.01-0012 | Втулки полипропиленовые, диаметр 22 мм |  |  |  | 1000 шт | 0.0122 |  | 0.00488 | 2737.56 |  | 13.36
|  | Итого прямые затраты |  |  |  | 10: 501.8
422.1 | 421/пр_2020_п.75_пп.а | Вспомогательные ненормируемые материальные ресурсы |  |  |  | 4: %; 5: 2; 7: 2; 10: 8.54
|  | ФОТ |  |  |  | 10: 432.53
| Пр/812-049.3-1 | НР Электротехнические установки на других объектах |  |  |  | 4: %; 5: 97; 7: 97; 10: 419.55
| Пр/774-049.3 | СП Электротехнические установки на других объектах |  |  |  | 4: %; 5: 51; 7: 51; 10: 220.59
|  | Всего по позиции |  |  |  | 8: 2876.2; 10: 1150.48
423 | ГЭСНм10-01-055-02 | Прокладка кабеля, масса 1 м: до 1 кг, по стене кирпичной |  |  |  | 4: 100 м; 5: 0.12; 6: 1; 7: 0.12
| 1 | ОТ(ЗТ) |  |  |  | 4: чел.-ч; 7: 4.08; 10: 2297.86
| 1-100-35 | Средний разряд работы 3,5 |  |  |  | чел.-ч | 34 |  | 4.08 | 563.2 |  | 2297.86
| 2 | ЭМ |  |  |  | 10: 288.02
|  | ОТм(ЗТм) |  |  |  | 4: чел.-ч; 7: 0.168; 10: 115.19
| 91.06.05-011 | Погрузчики одноковшовые универсальные фронтальные пневмоколесные, номинальная вместимость основного ковша 2,6 м3, грузоподъемность 5 т |  |  |  | маш.-ч | 1.4 |  | 0.168 | 1714.4 |  | 288.02
| 4-100-050 | ОТм(Зтм) Средний разряд машинистов 5 |  |  |  | чел.-ч | 1.4 |  | 0.168 | 685.64 |  | 115.19
| 4 | М |  |  |  | 10: 699.92
| 01.7.03.04-0001 | Электроэнергия |  |  |  | кВт-ч | 2.21 |  | 0.2652 | 7.63 |  | 2.02
| 01.7.15.07-0012 | Дюбели пластмассовые с шурупами, диаметр 12 мм, длина 70 мм, диаметр шурупа 8 мм, длина шурупа 70 мм |  |  |  | 100 шт | 3.69 |  | 0.4428 | 1183.49 |  | 524.05
| 01.7.15.14-0168 | Шурупы самонарезающие стальные с полукруглой головкой и прямым шлицем, остроконечные, диаметр 5 мм, длина 70 мм |  |  |  | т | 0.00139 |  | 0.0001668 | 133473.84 |  | 22.26
| 03.1.01.01-0002 | Гипс строительный Г-3 |  |  |  | т | 0.00055 |  | 6.6e-05 | 6941.23 |  | 0.46
| 22.2.02.15-0003 | Скрепы фигурные стальные горячеоцинкованные для крепления кабелей диаметром от 15 до 18 мм, размеры 30х14х17 мм |  |  |  | 100 шт | 3.12 |  | 0.3744 | 403.65 |  | 151.13
|  | Итого прямые затраты |  |  |  | 10: 3400.99
423.1 | 421/пр_2020_п.75_пп.а | Вспомогательные ненормируемые материальные ресурсы |  |  |  | 4: %; 5: 2; 7: 2; 10: 45.96
|  | ФОТ |  |  |  | 10: 2413.05
| Пр/812-051.1-1 | НР Прокладка и монтаж сетей связи |  |  |  | 4: %; 5: 90; 7: 90; 10: 2171.75
| Пр/774-051.1 | СП Прокладка и монтаж сетей связи |  |  |  | 4: %; 5: 46; 7: 46; 10: 1110
|  | Всего по позиции |  |  |  | 8: 56072.5; 10: 6728.7
424 | ФСБЦ-21.1.04.01-1024 | Кабель витая пара F/UTP 4х2х0,52, категория 5e |  |  |  | 1000 м | 0.09384 | 1 | 0.09384 | 53490.39 |  | 5019.54
|  | Всего по позиции |  |  |  | 10: 5019.54
425 | ГЭСНм08-02-472-10 | Проводник заземляющий из медного изолированного провода сечением 25 мм2 открыто по строительным основаниям |  |  |  | 4: 100 м; 5: 0.02; 6: 1; 7: 0.02
| 1 | ОТ(ЗТ) |  |  |  | 4: чел.-ч; 7: 0.6432; 10: 375.14
| 1-100-38 | Средний разряд работы 3,8 |  |  |  | чел.-ч | 32.16 |  | 0.6432 | 583.24 |  | 375.14
| 2 | ЭМ |  |  |  | 10: 1.42
|  | ОТм(ЗТм) |  |  |  | 4: чел.-ч; 7: 0.0012; 10: 0.84
| 91.05.05-015 | Краны на автомобильном ходу, грузоподъемность 16 т |  |  |  | маш.-ч | 0.03 |  | 0.0006 | 1762.77 |  | 1.06
| 4-100-060 | ОТм(Зтм) Средний разряд машинистов 6 |  |  |  | чел.-ч | 0.03 |  | 0.0006 | 801.4 |  | 0.48
| 91.14.02-001 | Автомобили бортовые, грузоподъемность до 5 т |  |  |  | маш.-ч | 0.03 |  | 0.0006 | 604.42 |  | 0.36
| 4-100-040 | ОТм(Зтм) Средний разряд машинистов 4 |  |  |  | чел.-ч | 0.03 |  | 0.0006 | 596.59 |  | 0.36
| 4 | М |  |  |  | 10: 4
| 01.7.03.04-0001 | Электроэнергия |  |  |  | кВт-ч | 6.656 |  | 0.13312 | 7.63 |  | 1.02
| 01.7.15.07-0014 | Дюбели распорные полипропиленовые |  |  |  | 100 шт | 2.04 |  | 0.0408 | 50.47 |  | 2.06
| 01.7.15.14-0043 | Шурупы самонарезающие стальные оксидированные с полукруглой головкой и крестообразным шлицем, остроконечные, диаметр 3,5 мм, длина 11 мм |  |  |  | 100 шт | 2.04 |  | 0.0408 | 22.43 |  | 0.92
|  | Итого прямые затраты |  |  |  | 10: 381.4
425.1 | 421/пр_2020_п.75_пп.а | Вспомогательные ненормируемые материальные ресурсы |  |  |  | 4: %; 5: 2; 7: 2; 10: 7.5
|  | ФОТ |  |  |  | 10: 375.98
| Пр/812-049.3-1 | НР Электротехнические установки на других объектах |  |  |  | 4: %; 5: 97; 7: 97; 10: 364.7
| Пр/774-049.3 | СП Электротехнические установки на других объектах |  |  |  | 4: %; 5: 51; 7: 51; 10: 191.75
|  | Всего по позиции |  |  |  | 8: 47267.5; 10: 945.35
426 | ФСБЦ-21.2.03.05-0060 | Провод силовой установочный с медными жилами ПуГВ 1х0,5-450 |  |  |  | 1000 м | 0.002 | 1 | 0.002 | 7249.34 |  | 14.5
|  | Всего по позиции |  |  |  | 10: 14.5
427 О | ТЦ_61.0.00.00_11.1 | Полка настенная открытая 800х400 |  |  |  | шт | 2 | 1 | 2 | 2863.61 |  | 5727.22
|  | Всего по позиции |  |  |  | 10: 5727.22
428 | ФСБЦ-20.5.02.10-0012 | Коробка универсальная УК-П/Коробка установочная У-92 |  |  |  | шт | 6 | 1 | 6 | 16.18 |  | 97.08
|  | Всего по позиции |  |  |  | 10: 97.08
429 | ФСБЦ-20.2.02.04-0013 | Колпачки на вилку RJ-45 |  |  |  | 100 шт | 0.1 | 1 | 0.1 | 302.07 |  | 30.21
|  | Всего по позиции |  |  |  | 10: 30.21
|  | Всего по разделу 24 СОТ |  |  |  | 10: 211992.59
Раздел 25. СКС
Маршрутизатор
430 | ГЭСНм10-01-001-10 | Плата разного назначения с подготовкой места установки | bar: 4 to 7
| 1 | ОТ(ЗТ) |  |  |  | 4: чел.-ч; 7: 5.2; 10: 3102.27
| 1-100-40 | Средний разряд работы 4,0 |  |  |  | чел.-ч | 5.2 |  | 5.2 | 596.59 |  | 3102.27
| 2 | ЭМ |  |  |  | 10: 342.88
|  | ОТм(ЗТм) |  |  |  | 4: чел.-ч; 7: 0.2; 10: 137.13
| 91.06.05-011 | Погрузчики одноковшовые универсальные фронтальные пневмоколесные, номинальная вместимость основного ковша 2,6 м3, грузоподъемность 5 т |  |  |  | маш.-ч | 0.2 |  | 0.2 | 1714.4 |  | 342.88
| 4-100-050 | ОТм(Зтм) Средний разряд машинистов 5 |  |  |  | чел.-ч | 0.2 |  | 0.2 | 685.64 |  | 137.13
| 4 | М |  |  |  | 10: 26.81
| 01.7.15.14-0168 | Шурупы самонарезающие стальные с полукруглой головкой и прямым шлицем, остроконечные, диаметр 5 мм, длина 70 мм |  |  |  | т | 0.0001 |  | 0.0001 | 133473.84 |  | 13.35
| 03.1.01.01-0002 | Гипс строительный Г-3 |  |  |  | т | 0.0005 |  | 0.0005 | 6941.23 |  | 3.47
| 14.4.02.04-0221 | Краска масляная МА-15, белила цинковые |  |  |  | кг | 0.07 |  | 0.07 | 142.67 |  | 9.99
|  | Итого прямые затраты |  |  |  | 10: 3609.09
430.1 | 421/пр_2020_п.75_пп.а | Вспомогательные ненормируемые материальные ресурсы |  |  |  | 4: %; 5: 2; 7: 2; 10: 62.05
|  | ФОТ |  |  |  | 10: 3239.4
| Пр/812-051.1-1 | НР Прокладка и монтаж сетей связи |  |  |  | 4: %; 5: 90; 7: 90; 10: 2915.46
| Пр/774-051.1 | СП Прокладка и монтаж сетей связи |  |  |  | 4: %; 5: 46; 7: 46; 10: 1490.12
|  | Всего по позиции |  |  |  | 8: 8076.72; 10: 8076.72
431 О | ТЦ_61.1.00.00_24_5410108110_08.07.2025_02_12.3 | Сервисный маршрутизатор ESR-12V |  |  |  | шт | 1 | 1 | 1 | 21732.95 |  | 21732.95
|  | Всего по позиции |  |  |  | 10: 21732.95
ИБП
432 | ГЭСНм10-08-003-03 | Устройство ультразвуковое,: блок питания и контроля | bar: 4 to 7
| 1 | ОТ(ЗТ) |  |  |  | 4: чел.-ч; 7: 3.6; 10: 2275.96
| 1-100-44 | Средний разряд работы 4,4 |  |  |  | чел.-ч | 3.6 |  | 3.6 | 632.21 |  | 2275.96
| 4 | М |  |  |  | 10: 66.18
| 01.3.05.17-0002 | Канифоль сосновая |  |  |  | кг | 0.0016 |  | 0.0016 | 542.73 |  | 0.87
| 01.7.03.04-0001 | Электроэнергия |  |  |  | кВт-ч | 0.0676 |  | 0.0676 | 7.63 |  | 0.52
| 01.7.15.07-0012 | Дюбели пластмассовые с шурупами, диаметр 12 мм, длина 70 мм, диаметр шурупа 8 мм, длина шурупа 70 мм |  |  |  | 100 шт | 0.03 |  | 0.03 | 1183.49 |  | 35.5
| 03.1.01.01-0002 | Гипс строительный Г-3 |  |  |  | т | 2e-05 |  | 2e-05 | 6941.23 |  | 0.14
| 10.3.02.03-0012 | Припои оловянно-свинцовые бессурьмянистые, марка ПОС40 |  |  |  | кг | 0.02 |  | 0.02 | 1457.29 |  | 29.15
|  | Итого прямые затраты |  |  |  | 10: 2342.14
432.1 | 421/пр_2020_п.75_пп.а | Вспомогательные ненормируемые материальные ресурсы |  |  |  | 4: %; 5: 2; 7: 2; 10: 45.52
|  | ФОТ |  |  |  | 10: 2275.96
| Пр/812-051.1-1 | НР Прокладка и монтаж сетей связи |  |  |  | 4: %; 5: 90; 7: 90; 10: 2048.36
| Пр/774-051.1 | СП Прокладка и монтаж сетей связи |  |  |  | 4: %; 5: 46; 7: 46; 10: 1046.94
|  | Всего по позиции |  |  |  | 8: 5482.96; 10: 5482.96
433 О | ТЦ_61.1.00.00_77_7717798361_05.06.2024_02_12.1 | ИБП IPPON Smart Winner II 3000 |  |  |  | шт | 1 | 1 | 1 | 94441.36 |  | 94441.36
|  | Всего по позиции |  |  |  | 10: 94441.36
434 | ГЭСНм11-04-008-01 | Съемные и выдвижные блоки (модули, ячейки, ТЭЗ), масса: до 5 кг | bar: 4 to 7
| 1 | ОТ(ЗТ) |  |  |  | 4: чел.-ч; 7: 1.03; 10: 552.58
| 1-100-31 | Средний разряд работы 3,1 |  |  |  | чел.-ч | 1.03 |  | 1.03 | 536.49 |  | 552.58
| 2 | ЭМ |  |  |  | 10: 6.04
|  | ОТм(ЗТм) |  |  |  | 4: чел.-ч; 7: 0.01; 10: 5.97
| 91.14.02-001 | Автомобили бортовые, грузоподъемность до 5 т |  |  |  | маш.-ч | 0.01 |  | 0.01 | 604.42 |  | 6.04
| 4-100-040 | ОТм(Зтм) Средний разряд машинистов 4 |  |  |  | чел.-ч | 0.01 |  | 0.01 | 596.59 |  | 5.97
|  | Итого прямые затраты |  |  |  | 10: 564.59
434.1 | 421/пр_2020_п.75_пп.а | Вспомогательные ненормируемые материальные ресурсы |  |  |  | 4: %; 5: 2; 7: 2; 10: 11.05
|  | ФОТ |  |  |  | 10: 558.55
| Пр/812-053.0-1 | НР Приборы, средства автоматизации и вычислительной техники |  |  |  | 4: %; 5: 90; 7: 90; 10: 502.7
| Пр/774-053.0 | СП Приборы, средства автоматизации и вычислительной техники |  |  |  | 4: %; 5: 46; 7: 46; 10: 256.93
|  | Всего по позиции |  |  |  | 8: 1335.27; 10: 1335.27
435 О | ТЦ_61.1.03.03_77_7717798361_05.06.2024_02_11.2 | SNMP-карта для удаленного мониторинга и управления CyberPower |  |  |  | шт | 1 | 1 | 1 | 25085.15 |  | 25085.15
|  | Всего по позиции |  |  |  | 10: 25085.15
436 | ФСБЦ-20.2.08.03-0014 | Комплекты монтажных материалов для абонентских защитных устройств |  |  |  | 100 шт | 0.03 | 1 | 0.03 | 18609.21 |  | 558.28
|  | Всего по позиции |  |  |  | 10: 558.28
437 | ГЭСНм08-03-591-08 | Розетка штепсельная: неутопленного типа при открытой проводке |  |  |  | 4: 100 шт; 5: 0.01; 6: 1; 7: 0.01
| 1 | ОТ(ЗТ) |  |  |  | 4: чел.-ч; 7: 0.3456; 10: 212.34
| 1-100-42 | Средний разряд работы 4,2 |  |  |  | чел.-ч | 34.56 |  | 0.3456 | 614.4 |  | 212.34
| 2 | ЭМ |  |  |  | 10: 0.65
|  | ОТм(ЗТм) |  |  |  | 4: чел.-ч; 7: 0.0005; 10: 0.36
| 91.05.05-015 | Краны на автомобильном ходу, грузоподъемность 16 т |  |  |  | маш.-ч | 0.03 |  | 0.0003 | 1762.77 |  | 0.53
| 4-100-060 | ОТм(Зтм) Средний разряд машинистов 6 |  |  |  | чел.-ч | 0.03 |  | 0.0003 | 801.4 |  | 0.24
| 91.14.02-001 | Автомобили бортовые, грузоподъемность до 5 т |  |  |  | маш.-ч | 0.02 |  | 0.0002 | 604.42 |  | 0.12
| 4-100-040 | ОТм(Зтм) Средний разряд машинистов 4 |  |  |  | чел.-ч | 0.02 |  | 0.0002 | 596.59 |  | 0.12
| 4 | М |  |  |  | 10: 1.91
| 01.7.03.04-0001 | Электроэнергия |  |  |  | кВт-ч | 2.132 |  | 0.02132 | 7.63 |  | 0.16
| 01.7.06.05-0041 | Ленты изоляционные хлопчатобумажные прорезиненные для электромонтажных и ремонтных работ, цвет черный, ширина 20 мм, толщина 0,35 мм |  |  |  | м | 9.17 |  | 0.0917 | 5.17 |  | 0.47
| 01.7.15.07-0014 | Дюбели распорные полипропиленовые |  |  |  | 100 шт | 1.02 |  | 0.0102 | 50.47 |  | 0.51
| 01.7.15.14-0161 | Шурупы самонарезающие стальные с полукруглой головкой и прямым шлицем, остроконечные, диаметр 2,5 мм, длина 20 мм |  |  |  | т | 0.00016 |  | 1.6e-06 | 259104.14 |  | 0.41
| 01.7.15.14-0165 | Шурупы самонарезающие стальные с полукруглой головкой и прямым шлицем, остроконечные, диаметр 4 мм, длина 40 мм |  |  |  | т | 0.0003 |  | 3e-06 | 120021.06 |  | 0.36
|  | Итого прямые затраты |  |  |  | 10: 215.26
437.1 | 421/пр_2020_п.75_пп.а | Вспомогательные ненормируемые материальные ресурсы |  |  |  | 4: %; 5: 2; 7: 2; 10: 4.25
|  | ФОТ |  |  |  | 10: 212.7
| Пр/812-049.3-1 | НР Электротехнические установки на других объектах |  |  |  | 4: %; 5: 97; 7: 97; 10: 206.32
| Пр/774-049.3 | СП Электротехнические установки на других объектах |  |  |  | 4: %; 5: 51; 7: 51; 10: 108.48
|  | Всего по позиции |  |  |  | 8: 53431; 10: 534.31
438 | ФСБЦ-20.4.03.07-0001 | Блок розеток в ПВХ корпусе на 8 постов, 16 А, 250 В, IP20 |  |  |  | шт | 1 | 1 | 1 | 1837.62 |  | 1837.62
|  | Всего по позиции |  |  |  | 10: 1837.62
439 О | ТЦ_61.0.00.00_6.2 | Патч-корд 2м CATCEU/UТP 4х2 |  |  |  | шт | 2 | 1 | 2 | 859.34 |  | 1718.68
|  | Всего по позиции |  |  |  | 10: 1718.68
440 О | ТЦ_61.0.00.00_66_7704357909_04.06.2024_02_6.1 | Патч-корд белый 1м CATCEU/UТP 4х2 LSZH |  |  |  | шт | 6 | 1 | 6 | 129.89 |  | 779.34
|  | Всего по позиции |  |  |  | 10: 779.34
Прокладка кабеля
441 | ГЭСНм08-02-409-09 | Труба гофрированная ПВХ для защиты проводов и кабелей по установленным конструкциям, по стенам, колоннам, потолкам, основанию пола |  |  |  | 4: 100 м; 5: 0.4; 6: 1; 7: 0.4
| 1 | ОТ(ЗТ) |  |  |  | 4: чел.-ч; 7: 6.24; 10: 3434.67
| 2-100-02 | Рабочий 2 разряда |  |  |  | чел.-ч | 0.02 |  | 0.008 | 485.29 |  | 3.88
| 2-100-03 | Рабочий 3 разряда |  |  |  | чел.-ч | 10.75 |  | 4.3 | 529.81 |  | 2278.18
| 2-100-04 | Рабочий 4 разряда |  |  |  | чел.-ч | 4.83 |  | 1.932 | 596.59 |  | 1152.61
| 2 | ЭМ |  |  |  | 10: 2.42
|  | ОТм(ЗТм) |  |  |  | 4: чел.-ч; 7: 0.004; 10: 2.39
| 91.14.02-001 | Автомобили бортовые, грузоподъемность до 5 т |  |  |  | маш.-ч | 0.01 |  | 0.004 | 604.42 |  | 2.42
| 4-100-040 | ОТм(Зтм) Средний разряд машинистов 4 |  |  |  | чел.-ч | 0.01 |  | 0.004 | 596.59 |  | 2.39
| 4 | М |  |  |  | 10: 74.31
| 01.7.03.04-0001 | Электроэнергия |  |  |  | кВт-ч | 4.42 |  | 1.768 | 7.63 |  | 13.49
| 01.7.15.07-0152 | Дюбели пластмассовые с шурупами, диаметр 6 мм, длина 35 мм, диаметр шурупа 3,5 мм, длина шурупа 50 мм |  |  |  | 100 шт | 2.09 |  | 0.836 | 72.75 |  | 60.82
|  | Итого прямые затраты |  |  |  | 10: 3513.79
441.1 | 421/пр_2020_п.75_пп.а | Вспомогательные ненормируемые материальные ресурсы |  |  |  | 4: %; 5: 2; 7: 2; 10: 68.69
|  | ФОТ |  |  |  | 10: 3437.06
| Пр/812-049.3-1 | НР Электротехнические установки на других объектах |  |  |  | 4: %; 5: 97; 7: 97; 10: 3333.95
| Пр/774-049.3 | СП Электротехнические установки на других объектах |  |  |  | 4: %; 5: 51; 7: 51; 10: 1752.9
|  | Всего по позиции |  |  |  | 8: 21673.33; 10: 8669.33
442 | ФСБЦ-24.3.03.05-0031 | Трубы полиэтиленовые гибкие гофрированные тяжелые с протяжкой, номинальный внутренний диаметр 16 мм |  |  |  | м | 40 | 1 | 40 | 16.82 |  | 672.8
|  | Всего по позиции |  |  |  | 10: 672.8
443 | ФСБЦ-12.2.01.01-0021 | Клипсы (зажимы) |  |  |  | 100 шт | 0.5 | 1 | 0.5 | 401.12 |  | 200.56
|  | Всего по позиции |  |  |  | 10: 200.56
444 | ГЭСНм08-02-412-02 | Затягивание провода в проложенные трубы и металлические рукава первого одножильного или многожильного в общей оплетке, суммарное сечение: до 6 мм2 |  |  |  | 4: 100 м; 5: 0.4; 6: 1; 7: 0.4
| 1 | ОТ(ЗТ) |  |  |  | 4: чел.-ч; 7: 2.156; 10: 1257.47
| 1-100-38 | Средний разряд работы 3,8 |  |  |  | чел.-ч | 5.39 |  | 2.156 | 583.24 |  | 1257.47
| 2 | ЭМ |  |  |  | 10: 18.94
|  | ОТм(ЗТм) |  |  |  | 4: чел.-ч; 7: 0.016; 10: 11.18
| 91.05.05-015 | Краны на автомобильном ходу, грузоподъемность 16 т |  |  |  | маш.-ч | 0.02 |  | 0.008 | 1762.77 |  | 14.1
| 4-100-060 | ОТм(Зтм) Средний разряд машинистов 6 |  |  |  | чел.-ч | 0.02 |  | 0.008 | 801.4 |  | 6.41
| 91.14.02-001 | Автомобили бортовые, грузоподъемность до 5 т |  |  |  | маш.-ч | 0.02 |  | 0.008 | 604.42 |  | 4.84
| 4-100-040 | ОТм(Зтм) Средний разряд машинистов 4 |  |  |  | чел.-ч | 0.02 |  | 0.008 | 596.59 |  | 4.77
| 4 | М |  |  |  | 10: 77.91
| 01.7.06.05-0041 | Ленты изоляционные хлопчатобумажные прорезиненные для электромонтажных и ремонтных работ, цвет черный, ширина 20 мм, толщина 0,35 мм |  |  |  | м | 13.33 |  | 5.332 | 5.17 |  | 27.57
| 01.7.07.20-0002 | Тальк молотый, сорт I |  |  |  | т | 0.0006 |  | 0.00024 | 74058.39 |  | 17.77
| 14.4.02.04-0142 | Краска масляная МА-0115, мумия, сурик железный |  |  |  | кг | 0.02 |  | 0.008 | 137.39 |  | 1.1
| 20.2.01.05-0003 | Гильзы кабельные медные 6 мм |  |  |  | 100 шт | 0.05 |  | 0.02 | 905.62 |  | 18.11
| 20.2.02.01-0012 | Втулки полипропиленовые, диаметр 22 мм |  |  |  | 1000 шт | 0.0122 |  | 0.00488 | 2737.56 |  | 13.36
|  | Итого прямые затраты |  |  |  | 10: 1365.5
444.1 | 421/пр_2020_п.75_пп.а | Вспомогательные ненормируемые материальные ресурсы |  |  |  | 4: %; 5: 2; 7: 2; 10: 25.15
|  | ФОТ |  |  |  | 10: 1268.65
| Пр/812-049.3-1 | НР Электротехнические установки на других объектах |  |  |  | 4: %; 5: 97; 7: 97; 10: 1230.59
| Пр/774-049.3 | СП Электротехнические установки на других объектах |  |  |  | 4: %; 5: 51; 7: 51; 10: 647.01
|  | Всего по позиции |  |  |  | 8: 8170.63; 10: 3268.25
445 | ФСБЦ-21.1.04.01-0009 | Кабель парной скрутки категории 5e для цифровых систем связи КВПП-5е 4х2х0,5 |  |  |  | 1000 м | 0.0408 | 1 | 0.0408 | 63407.37 |  | 2587.02
|  | Всего по позиции |  |  |  | 10: 2587.02
446 | ГЭСНм08-02-472-10 | Проводник заземляющий из медного изолированного провода сечением 25 мм2 открыто по строительным основаниям |  |  |  | 4: 100 м; 5: 0.04; 6: 1; 7: 0.04
| 1 | ОТ(ЗТ) |  |  |  | 4: чел.-ч; 7: 1.2864; 10: 750.28
| 1-100-38 | Средний разряд работы 3,8 |  |  |  | чел.-ч | 32.16 |  | 1.2864 | 583.24 |  | 750.28
| 2 | ЭМ |  |  |  | 10: 2.85
|  | ОТм(ЗТм) |  |  |  | 4: чел.-ч; 7: 0.0024; 10: 1.68
| 91.05.05-015 | Краны на автомобильном ходу, грузоподъемность 16 т |  |  |  | маш.-ч | 0.03 |  | 0.0012 | 1762.77 |  | 2.12
| 4-100-060 | ОТм(Зтм) Средний разряд машинистов 6 |  |  |  | чел.-ч | 0.03 |  | 0.0012 | 801.4 |  | 0.96
| 91.14.02-001 | Автомобили бортовые, грузоподъемность до 5 т |  |  |  | маш.-ч | 0.03 |  | 0.0012 | 604.42 |  | 0.73
| 4-100-040 | ОТм(Зтм) Средний разряд машинистов 4 |  |  |  | чел.-ч | 0.03 |  | 0.0012 | 596.59 |  | 0.72
| 4 | М |  |  |  | 10: 7.98
| 01.7.03.04-0001 | Электроэнергия |  |  |  | кВт-ч | 6.656 |  | 0.26624 | 7.63 |  | 2.03
| 01.7.15.07-0014 | Дюбели распорные полипропиленовые |  |  |  | 100 шт | 2.04 |  | 0.0816 | 50.47 |  | 4.12
| 01.7.15.14-0043 | Шурупы самонарезающие стальные оксидированные с полукруглой головкой и крестообразным шлицем, остроконечные, диаметр 3,5 мм, длина 11 мм |  |  |  | 100 шт | 2.04 |  | 0.0816 | 22.43 |  | 1.83
|  | Итого прямые затраты |  |  |  | 10: 762.79
446.1 | 421/пр_2020_п.75_пп.а | Вспомогательные ненормируемые материальные ресурсы |  |  |  | 4: %; 5: 2; 7: 2; 10: 15.01
|  | ФОТ |  |  |  | 10: 751.96
| Пр/812-049.3-1 | НР Электротехнические установки на других объектах |  |  |  | 4: %; 5: 97; 7: 97; 10: 729.4
| Пр/774-049.3 | СП Электротехнические установки на других объектах |  |  |  | 4: %; 5: 51; 7: 51; 10: 383.5
|  | Всего по позиции |  |  |  | 8: 47267.5; 10: 1890.7
447 | ФСБЦ-21.2.03.05-0068 | Провод силовой установочный с медными жилами ПуГВ 1х4-450 |  |  |  | 1000 м | 0.004 | 1 | 0.004 | 43652.76 |  | 174.61
|  | Всего по позиции |  |  |  | 10: 174.61
448 | ГЭСНм10-08-019-01 | Коробка ответвительная на стене |  |  |  | 4: шт; 5: 5; 6: 1; 7: 5
| 1 | ОТ(ЗТ) |  |  |  | 4: чел.-ч; 7: 2.5; 10: 1513.75
| 1-100-41 | Средний разряд работы 4,1 |  |  |  | чел.-ч | 0.5 |  | 2.5 | 605.5 |  | 1513.75
| 4 | М |  |  |  | 10: 11.54
| 01.7.15.14-0165 | Шурупы самонарезающие стальные с полукруглой головкой и прямым шлицем, остроконечные, диаметр 4 мм, длина 40 мм |  |  |  | т | 1e-05 |  | 5e-05 | 120021.06 |  | 6
| 03.1.01.01-0002 | Гипс строительный Г-3 |  |  |  | т | 5e-05 |  | 0.00025 | 6941.23 |  | 1.74
| 08.3.03.05-0013 | Проволока стальная низкоуглеродистая оцинкованная разного назначения, диаметр 1,6 мм |  |  |  | т | 1e-05 |  | 5e-05 | 75903.76 |  | 3.8
|  | Итого прямые затраты |  |  |  | 10: 1525.29
448.1 | 421/пр_2020_п.75_пп.а | Вспомогательные ненормируемые материальные ресурсы |  |  |  | 4: %; 5: 2; 7: 2; 10: 30.28
|  | ФОТ |  |  |  | 10: 1513.75
| Пр/812-051.1-1 | НР Прокладка и монтаж сетей связи |  |  |  | 4: %; 5: 90; 7: 90; 10: 1362.38
| Пр/774-051.1 | СП Прокладка и монтаж сетей связи |  |  |  | 4: %; 5: 46; 7: 46; 10: 696.33
|  | Всего по позиции |  |  |  | 8: 722.86; 10: 3614.28
449 | ФСБЦ-20.5.02.04-0004 | Коробки соединительные и ответвительные типа КОР-73 УЗ для электрических кабелей и проводов сечением до 4 мм2, прокладываемых в неметаллических трубах |  |  |  | 10 шт | 0.5 | 1 | 0.5 | 290.63 |  | 145.32
|  | Всего по позиции |  |  |  | 10: 145.32
|  | Всего по разделу 25 СКС |  |  |  | 10: 182805.51
Раздел 26. Монтажные работы
450 | ГЭСНм11-04-008-01 | Съемные и выдвижные блоки (модули, ячейки, ТЭЗ), масса: до 5 кг | bar: 4 to 7
| 1 | ОТ(ЗТ) |  |  |  | 4: чел.-ч; 7: 1.03; 10: 535.19
| 1-100-31 | Средний разряд работы 3,1 |  |  |  | чел.-ч | 1.03 |  | 1.03 | 519.6 |  | 535.19
| 2 | ЭМ |  |  |  | 10: 6.95
|  | ОТм(ЗТм) |  |  |  | 4: чел.-ч; 7: 0.01; 10: 5.78
| 91.14.02-001 | Автомобили бортовые, грузоподъемность до 5 т |  |  |  | маш.-ч | 0.01 |  | 0.01 | 694.89 |  | 6.95
| 4-100-040 | ОТм(Зтм) Средний разряд машинистов 4 |  |  |  | чел.-ч | 0.01 |  | 0.01 | 577.81 |  | 5.78
|  | Итого прямые затраты |  |  |  | 10: 547.92
450.1 | 421/пр_2020_п.75_пп.а | Вспомогательные ненормируемые материальные ресурсы |  |  |  | 4: %; 5: 2; 7: 2; 10: 10.7
|  | ФОТ |  |  |  | 10: 540.97
| Пр/812-053.0-1 | НР Приборы, средства автоматизации и вычислительной техники |  |  |  | 4: %; 5: 90; 7: 90; 10: 486.87
| Пр/774-053.0 | СП Приборы, средства автоматизации и вычислительной техники |  |  |  | 4: %; 5: 46; 7: 46; 10: 248.85
|  | Всего по позиции |  |  |  | 8: 1294.34; 10: 1294.34
451 О | ФСБЦ-61.3.05.03-0013 | Патч-панель RJ-45 110, категория 5е, на 48 портов для монтажа в стойки и шкафы 19" |  |  |  | шт | 1 | 1 | 1 | 3693.86 |  | 3693.86
|  | Всего по позиции |  |  |  | 10: 3693.86
452 | ГЭСНм11-04-020-01 | Разъемы штепсельные с разделкой и включением экранированного кабеля, сечение жилы до 1 мм2, количество подключаемых жил: 14 шт. |  |  |  | 4: шт; 5: 9; 6: 1; 7: 9
| 1 | ОТ(ЗТ) |  |  |  | 4: чел.-ч; 7: 18.54; 10: 10813.27
| 1-100-38 | Средний разряд работы 3,8 |  |  |  | чел.-ч | 2.06 |  | 18.54 | 583.24 |  | 10813.27
| 4 | М |  |  |  | 10: 474.7
| 01.7.06.05-0042 | Ленты изоляционные из ПВХ для электромонтажных и ремонтных работ, цвет черный, ширина 19 мм, толщина 0,18 мм |  |  |  | м | 0.42 |  | 3.78 | 4.52 |  | 17.09
| 01.7.11.06-0028 | Флюс ФКДТ |  |  |  | кг | 0.001 |  | 0.009 | 1897.41 |  | 17.08
| 01.7.19.04-0002 | Пластины резиновые рулонная вулканизированная |  |  |  | кг | 0.015 |  | 0.135 | 153.47 |  | 20.72
| 01.7.20.04-0004 | Нитки хлопчатобумажные швейные, диаметр 1,7 мм |  |  |  | кг | 0.0001 |  | 0.0009 | 771.57 |  | 0.69
| 10.2.02.08-0001 | Проволока медная круглая мягкая электротехническая, диаметр 1,0-3,0 мм и выше |  |  |  | т | 1e-05 |  | 9e-05 | 1176102.7 |  | 105.85
| 10.3.02.03-0013 | Припои оловянно-свинцовые бессурьмянистые, марка ПОС61 |  |  |  | кг | 0.0011 |  | 0.0099 | 2531.85 |  | 25.07
| 10.3.02.03-0028 | Припои оловянно-свинцовые малосурьмянистые, марка ПОССу 61-0,5 |  |  |  | кг | 0.0024 |  | 0.0216 | 2975.66 |  | 64.27
| 14.4.02.09-0402 | Краска маркировочная для электротехнических изделий |  |  |  | кг | 0.0015 |  | 0.0135 | 10244.77 |  | 138.3
| 14.4.03.11-0005 | Лак НЦ-62 |  |  |  | т | 1e-05 |  | 9e-05 | 191262.39 |  | 17.21
| 20.2.10.03-0006 | Наконечники кольцевые изолированные |  |  |  | 100 шт | 0.01 |  | 0.09 | 328.78 |  | 29.59
| 24.3.01.01-0005 | Трубка полихлорвиниловая электромонтажная, толщина стенки 0,6 мм |  |  |  | кг | 0.0068 |  | 0.0612 | 280.87 |  | 17.19
| 25.2.01.01-0014 | Бирки кабельные маркировочные пластмассовые У136 |  |  |  | 100 шт | 0.01 |  | 0.09 | 240.44 |  | 21.64
|  | Итого прямые затраты |  |  |  | 10: 11287.97
452.1 | 421/пр_2020_п.75_пп.а | Вспомогательные ненормируемые материальные ресурсы |  |  |  | 4: %; 5: 2; 7: 2; 10: 216.27
|  | ФОТ |  |  |  | 10: 10813.27
| Пр/812-053.0-1 | НР Приборы, средства автоматизации и вычислительной техники |  |  |  | 4: %; 5: 90; 7: 90; 10: 9731.94
| Пр/774-053.0 | СП Приборы, средства автоматизации и вычислительной техники |  |  |  | 4: %; 5: 46; 7: 46; 10: 4974.1
|  | Всего по позиции |  |  |  | 8: 2912.25; 10: 26210.28
453 | ТЦ_61.1.00.00_77_7717798361_23.06.2026_02_13.2 | Патч-корд PC-LPM-UTP-RJ45-RJ45-C5e-3M-BK |  |  |  | шт | 8 | 1 | 8 | 502.91 |  | 4023.28
|  | Всего по позиции |  |  |  | 10: 4023.28
454 | ТЦ_61.1.00.00_77_7717798361_23.06.2026_02_11.2 | Кабель PWC-IEC13-IEC14-3.0-BK |  |  |  | шт | 1 | 1 | 1 | 649.3 |  | 649.3
|  | Всего по позиции |  |  |  | 10: 649.3
455 | ФСБЦ-20.4.03.07-0001 | Блок розеток в ПВХ корпусе на 8 постов, 16 А, 250 В, IP20 |  |  |  | шт | 1 | 1 | 1 | 1837.62 |  | 1837.62
|  | Всего по позиции |  |  |  | 10: 1837.62
456 | ГЭСНм11-04-028-01 | Включение в аппаратуру разъемов штепсельных, количество контактов в разъеме: до 14 шт. |  |  |  | 4: шт; 5: 6; 6: 1; 7: 6
| 1 | ОТ(ЗТ) |  |  |  | 4: чел.-ч; 7: 1.32; 10: 769.88
| 1-100-38 | Средний разряд работы 3,8 |  |  |  | чел.-ч | 0.22 |  | 1.32 | 583.24 |  | 769.88
|  | Итого прямые затраты |  |  |  | 10: 769.88
456.1 | 421/пр_2020_п.75_пп.а | Вспомогательные ненормируемые материальные ресурсы |  |  |  | 4: %; 5: 2; 7: 2; 10: 15.4
|  | ФОТ |  |  |  | 10: 769.88
| Пр/812-053.0-1 | НР Приборы, средства автоматизации и вычислительной техники |  |  |  | 4: %; 5: 90; 7: 90; 10: 692.89
| Пр/774-053.0 | СП Приборы, средства автоматизации и вычислительной техники |  |  |  | 4: %; 5: 46; 7: 46; 10: 354.14
|  | Всего по позиции |  |  |  | 8: 305.39; 10: 1832.31
457 | ТЦ_61.1.00.00_77_7702680818_23.06.2026_02_12.1 | Коннектор (джек) RJ-45 8P-8C CAT6 (со вставкой) REXANT |  |  |  | шт | 6 | 1 | 6 | 11.95 |  | 71.7
|  | Всего по позиции |  |  |  | 10: 71.7
458 | ФСБЦ-20.2.02.04-0013 | Колпачки на вилку RJ-45 |  |  |  | 100 шт | 0.06 | 1 | 0.06 | 302.07 |  | 18.12
|  | Всего по позиции |  |  |  | 10: 18.12
|  | Всего по разделу 26 Монтажные работы |  |  |  | 10: 39630.81
Раздел 27. Материалы
459 | ГЭСНм08-02-409-09 | Труба гофрированная ПВХ для защиты проводов и кабелей по установленным конструкциям, по стенам, колоннам, потолкам, основанию пола |  |  |  | 4: 100 м; 5: 0.06; 6: 1; 7: 0.06
| 1 | ОТ(ЗТ) |  |  |  | 4: чел.-ч; 7: 0.936; 10: 515.2
| 2-100-02 | Рабочий 2 разряда |  |  |  | чел.-ч | 0.02 |  | 0.0012 | 485.29 |  | 0.58
| 2-100-03 | Рабочий 3 разряда |  |  |  | чел.-ч | 10.75 |  | 0.645 | 529.81 |  | 341.73
| 2-100-04 | Рабочий 4 разряда |  |  |  | чел.-ч | 4.83 |  | 0.2898 | 596.59 |  | 172.89
| 2 | ЭМ |  |  |  | 10: 0.36
|  | ОТм(ЗТм) |  |  |  | 4: чел.-ч; 7: 0.0006; 10: 0.36
| 91.14.02-001 | Автомобили бортовые, грузоподъемность до 5 т |  |  |  | маш.-ч | 0.01 |  | 0.0006 | 604.42 |  | 0.36
| 4-100-040 | ОТм(Зтм) Средний разряд машинистов 4 |  |  |  | чел.-ч | 0.01 |  | 0.0006 | 596.59 |  | 0.36
| 4 | М |  |  |  | 10: 11.14
| 01.7.03.04-0001 | Электроэнергия |  |  |  | кВт-ч | 4.42 |  | 0.2652 | 7.63 |  | 2.02
| 01.7.15.07-0152 | Дюбели пластмассовые с шурупами, диаметр 6 мм, длина 35 мм, диаметр шурупа 3,5 мм, длина шурупа 50 мм |  |  |  | 100 шт | 2.09 |  | 0.1254 | 72.75 |  | 9.12
|  | Итого прямые затраты |  |  |  | 10: 527.06
459.1 | 421/пр_2020_п.75_пп.а | Вспомогательные ненормируемые материальные ресурсы |  |  |  | 4: %; 5: 2; 7: 2; 10: 10.3
|  | ФОТ |  |  |  | 10: 515.56
| Пр/812-049.3-1 | НР Электротехнические установки на других объектах |  |  |  | 4: %; 5: 97; 7: 97; 10: 500.09
| Пр/774-049.3 | СП Электротехнические установки на других объектах |  |  |  | 4: %; 5: 51; 7: 51; 10: 262.94
|  | Всего по позиции |  |  |  | 8: 21673.17; 10: 1300.39
460 | ФСБЦ-24.3.01.02-0041 | Трубы гибкие гофрированные, тяжелые, из самозатухающего ПВХ, с протяжкой, номинальный диаметр 16 мм |  |  |  | м | 6 | 1 | 6 | 17.18 |  | 103.08
|  | Всего по позиции |  |  |  | 10: 103.08
461 | ГЭСНм08-02-390-01 | Короба пластмассовые: шириной до 40 мм |  |  |  | 4: 100 м; 5: 0.01; 6: 1; 7: 0.01
| 1 | ОТ(ЗТ) |  |  |  | 4: чел.-ч; 7: 0.1629; 10: 96.1
| 1-100-39 | Средний разряд работы 3,9 |  |  |  | чел.-ч | 16.29 |  | 0.1629 | 589.92 |  | 96.1
| 2 | ЭМ |  |  |  | 10: 0.01
|  | ОТм(ЗТм) |  |  |  | 4: чел.-ч; 7: 0.0001; 10: 0.05
| 91.06.06-048 | Подъемники одномачтовые, грузоподъемность до 500 кг, высота подъема 45 м |  |  |  | маш.-ч | 0.01 |  | 0.0001 | 64.94 |  | 0.01
| 4-100-030 | ОТм(Зтм) Средний разряд машинистов 3 |  |  |  | чел.-ч | 0.01 |  | 0.0001 | 529.81 |  | 0.05
| 4 | М |  |  |  | 10: 2.33
| 01.7.03.04-0001 | Электроэнергия |  |  |  | кВт-ч | 6.5664 |  | 0.065664 | 7.63 |  | 0.5
| 01.7.15.07-0022 | Дюбели полиэтиленовые распорные, диаметр 6 мм, длина 40 мм |  |  |  | 1000 шт | 0.2 |  | 0.002 | 315.92 |  | 0.63
| 01.7.15.14-0165 | Шурупы самонарезающие стальные с полукруглой головкой и прямым шлицем, остроконечные, диаметр 4 мм, длина 40 мм |  |  |  | т | 0.001 |  | 1e-05 | 120021.06 |  | 1.2
|  | Итого прямые затраты |  |  |  | 10: 98.49
461.1 | 421/пр_2020_п.75_пп.а | Вспомогательные ненормируемые материальные ресурсы |  |  |  | 4: %; 5: 2; 7: 2; 10: 1.92
|  | ФОТ |  |  |  | 10: 96.15
| Пр/812-049.3-1 | НР Электротехнические установки на других объектах |  |  |  | 4: %; 5: 97; 7: 97; 10: 93.27
| Пр/774-049.3 | СП Электротехнические установки на других объектах |  |  |  | 4: %; 5: 51; 7: 51; 10: 49.04
|  | Всего по позиции |  |  |  | 8: 24272; 10: 242.72
462 | ФСБЦ-20.2.05.04-0055 | Короб кабельный (кабель-канал) ПВХ с крышкой, размеры 25х16 мм |  |  |  | 100 м | 0.01 | 1 | 0.01 | 6615.02 |  | 66.15
|  | Всего по позиции |  |  |  | 10: 66.15
463 | ГЭСНм08-02-412-01 | Затягивание провода в проложенные трубы и металлические рукава первого одножильного или многожильного в общей оплетке, суммарное сечение: до 2,5 мм2 |  |  |  | 4: 100 м; 5: 0.06; 6: 1; 7: 0.06
| 1 | ОТ(ЗТ) |  |  |  | 4: чел.-ч; 7: 0.2694; 10: 157.12
| 1-100-38 | Средний разряд работы 3,8 |  |  |  | чел.-ч | 4.49 |  | 0.2694 | 583.24 |  | 157.12
| 2 | ЭМ |  |  |  | 10: 1.42
|  | ОТм(ЗТм) |  |  |  | 4: чел.-ч; 7: 0.0012; 10: 0.84
| 91.05.05-015 | Краны на автомобильном ходу, грузоподъемность 16 т |  |  |  | маш.-ч | 0.01 |  | 0.0006 | 1762.77 |  | 1.06
| 4-100-060 | ОТм(Зтм) Средний разряд машинистов 6 |  |  |  | чел.-ч | 0.01 |  | 0.0006 | 801.4 |  | 0.48
| 91.14.02-001 | Автомобили бортовые, грузоподъемность до 5 т |  |  |  | маш.-ч | 0.01 |  | 0.0006 | 604.42 |  | 0.36
| 4-100-040 | ОТм(Зтм) Средний разряд машинистов 4 |  |  |  | чел.-ч | 0.01 |  | 0.0006 | 596.59 |  | 0.36
| 4 | М |  |  |  | 10: 9.65
| 01.7.06.05-0041 | Ленты изоляционные хлопчатобумажные прорезиненные для электромонтажных и ремонтных работ, цвет черный, ширина 20 мм, толщина 0,35 мм |  |  |  | м | 13.33 |  | 0.7998 | 5.17 |  | 4.13
| 01.7.07.20-0002 | Тальк молотый, сорт I |  |  |  | т | 0.00043 |  | 2.58e-05 | 74058.39 |  | 1.91
| 14.4.02.04-0142 | Краска масляная МА-0115, мумия, сурик железный |  |  |  | кг | 0.02 |  | 0.0012 | 137.39 |  | 0.16
| 20.2.01.05-0001 | Гильзы кабельные медные 2,5 мм |  |  |  | 100 шт | 0.05 |  | 0.003 | 536.81 |  | 1.61
| 20.2.02.01-0011 | Втулки полипропиленовые, диаметр 17 мм |  |  |  | 1000 шт | 0.0122 |  | 0.000732 | 2518.47 |  | 1.84
|  | Итого прямые затраты |  |  |  | 10: 169.03
463.1 | 421/пр_2020_п.75_пп.а | Вспомогательные ненормируемые материальные ресурсы |  |  |  | 4: %; 5: 2; 7: 2; 10: 3.14
|  | ФОТ |  |  |  | 10: 157.96
| Пр/812-049.3-1 | НР Электротехнические установки на других объектах |  |  |  | 4: %; 5: 97; 7: 97; 10: 153.22
| Пр/774-049.3 | СП Электротехнические установки на других объектах |  |  |  | 4: %; 5: 51; 7: 51; 10: 80.56
|  | Всего по позиции |  |  |  | 8: 6765.83; 10: 405.95
464 | ГЭСНм08-02-399-01 | Провод в коробах, сечением: до 6 мм2 |  |  |  | 4: 100 м; 5: 0.01; 6: 1; 7: 0.01
| 1 | ОТ(ЗТ) |  |  |  | 4: чел.-ч; 7: 0.0282; 10: 16.45
| 1-100-38 | Средний разряд работы 3,8 |  |  |  | чел.-ч | 2.82 |  | 0.0282 | 583.24 |  | 16.45
| 2 | ЭМ |  |  |  | 10: 0.24
|  | ОТм(ЗТм) |  |  |  | 4: чел.-ч; 7: 0.0002; 10: 0.14
| 91.05.05-015 | Краны на автомобильном ходу, грузоподъемность 16 т |  |  |  | маш.-ч | 0.01 |  | 0.0001 | 1762.77 |  | 0.18
| 4-100-060 | ОТм(Зтм) Средний разряд машинистов 6 |  |  |  | чел.-ч | 0.01 |  | 0.0001 | 801.4 |  | 0.08
| 91.14.02-001 | Автомобили бортовые, грузоподъемность до 5 т |  |  |  | маш.-ч | 0.01 |  | 0.0001 | 604.42 |  | 0.06
| 4-100-040 | ОТм(Зтм) Средний разряд машинистов 4 |  |  |  | чел.-ч | 0.01 |  | 0.0001 | 596.59 |  | 0.06
| 4 | М |  |  |  | 10: 1.14
| 01.7.06.05-0041 | Ленты изоляционные хлопчатобумажные прорезиненные для электромонтажных и ремонтных работ, цвет черный, ширина 20 мм, толщина 0,35 мм |  |  |  | м | 13.33 |  | 0.1333 | 5.17 |  | 0.69
| 01.7.06.07-0002 | Ленты монтажные из пластмассы для бандажирования проводов, скрепляются пластмассовыми кнопками, ширина 10 мм |  |  |  | 10 м | 0.5 |  | 0.005 | 75.04 |  | 0.38
| 14.4.02.04-0142 | Краска масляная МА-0115, мумия, сурик железный |  |  |  | кг | 0.05 |  | 0.0005 | 137.39 |  | 0.07
|  | Итого прямые затраты |  |  |  | 10: 17.97
464.1 | 421/пр_2020_п.75_пп.а | Вспомогательные ненормируемые материальные ресурсы |  |  |  | 4: %; 5: 2; 7: 2; 10: 0.33
|  | ФОТ |  |  |  | 10: 16.59
| Пр/812-049.3-1 | НР Электротехнические установки на других объектах |  |  |  | 4: %; 5: 97; 7: 97; 10: 16.09
| Пр/774-049.3 | СП Электротехнические установки на других объектах |  |  |  | 4: %; 5: 51; 7: 51; 10: 8.46
|  | Всего по позиции |  |  |  | 8: 4285; 10: 42.85
465 | ТЦ_61.1.00.00_50_5029069967_23.06.2026_02_14.2 | Провод ШВВПнг(A)-LS 2х0,75 |  |  |  | м | 7.14 | 1 | 7.14 | 15.49 |  | 110.6
|  | Всего по позиции |  |  |  | 10: 110.6
|  | Всего по разделу 27 Материалы |  |  |  | 10: 2271.74
Итоги по смете:
|  | Всего прямые затраты (справочно) |  |  |  | 10: 4144562.7
в том числе:
|  | Оплата труда рабочих |  |  |  | 10: 1600838.05
|  | Эксплуатация машин |  |  |  | 10: 40398.83
|  | Оплата труда машинистов (Отм) |  |  |  | 10: 45923.4
|  | Материалы |  |  |  | 10: 2391098.6
|  | Перевозка |  |  |  | 10: 66303.82
|  | Строительные работы |  |  |  | 10: 5135585.25
|  | Строительные работы |  |  |  | 10: 5069281.43
в том числе:
|  | оплата труда |  |  |  | 10: 1260808.93
|  | эксплуатация машин и механизмов |  |  |  | 10: 23495.8
|  | оплата труда машинистов (Отм) |  |  |  | 10: 37199.27
|  | материалы |  |  |  | 10: 1894769.31
|  | накладные расходы |  |  |  | 10: 1224174.45
|  | сметная прибыль |  |  |  | 10: 628833.67
|  | Перевозка |  |  |  | 10: 66303.82
|  | Монтажные работы |  |  |  | 10: 1362168.22
в том числе:
|  | оплата труда |  |  |  | 10: 340029.12
|  | эксплуатация машин и механизмов |  |  |  | 10: 16903.03
|  | оплата труда машинистов (Отм) |  |  |  | 10: 8724.13
|  | материалы |  |  |  | 10: 496329.29
|  | накладные расходы |  |  |  | 10: 328499.26
|  | сметная прибыль |  |  |  | 10: 171683.39
|  | Оборудование |  |  |  | 10: 711335.01
|  | Инженерное оборудование |  |  |  | 10: 711335.01
|  | Всего |  |  |  | 10: 7209088.48
|  | Всего ФОТ (справочно) |  |  |  | 10: 1646761.45
|  | Всего накладные расходы (справочно) |  |  |  | 10: 1552673.71
|  | Всего сметная прибыль (справочно) |  |  |  | 10: 800517.06
|  | Непредвиденные затраты 2% |  |  |  | 10: 144181.77
|  | Всего с непредвиденными |  |  |  | 10: 7353270.25
|  | НДС 22% |  |  |  | 10: 1617719.46
|  | ВСЕГО по смете |  |  |  | 10: 8970989.71
справочно:
|  | Материальные ресурсы, отсутствующие в ФРСН |  |  |  | 10: 132655
|  | Оборудование, отсутствующее в ФРСН |  |  |  | 10: 296540.52
|  | Затраты труда рабочих |  |  |  | 7: 2853,9537858
|  | Затраты труда машинистов |  |  |  | 7: 78,0851157
| Составил: |  |  |  |  | 5: М.В.Лазарев
[должность, подпись (инициалы, фамилия)]