## ул.Ершова (3 помещения+тамбур))
Приложение к части V
РАСЧЕТ НАЧАЛЬНОЙ (МАКСИМАЛЬНОЙ) ЦЕНЫ ДОГОВОРА
Наименование программного продукта |  |  |  |  | ГРАНД-Смета, версия 2026.1 | [9 empty] | ГРАНД-Смета, версия 2026.1
Наименование редакции сметных нормативов |  |  |  |  | Приказ Минстроя России от 30.12.2021 № 1046/пр; Приказ Минстроя России от 04.08.2020 № 421/пр; Приказ Минстроя России от 21.12.2020 № 812/пр; Приказ Минстроя России от 11.12.2020 № 774/пр; Приказ Минстроя России от 02.08.2023 № 551/пр; Приказ Минстроя России от 14.11.2023 № 817/пр; Приказ Минстроя России от 16.02.2024 № 102/пр; Приказ Минстроя России от 13.05.2024 №323/пр; Приказ Минстроя России от 09.08.2024 №524/пр; Приказ Минстроя России от 07.11.2024 №747/пр; Приказ Минстроя России от 23.01.2025 №30/пр; Приказ Минстроя России от 07.02.2025 №69/пр; Приказ Минстроя России от 19.05.2025 №299/пр; Приказ Минстроя России от 14.08.2025 №490/пр; Приказ Минстроя России от 12.11.2025 №696/пр; Приказ Минстроя России от 17.02.2026 №91/пр | [10 empty] | Приказ Минстроя России от 30.12.2021 № 1046/пр; Приказ Минстроя России от 04.08.2020 № 421/пр; Приказ Минстроя России от 21.12.2020 № 812/пр; Приказ Минстроя России от 11.12.2020 № 774/пр; Приказ Минстроя России от 02.08.2023 № 551/пр; Приказ Минстроя России от 14.11.2023 № 817/пр; Приказ Минстроя России от 16.02.2024 № 102/пр; Приказ Минстроя России от 13.05.2024 №323/пр; Приказ Минстроя России от 09.08.2024 №524/пр; Приказ Минстроя России от 07.11.2024 №747/пр; Приказ Минстроя России от 23.01.2025 №30/пр; Приказ Минстроя России от 07.02.2025 №69/пр; Приказ Минстроя России от 19.05.2025 №299/пр; Приказ Минстроя России от 14.08.2025 №490/пр; Приказ Минстроя России от 12.11.2025 №696/пр; Приказ Минстроя России от 17.02.2026 №91/пр
Реквизиты приказа Минстроя России об утверждении дополнений и изменений к сметным нормативам |  |  |  |  | Приказ Минстроя России от 18 мая 2022 г. № 378/пр, Приказ Минстроя России от 26 августа 2022 г. № 703/пр, Приказ Минстроя России от 26 октября 2022 г. № 905/пр, Приказ Минстроя России от 27 декабря 2022 г. № 1133/пр, Приказ Минстроя России от 10 февраля 2023 г. № 84/пр, Приказ Минстроя России от 11.05.2023 №335/пр; Приказ Минстроя России от 07.07.2022 № 557/пр; Приказ Минстроя России от 02.09.2021 № 636/пр, Приказ Минстроя России от 26.07.2022 № 611/пр; Приказ Минстроя России от 22.04.2022 № 317/пр; Приказ Минстроя России от 02.08.2023 № 551/пр; Приказ Минстроя России от 14.11.2023 № 817/пр; Приказ Минстроя России от 30.01.2024 № 55/пр; Приказ Минстроя России от 16.02.2024 № 102/пр; Приказ Минстроя России от 13.05.2024 №323/пр; Приказ Минстроя России от 09.08.2024 №524/пр; Приказ Минстроя России от 07.11.2024 №747/пр; Приказ Минстроя России от 23.01.2025 №30/пр; Приказ Минстроя России от 07.02.2025 №69/пр; Приказ Минстроя России от 19.05.2025 №299/пр; Приказ Минстроя России от 14.08.2025 №490/пр; Приказ Минстроя России от 12.11.2025 №696/пр; Приказ Минстроя России от 17.02.2026 №91/пр | [7 empty] | Реквизиты приказа Минстроя России об утверждении дополнений и изменений к сметным нормативам | Приказ Минстроя России от 18 мая 2022 г. № 378/пр, Приказ Минстроя России от 26 августа 2022 г. № 703/пр, Приказ Минстроя России от 26 октября 2022 г. № 905/пр, Приказ Минстроя России от 27 декабря 2022 г. № 1133/пр, Приказ Минстроя России от 10 февраля 2023 г. № 84/пр, Приказ Минстроя России от 11.05.2023 №335/пр; Приказ Минстроя России от 07.07.2022 № 557/пр; Приказ Минстроя России от 02.09.2021 № 636/пр, Приказ Минстроя России от 26.07.2022 № 611/пр; Приказ Минстроя России от 22.04.2022 № 317/пр; Приказ Минстроя России от 02.08.2023 № 551/пр; Приказ Минстроя России от 14.11.2023 № 817/пр; Приказ Минстроя России от 30.01.2024 № 55/пр; Приказ Минстроя России от 16.02.2024 № 102/пр; Приказ Минстроя России от 13.05.2024 №323/пр; Приказ Минстроя России от 09.08.2024 №524/пр; Приказ Минстроя России от 07.11.2024 №747/пр; Приказ Минстроя России от 23.01.2025 №30/пр; Приказ Минстроя России от 07.02.2025 №69/пр; Приказ Минстроя России от 19.05.2025 №299/пр; Приказ Минстроя России от 14.08.2025 №490/пр; Приказ Минстроя России от 12.11.2025 №696/пр; Приказ Минстроя России от 17.02.2026 №91/пр |  |  | Реквизиты приказа Минстроя России об утверждении дополнений и изменений к сметным нормативам | Приказ Минстроя России от 18 мая 2022 г. № 378/пр, Приказ Минстроя России от 26 августа 2022 г. № 703/пр, Приказ Минстроя России от 26 октября 2022 г. № 905/пр, Приказ Минстроя России от 27 декабря 2022 г. № 1133/пр, Приказ Минстроя России от 10 февраля 2023 г. № 84/пр, Приказ Минстроя России от 11.05.2023 №335/пр; Приказ Минстроя России от 07.07.2022 № 557/пр; Приказ Минстроя России от 02.09.2021 № 636/пр, Приказ Минстроя России от 26.07.2022 № 611/пр; Приказ Минстроя России от 22.04.2022 № 317/пр; Приказ Минстроя России от 02.08.2023 № 551/пр; Приказ Минстроя России от 14.11.2023 № 817/пр; Приказ Минстроя России от 30.01.2024 № 55/пр; Приказ Минстроя России от 16.02.2024 № 102/пр; Приказ Минстроя России от 13.05.2024 №323/пр; Приказ Минстроя России от 09.08.2024 №524/пр; Приказ Минстроя России от 07.11.2024 №747/пр; Приказ Минстроя России от 23.01.2025 №30/пр; Приказ Минстроя России от 07.02.2025 №69/пр; Приказ Минстроя России от 19.05.2025 №299/пр; Приказ Минстроя России от 14.08.2025 №490/пр; Приказ Минстроя России от 12.11.2025 №696/пр; Приказ Минстроя России от 17.02.2026 №91/пр
Реквизиты нормативного правового акта об утверждении оплаты труда, утверждаемый в соответствии с пунктом 22(1) Правилами мониторинга цен, утвержденными постановлением Правительства Российской Федерации от 23 декабря 2016 г. № 1452 |  |  |  |  | Постановление Правительства Тюменской области от 28.03.2025г № 189-п "О среднемесячном размере оплаты труда рабочего первого разряда, занятого в строительной отрасли, по Тюменской области" от 28.03.2025 № 189-п | [7 empty] | Реквизиты нормативного правового акта об утверждении оплаты труда, утверждаемый в соответствии с пунктом 22(1) Правилами мониторинга цен, утвержденными постановлением Правительства Российской Федерации от 23 декабря 2016 г. № 1452 | Постановление Правительства Тюменской области от 28.03.2025г № 189-п "О среднемесячном размере оплаты труда рабочего первого разряда, занятого в строительной отрасли, по Тюменской области" от 28.03.2025 № 189-п |  |  |  |  | Реквизиты нормативного правового акта об утверждении оплаты труда, утверждаемый в соответствии с пунктом 22(1) Правилами мониторинга цен, утвержденными постановлением Правительства Российской Федерации от 23 декабря 2016 г. № 1452 | Постановление Правительства Тюменской области от 28.03.2025г № 189-п "О среднемесячном размере оплаты труда рабочего первого разряда, занятого в строительной отрасли, по Тюменской области" от 28.03.2025 № 189-п
Выполнение работ по текущему ремонту отделения почтовой связи УФПС Тюменской области, расположенного по адресу: 625015, Тюменская обл., г. Тюмень, ул. Ершова, д.11/4
(наименование стройки)
(наименование объекта капитального строительства)
ЛОКАЛЬНЫЙ СМЕТНЫЙ РАСЧЕТ (СМЕТА) №
Выполнение работ по текущему ремонту отделения почтовой связи УФПС Тюменской области, расположенного по адресу: 625015, Тюменская обл., г. Тюмень, ул. Ершова, д.11/4 | [20 empty] | ул.Ершова (3 помещения+тамбур))
(наименование работ и затрат)
Составлен | ресурсным | методом
Основание
(проектная и (или) иная техническая документация)
Составлен(а) в текущем уровне цен |  | IV квартал 2025 года | [19 empty] | IV квартал 2025 года
Наименование субъекта Российской Федерации |  |  |  | 72. Тюменская область | [18 empty] | 72. Тюменская область
Наименование зоны субъекта Российской Федерации |  |  |  | Тюменская область | [19 empty] | Тюменская область
Сметная стоимость |  |  | 1455.66 | тыс.руб.
в том числе:
| строительных работ |  | 1060.57 | тыс.руб. |  | Средства на оплату труда рабочих |  |  |  |  | 297.31 | тыс.руб.
| монтажных работ |  | 108.97 | тыс.руб. |  | Средства на оплату труда машинистов |  |  |  |  | 5.66 | тыс.руб.
| оборудования |  | 0.23 | тыс.руб. |  | Нормативные затраты труда рабочих |  |  |  |  | 489.85 | чел.час.
| прочих затрат |  | 0 | тыс.руб. |  | Нормативные затраты труда машинистов |  |  |  |  | 9.76 | чел.час.
№ п/п | Обоснование | Наименование работ и затрат |  |  |  | Единица измерения | Количество |  |  | Сметная стоимость в текущем уровне цен, руб.
[7 empty] | на единицу | коэффициенты | всего с учетом коэффициентов | на единицу | коэффициенты | всего
1 | 2 | 3 |  |  |  | 4 | 5 | 6 | 7 | 8 | 9 | 10
Раздел 1. Ремонт помещений | [24 empty] | Раздел 1. Ремонт помещений
Помещение № 30 (по плану БТИ) Тамбур | [25 empty] | Помещение № 30 (по плану БТИ) Тамбур
Демонтажные работы | [25 empty] | Демонтажные работы
Пол | [25 empty] | Пол
1 | ГЭСНр57-01-002-01 | Разборка покрытий полов: из линолеума и релина |  |  |  | 4: 100 м2; 5: 0.015651; 6: 1; 7: 0.015651 | [14 empty] | Разборка покрытий полов: из линолеума и релина
| 1 | ОТ(ЗТ) |  |  |  | 4: чел.-ч; 7: 0.17826; 10: 83.79 | [15 empty] | ОТ(ЗТ)
| 1-100-20 | Средний разряд работы 2,0 |  |  |  | чел.-ч | 11.39 |  | 0.17826 | 470.01 |  | 83.79 | [16 empty] | Средний разряд работы 2,0
| 2 | ЭМ |  |  |  | 10: 0.13 | [15 empty] | ЭМ
|  | ОТм(ЗТм) |  |  |  | 4: чел.-ч; 7: 0.0020346; 10: 1.04 | [15 empty] | ОТм(ЗТм)
| 91.06.06-048 | Подъемники одномачтовые, грузоподъемность до 500 кг, высота подъема 45 м |  |  |  | маш.-ч | 0.13 |  | 0.0020346 | 63.07 |  | 0.13 | [16 empty] | Подъемники одномачтовые, грузоподъемность до 500 кг, высота подъема 45 м
| 4-100-030 | ОТм(Зтм) Средний разряд машинистов 3 |  |  |  | чел.-ч | 0.13 |  | 0.0020346 | 513.13 |  | 1.04 | [17 empty] | ОТм(Зтм) Средний разряд машинистов 3
Н | 999-9900 | Строительный мусор |  |  |  | 4: т; 5: 0.47; 7: 0.007356 | [18 empty] | Строительный мусор
|  | Итого прямые затраты |  |  |  | 10: 84.96 | [19 empty] | Итого прямые затраты
|  | ФОТ |  |  |  | 10: 84.83 | [20 empty] | ФОТ
| Пр/812-091.0-1 | НР Полы (ремонтно-строительные) |  |  |  | 4: %; 5: 89; 7: 89; 10: 75.5 | [20 empty] | НР Полы (ремонтно-строительные)
| Пр/774-091.0 | СП Полы (ремонтно-строительные) |  |  |  | 4: %; 5: 49; 7: 49; 10: 41.57 | [20 empty] | СП Полы (ремонтно-строительные)
|  | Всего по позиции |  |  |  | 8: 12908.44; 10: 202.03 | [21 empty] | Всего по позиции
2 | ГЭСН46-04-010-02 | Разборка покрытий полов: дощатых |  |  |  | 4: 100 м2; 5: 0.015651; 6: 1; 7: 0.015651 | [14 empty] | Разборка покрытий полов: дощатых
| Приказ от 08.08.2022 № 648/пр п.124 | Для определения затрат на работы по капитальному ремонту и реконструкции объектов капитального строительства по единичным расценкам, включенным в сборники ФЕР, аналогичным технологическим процессам в новом строительстве, в том числе по возведению новых конструктивных элементов ОЗП=1,15; ЭМ=1,25 к расх.; ЗПМ=1,25; ТЗМ=1,25 | [32 empty] | Для определения затрат на работы по капитальному ремонту и реконструкции объектов капитального строительства по единичным расценкам, включенным в сборники ФЕР, аналогичным технологическим процессам в новом строительстве, в том числе по возведению новых конструктивных элементов ОЗП=1,15; ЭМ=1,25 к расх.; ЗПМ=1,25; ТЗМ=1,25
| 1 | ОТ(ЗТ) |  |  |  | 4: чел.-ч; 7: 0.47782; 10: 258.27 | [15 empty] | ОТ(ЗТ)
| 1-100-20 | Средний разряд работы 2,0 |  |  |  | чел.-ч | 30.53 |  | 0.47782 | 470.01 | 1.15 | 258.27 | [16 empty] | Средний разряд работы 2,0
| 2 | ЭМ |  |  |  | 10: 4.5 | [15 empty] | ЭМ
|  | ОТм(ЗТм) |  |  |  | 4: чел.-ч; 7: 0.071408; 10: 36.64 | [15 empty] | ОТм(ЗТм)
| 91.06.06-048 | Подъемники одномачтовые, грузоподъемность до 500 кг, высота подъема 45 м |  |  |  | маш.-ч | 3.65 | 1.25 | 0.071408 | 63.07 |  | 4.5 | [16 empty] | Подъемники одномачтовые, грузоподъемность до 500 кг, высота подъема 45 м
| 4-100-030 | ОТм(Зтм) Средний разряд машинистов 3 |  |  |  | чел.-ч | 3.65 | 1.25 | 0.071408 | 513.13 |  | 36.64 | [17 empty] | ОТм(Зтм) Средний разряд машинистов 3
Н | 999-9900 | Строительный мусор |  |  |  | 4: т; 5: 0.8; 7: 0.012521 | [18 empty] | Строительный мусор
|  | Итого прямые затраты |  |  |  | 10: 299.41 | [19 empty] | Итого прямые затраты
|  | ФОТ |  |  |  | 10: 294.91 | [20 empty] | ФОТ
| Пр/812-040.2-1 | НР Работы по реконструкции зданий и сооружений: разборка отдельных конструктивных элементов здания (сооружения), а также зданий (сооружений) в целом |  |  |  | 4: %; 5: 91; 7: 91; 10: 268.37 | [20 empty] | НР Работы по реконструкции зданий и сооружений: разборка отдельных конструктивных элементов здания (сооружения), а также зданий (сооружений) в целом
| Пр/774-040.2 | СП Работы по реконструкции зданий и сооружений: разборка отдельных конструктивных элементов здания (сооружения), а также зданий (сооружений) в целом |  |  |  | 4: %; 5: 52; 7: 52; 10: 153.35 | [20 empty] | СП Работы по реконструкции зданий и сооружений: разборка отдельных конструктивных элементов здания (сооружения), а также зданий (сооружений) в целом
|  | Всего по позиции |  |  |  | 8: 46075.65; 10: 721.13 | [21 empty] | Всего по позиции
3 | ГЭСНр57-01-001-02 | Разборка оснований покрытия полов: лаг из досок и брусков |  |  |  | 4: 100 м2; 5: 0.004995; 6: 1; 7: 0.004995 | [14 empty] | Разборка оснований покрытия полов: лаг из досок и брусков
| 1 | ОТ(ЗТ) |  |  |  | 4: чел.-ч; 7: 0.038312; 10: 18.01 | [15 empty] | ОТ(ЗТ)
| 1-100-20 | Средний разряд работы 2,0 |  |  |  | чел.-ч | 7.67 |  | 0.038312 | 470.01 |  | 18.01 | [16 empty] | Средний разряд работы 2,0
Н | 999-9900 | Строительный мусор |  |  |  | 4: т; 5: 0.7; 7: 0.0034965 | [18 empty] | Строительный мусор
|  | Итого прямые затраты |  |  |  | 10: 18.01 | [19 empty] | Итого прямые затраты
|  | ФОТ |  |  |  | 10: 18.01 | [20 empty] | ФОТ
| Пр/812-091.0-1 | НР Полы (ремонтно-строительные) |  |  |  | 4: %; 5: 89; 7: 89; 10: 16.03 | [20 empty] | НР Полы (ремонтно-строительные)
| Пр/774-091.0 | СП Полы (ремонтно-строительные) |  |  |  | 4: %; 5: 49; 7: 49; 10: 8.82 | [20 empty] | СП Полы (ремонтно-строительные)
|  | Всего по позиции |  |  |  | 8: 8580.58; 10: 42.86 | [21 empty] | Всего по позиции
4 | ГЭСН06-01-004-01 | Устройство: бетонных ступеней/разборка бетонного приступка |  |  |  | 4: м3; 5: 0.0567; 6: 1; 7: 0.0567 | [14 empty] | Устройство: бетонных ступеней/разборка бетонного приступка
| 648/пр_2022_п.144_т.2_стр.1_стб.3 | Демонтаж (разборка) сборных бетонных и железобетонных строительных конструкций ОЗП=0,8; ЭМ=0,8 к расх.; ЗПМ=0,8; МАТ=0 к расх.; ТЗ=0,8; ТЗМ=0,8 | [32 empty] | Демонтаж (разборка) сборных бетонных и железобетонных строительных конструкций ОЗП=0,8; ЭМ=0,8 к расх.; ЗПМ=0,8; МАТ=0 к расх.; ТЗ=0,8; ТЗМ=0,8
| Приказ от 08.08.2022 № 648/пр п.124 | Для определения затрат на работы по капитальному ремонту и реконструкции объектов капитального строительства по единичным расценкам, включенным в сборники ФЕР, аналогичным технологическим процессам в новом строительстве, в том числе по возведению новых конструктивных элементов ОЗП=1,15; ЭМ=1,25 к расх.; ЗПМ=1,25; ТЗМ=1,25 | [32 empty] | Для определения затрат на работы по капитальному ремонту и реконструкции объектов капитального строительства по единичным расценкам, включенным в сборники ФЕР, аналогичным технологическим процессам в новом строительстве, в том числе по возведению новых конструктивных элементов ОЗП=1,15; ЭМ=1,25 к расх.; ЗПМ=1,25; ТЗМ=1,25
| 1 | ОТ(ЗТ) |  |  |  | 4: чел.-ч; 7: 0.5298; 10: 312.64 | [15 empty] | ОТ(ЗТ)
| 1-100-30 | Средний разряд работы 3,0 |  |  |  | чел.-ч | 11.68 | 0.8 | 0.5298 | 513.13 | 1.15 | 312.64 | [16 empty] | Средний разряд работы 3,0
| 2 | ЭМ |  |  |  | 10: 11.78 | [15 empty] | ЭМ
|  | ОТм(ЗТм) |  |  |  | 4: чел.-ч; 7: 0.010773; 10: 6.34 | [15 empty] | ОТм(ЗТм)
| 91.05.05-015 | Краны на автомобильном ходу, грузоподъемность 16 т |  |  |  | маш.-ч | 0.01 | 1 | 0.000567 | 1770.81 |  | 1 | [16 empty] | Краны на автомобильном ходу, грузоподъемность 16 т
| 4-100-060 | ОТм(Зтм) Средний разряд машинистов 6 |  |  |  | чел.-ч | 0.01 | 1 | 0.000567 | 776.16 |  | 0.44 | [17 empty] | ОТм(Зтм) Средний разряд машинистов 6
| 91.07.04-001 | Вибраторы глубинные |  |  |  | маш.-ч | 2.3 | 1 | 0.13041 | 14.1 |  | 1.84 | [16 empty] | Вибраторы глубинные
| 91.07.04-002 | Вибраторы поверхностные |  |  |  | маш.-ч | 2.3 | 1 | 0.13041 | 14.18 |  | 1.85 | [16 empty] | Вибраторы поверхностные
| 91.14.02-001 | Автомобили бортовые, грузоподъемность до 5 т |  |  |  | маш.-ч | 0.18 | 1 | 0.010206 | 694.89 |  | 7.09 | [16 empty] | Автомобили бортовые, грузоподъемность до 5 т
| 4-100-040 | ОТм(Зтм) Средний разряд машинистов 4 |  |  |  | чел.-ч | 0.18 | 1 | 0.010206 | 577.81 |  | 5.9 | [17 empty] | ОТм(Зтм) Средний разряд машинистов 4
| 4 | М |  |  |  | 10: 0 | [15 empty] | М
| 01.7.03.01-0001 | Вода |  |  |  | м3 | 0.0055 | 0 | 0 | 67.85 |  | 0 | [16 empty] | Вода
| 01.7.12.05-0053 | Геополотно нетканое полиэфирное, иглопробивное, поверхностная плотность 200 г/м2 |  |  |  | м2 | 0.151 | 0 | 0 | 35.73 |  | 0 | [16 empty] | Геополотно нетканое полиэфирное, иглопробивное, поверхностная плотность 200 г/м2
| 11.1.03.01-0063 | Бруски обрезные хвойных пород (ель, сосна), естественной влажности, длина 2-6,5 м, ширина 20-90 мм, толщина 20-90 мм, сорт III |  |  |  | м3 | 0.02 | 0 | 0 | 16660.99 |  | 0 | [16 empty] | Бруски обрезные хвойных пород (ель, сосна), естественной влажности, длина 2-6,5 м, ширина 20-90 мм, толщина 20-90 мм, сорт III
| 11.1.03.06-0079 | Доска обрезная хвойных пород, естественной влажности, длина 2-6,5 м, ширина 100-250 мм, толщина 44-50 мм, сорт III |  |  |  | м3 | 0.38 | 0 | 0 | 9741.87 |  | 0 | [16 empty] | Доска обрезная хвойных пород, естественной влажности, длина 2-6,5 м, ширина 100-250 мм, толщина 44-50 мм, сорт III
П,Н | 01.7.16.04 | Опалубка инвентарная (амортизация) |  |  |  | 4: компл; 5: 0; 6: 0; 7: 0 | [18 empty] | Опалубка инвентарная (амортизация)
Н | 04.1.02.05 | Смеси бетонные тяжелого бетона |  |  |  | 4: м3; 5: 1.02; 6: 0; 7: 0 | [18 empty] | Смеси бетонные тяжелого бетона
|  | Итого прямые затраты |  |  |  | 10: 330.76 | [19 empty] | Итого прямые затраты
|  | ФОТ |  |  |  | 10: 318.98 | [20 empty] | ФОТ
| Пр/812-006.0-1 | НР Бетонные и железобетонные монолитные конструкции и работы в строительстве |  |  |  | 4: %; 5: 102; 7: 102; 10: 325.36 | [20 empty] | НР Бетонные и железобетонные монолитные конструкции и работы в строительстве
| Пр/774-006.0, Приказ № 774/пр от 11.12.2020 п.16 | СП Бетонные и железобетонные монолитные конструкции и работы в строительстве |  |  |  | % | 58 | 0.85 | 49.3 |  |  | 157.26 | [20 empty] | СП Бетонные и железобетонные монолитные конструкции и работы в строительстве
|  | Всего по позиции |  |  |  | 8: 14345.33; 10: 813.38 | [21 empty] | Всего по позиции
поднятие уровня пола на 25см | [25 empty] | поднятие уровня пола на 25см
5 | ГЭСН11-01-002-01 | Устройство подстилающих слоев: песчаных/толщина 10см |  |  |  | 4: м3; 5: 0.157; 6: 1; 7: 0.157 | [14 empty] | Устройство подстилающих слоев: песчаных/толщина 10см
| Приказ от 08.08.2022 № 648/пр п.124 | Для определения затрат на работы по капитальному ремонту и реконструкции объектов капитального строительства по единичным расценкам, включенным в сборники ФЕР, аналогичным технологическим процессам в новом строительстве, в том числе по возведению новых конструктивных элементов ОЗП=1,15; ЭМ=1,25 к расх.; ЗПМ=1,25; ТЗМ=1,25 | [32 empty] | Для определения затрат на работы по капитальному ремонту и реконструкции объектов капитального строительства по единичным расценкам, включенным в сборники ФЕР, аналогичным технологическим процессам в новом строительстве, в том числе по возведению новых конструктивных элементов ОЗП=1,15; ЭМ=1,25 к расх.; ЗПМ=1,25; ТЗМ=1,25
| 1 | ОТ(ЗТ) |  |  |  | 4: чел.-ч; 7: 0.46943; 10: 280.5 | [15 empty] | ОТ(ЗТ)
| 1-100-31 | Средний разряд работы 3,1 |  |  |  | чел.-ч | 2.99 |  | 0.46943 | 519.6 | 1.15 | 280.5 | [16 empty] | Средний разряд работы 3,1
| 2 | ЭМ |  |  |  | 10: 45.25 | [15 empty] | ЭМ
|  | ОТм(ЗТм) |  |  |  | 4: чел.-ч; 7: 0.058875; 10: 35.38 | [15 empty] | ОТм(ЗТм)
| 91.06.05-011 | Погрузчики одноковшовые универсальные фронтальные пневмоколесные, номинальная вместимость основного ковша 2,6 м3, грузоподъемность 5 т |  |  |  | маш.-ч | 0.08 | 1.25 | 0.0157 | 1698.54 |  | 26.67 | [16 empty] | Погрузчики одноковшовые универсальные фронтальные пневмоколесные, номинальная вместимость основного ковша 2,6 м3, грузоподъемность 5 т
| 4-100-050 | ОТм(Зтм) Средний разряд машинистов 5 |  |  |  | чел.-ч | 0.08 | 1.25 | 0.0157 | 664.05 |  | 10.43 | [17 empty] | ОТм(Зтм) Средний разряд машинистов 5
| 91.08.09-023 | Трамбовки пневматические при работе от передвижных компрессорных установок |  |  |  | маш.-ч | 0.44 | 1.25 | 0.08635 | 3.01 |  | 0.26 | [16 empty] | Трамбовки пневматические при работе от передвижных компрессорных установок
| 91.18.01-007 | Компрессоры винтовые передвижные с двигателем внутреннего сгорания, давление до 0,7 МПа (7 атм), производительность до 5,4 м3/мин |  |  |  | маш.-ч | 0.22 | 1.25 | 0.043175 | 424.43 |  | 18.32 | [16 empty] | Компрессоры винтовые передвижные с двигателем внутреннего сгорания, давление до 0,7 МПа (7 атм), производительность до 5,4 м3/мин
| 4-100-040 | ОТм(Зтм) Средний разряд машинистов 4 |  |  |  | чел.-ч | 0.22 | 1.25 | 0.043175 | 577.81 |  | 24.95 | [17 empty] | ОТм(Зтм) Средний разряд машинистов 4
| 4 | М |  |  |  | 10: 1.6 | [15 empty] | М
| 01.7.03.01-0001 | Вода |  |  |  | м3 | 0.15 |  | 0.02355 | 67.85 |  | 1.6 | [16 empty] | Вода
Н | 02.3.01.02 | Песок для строительных работ природный |  |  |  | 4: м3; 5: 1.12; 7: 0.17584 | [18 empty] | Песок для строительных работ природный
|  | Итого прямые затраты |  |  |  | 10: 362.73 | [19 empty] | Итого прямые затраты
|  | ФОТ |  |  |  | 10: 315.88 | [20 empty] | ФОТ
| Пр/812-011.0-1 | НР Полы |  |  |  | 4: %; 5: 112; 7: 112; 10: 353.79 | [20 empty] | НР Полы
| Пр/774-011.0, Приказ № 774/пр от 11.12.2020 п.16 | СП Полы |  |  |  | % | 65 | 0.85 | 55.25 |  |  | 174.52 | [20 empty] | СП Полы
|  | Всего по позиции |  |  |  | 8: 5675.41; 10: 891.04 | [21 empty] | Всего по позиции
6 | ФСБЦ-02.3.01.02-1120 | Песок природный для строительных работ II класс, крупный |  |  |  | м3 | 0.17584 | 1 | 0.17584 | 1950.76 |  | 343.02 | [14 empty] | Песок природный для строительных работ II класс, крупный
|  | Всего по позиции |  |  |  | 10: 343.02 | [21 empty] | Всего по позиции
7 | ГЭСН11-01-002-04 | Устройство подстилающих слоев: щебеночных/толщина 8см, после уплотнения должно быть 5см |  |  |  | 4: м3; 5: 0.1256; 6: 1; 7: 0.1256 | [14 empty] | Устройство подстилающих слоев: щебеночных/толщина 8см, после уплотнения должно быть 5см
| Приказ от 08.08.2022 № 648/пр п.124 | Для определения затрат на работы по капитальному ремонту и реконструкции объектов капитального строительства по единичным расценкам, включенным в сборники ФЕР, аналогичным технологическим процессам в новом строительстве, в том числе по возведению новых конструктивных элементов ОЗП=1,15; ЭМ=1,25 к расх.; ЗПМ=1,25; ТЗМ=1,25 | [32 empty] | Для определения затрат на работы по капитальному ремонту и реконструкции объектов капитального строительства по единичным расценкам, включенным в сборники ФЕР, аналогичным технологическим процессам в новом строительстве, в том числе по возведению новых конструктивных элементов ОЗП=1,15; ЭМ=1,25 к расх.; ЗПМ=1,25; ТЗМ=1,25
| 1 | ОТ(ЗТ) |  |  |  | 4: чел.-ч; 7: 0.40694; 10: 249.22 | [15 empty] | ОТ(ЗТ)
| 1-100-33 | Средний разряд работы 3,3 |  |  |  | чел.-ч | 3.24 |  | 0.40694 | 532.53 | 1.15 | 249.22 | [16 empty] | Средний разряд работы 3,3
| 2 | ЭМ |  |  |  | 10: 55.09 | [15 empty] | ЭМ
|  | ОТм(ЗТм) |  |  |  | 4: чел.-ч; 7: 0.08635; 10: 51.11 | [15 empty] | ОТм(ЗТм)
| 91.06.05-011 | Погрузчики одноковшовые универсальные фронтальные пневмоколесные, номинальная вместимость основного ковша 2,6 м3, грузоподъемность 5 т |  |  |  | маш.-ч | 0.09 | 1.25 | 0.01413 | 1698.54 |  | 24 | [16 empty] | Погрузчики одноковшовые универсальные фронтальные пневмоколесные, номинальная вместимость основного ковша 2,6 м3, грузоподъемность 5 т
| 4-100-050 | ОТм(Зтм) Средний разряд машинистов 5 |  |  |  | чел.-ч | 0.09 | 1.25 | 0.01413 | 664.05 |  | 9.38 | [17 empty] | ОТм(Зтм) Средний разряд машинистов 5
| 91.08.09-023 | Трамбовки пневматические при работе от передвижных компрессорных установок |  |  |  | маш.-ч | 0.93 | 1.25 | 0.14601 | 3.01 |  | 0.44 | [16 empty] | Трамбовки пневматические при работе от передвижных компрессорных установок
| 91.18.01-007 | Компрессоры винтовые передвижные с двигателем внутреннего сгорания, давление до 0,7 МПа (7 атм), производительность до 5,4 м3/мин |  |  |  | маш.-ч | 0.46 | 1.25 | 0.07222 | 424.43 |  | 30.65 | [16 empty] | Компрессоры винтовые передвижные с двигателем внутреннего сгорания, давление до 0,7 МПа (7 атм), производительность до 5,4 м3/мин
| 4-100-040 | ОТм(Зтм) Средний разряд машинистов 4 |  |  |  | чел.-ч | 0.46 | 1.25 | 0.07222 | 577.81 |  | 41.73 | [17 empty] | ОТм(Зтм) Средний разряд машинистов 4
| 4 | М |  |  |  | 10: 1.28 | [15 empty] | М
| 01.7.03.01-0001 | Вода |  |  |  | м3 | 0.15 |  | 0.01884 | 67.85 |  | 1.28 | [16 empty] | Вода
Н | 02.2.02.02 | Каменная мелочь марки 300 |  |  |  | 4: м3; 5: 0.11; 7: 0.013816 | [18 empty] | Каменная мелочь марки 300
Н | 02.2.05.04 | Щебень из природного камня для строительных работ фракции 10-20 мм |  |  |  | 4: м3; 5: 0.09; 7: 0.011304 | [18 empty] | Щебень из природного камня для строительных работ фракции 10-20 мм
Н | 02.2.05.04 | Щебень из природного камня для строительных работ фракции 40-70 мм |  |  |  | 4: м3; 5: 1; 7: 0.1256 | [18 empty] | Щебень из природного камня для строительных работ фракции 40-70 мм
Н | 02.2.05.04 | Щебень из природного камня для строительных работ фракции 5-10 мм |  |  |  | 4: м3; 5: 0.1; 7: 0.01256 | [18 empty] | Щебень из природного камня для строительных работ фракции 5-10 мм
|  | Итого прямые затраты |  |  |  | 10: 356.7 | [19 empty] | Итого прямые затраты
|  | ФОТ |  |  |  | 10: 300.33 | [20 empty] | ФОТ
| Пр/812-011.0-1 | НР Полы |  |  |  | 4: %; 5: 112; 7: 112; 10: 336.37 | [20 empty] | НР Полы
| Пр/774-011.0, Приказ № 774/пр от 11.12.2020 п.16 | СП Полы |  |  |  | % | 65 | 0.85 | 55.25 |  |  | 165.93 | [20 empty] | СП Полы
|  | Всего по позиции |  |  |  | 8: 6839.17; 10: 859 | [21 empty] | Всего по позиции
8 | ФСБЦ-02.2.05.04-1920 | Щебень (мытый) из гравия для строительных работ М 800, фракция 5(3)-20 мм |  |  |  | м3 | 0.03768 | 1 | 0.03768 | 4053 |  | 152.72 | [14 empty] | Щебень (мытый) из гравия для строительных работ М 800, фракция 5(3)-20 мм
|  | Всего по позиции |  |  |  | 10: 152.72 | [21 empty] | Всего по позиции
9 | ФСБЦ-02.2.05.04-2106 | Щебень из плотных горных пород для строительных работ М 800, фракция 40-80(70) мм |  |  |  | м3 | 0.01256 | 1 | 0.01256 | 3866.46 |  | 48.56 | [14 empty] | Щебень из плотных горных пород для строительных работ М 800, фракция 40-80(70) мм
|  | Всего по позиции |  |  |  | 10: 48.56 | [21 empty] | Всего по позиции
10 | ГЭСН06-03-004-14 | Армирование подстилающих слоев и набетонок/армирование сеткой 4мм, Вес сетки кладочной 50х50х4 - 3.45 кг/м². Размер ячеек – 50х50 мм |  |  |  | 4: т; 5: 0.0054165; 6: 1; 7: 0.0054165 | [14 empty] | Армирование подстилающих слоев и набетонок/армирование сеткой 4мм, Вес сетки кладочной 50х50х4 - 3.45 кг/м². Размер ячеек – 50х50 мм
| Приказ от 08.08.2022 № 648/пр п.124 | Для определения затрат на работы по капитальному ремонту и реконструкции объектов капитального строительства по единичным расценкам, включенным в сборники ФЕР, аналогичным технологическим процессам в новом строительстве, в том числе по возведению новых конструктивных элементов ОЗП=1,15; ЭМ=1,25 к расх.; ЗПМ=1,25; ТЗМ=1,25 | [32 empty] | Для определения затрат на работы по капитальному ремонту и реконструкции объектов капитального строительства по единичным расценкам, включенным в сборники ФЕР, аналогичным технологическим процессам в новом строительстве, в том числе по возведению новых конструктивных элементов ОЗП=1,15; ЭМ=1,25 к расх.; ЗПМ=1,25; ТЗМ=1,25
| 1 | ОТ(ЗТ) |  |  |  | 4: чел.-ч; 7: 0.062831; 10: 38.48 | [15 empty] | ОТ(ЗТ)
| 1-100-33 | Средний разряд работы 3,3 |  |  |  | чел.-ч | 11.6 |  | 0.062831 | 532.53 | 1.15 | 38.48 | [16 empty] | Средний разряд работы 3,3
| 2 | ЭМ |  |  |  | 10: 2.74 | [15 empty] | ЭМ
|  | ОТм(ЗТм) |  |  |  | 4: чел.-ч; 7: 0.0023697; 10: 1.57 | [15 empty] | ОТм(ЗТм)
| 91.05.05-015 | Краны на автомобильном ходу, грузоподъемность 16 т |  |  |  | маш.-ч | 0.15 | 1.25 | 0.0010156 | 1770.81 |  | 1.8 | [16 empty] | Краны на автомобильном ходу, грузоподъемность 16 т
| 4-100-060 | ОТм(Зтм) Средний разряд машинистов 6 |  |  |  | чел.-ч | 0.15 | 1.25 | 0.0010156 | 776.16 |  | 0.79 | [17 empty] | ОТм(Зтм) Средний разряд машинистов 6
| 91.14.02-001 | Автомобили бортовые, грузоподъемность до 5 т |  |  |  | маш.-ч | 0.2 | 1.25 | 0.0013541 | 694.89 |  | 0.94 | [16 empty] | Автомобили бортовые, грузоподъемность до 5 т
| 4-100-040 | ОТм(Зтм) Средний разряд машинистов 4 |  |  |  | чел.-ч | 0.2 | 1.25 | 0.0013541 | 577.81 |  | 0.78 | [17 empty] | ОТм(Зтм) Средний разряд машинистов 4
| 4 | М |  |  |  | 10: 11.99 | [15 empty] | М
| 08.3.03.04-0012 | Проволока светлая, диаметр 1,1 мм |  |  |  | т | 0.028 |  | 0.0001517 | 79017.64 |  | 11.99 | [16 empty] | Проволока светлая, диаметр 1,1 мм
Н | 08.4.03.03 | Заготовки арматурные |  |  |  | 4: т; 5: 1; 7: 0.0054165 | [18 empty] | Заготовки арматурные
|  | Итого прямые затраты |  |  |  | 10: 54.78 | [19 empty] | Итого прямые затраты
|  | ФОТ |  |  |  | 10: 40.05 | [20 empty] | ФОТ
| Пр/812-006.0-1 | НР Бетонные и железобетонные монолитные конструкции и работы в строительстве |  |  |  | 4: %; 5: 102; 7: 102; 10: 40.85 | [20 empty] | НР Бетонные и железобетонные монолитные конструкции и работы в строительстве
| Пр/774-006.0, Приказ № 774/пр от 11.12.2020 п.16 | СП Бетонные и железобетонные монолитные конструкции и работы в строительстве |  |  |  | % | 58 | 0.85 | 49.3 |  |  | 19.74 | [20 empty] | СП Бетонные и железобетонные монолитные конструкции и работы в строительстве
|  | Всего по позиции |  |  |  | 8: 21299.73; 10: 115.37 | [21 empty] | Всего по позиции
11 | ФСБЦ-08.4.02.05-1000 | Сетка арматурная сварная легкая из арматурной проволоки класса Вр-1, тип 4 |  |  |  | т | 0.0054165 | 1 | 0.0054165 | 68356.75 |  | 370.25 | [14 empty] | Сетка арматурная сварная легкая из арматурной проволоки класса Вр-1, тип 4
|  | Всего по позиции |  |  |  | 10: 370.25 | [21 empty] | Всего по позиции
стяжка | [25 empty] | стяжка
12 | ГЭСН11-01-004-05 | Устройство гидроизоляции обмазочной: в один слой толщиной 2 мм/по ТЗ с заведением на плоскость стены на 100мм |  |  |  | 4: 100 м2; 5: 0.01813; 6: 1; 7: 0.01813 | [14 empty] | Устройство гидроизоляции обмазочной: в один слой толщиной 2 мм/по ТЗ с заведением на плоскость стены на 100мм
| Приказ от 08.08.2022 № 648/пр п.124 | Для определения затрат на работы по капитальному ремонту и реконструкции объектов капитального строительства по единичным расценкам, включенным в сборники ФЕР, аналогичным технологическим процессам в новом строительстве, в том числе по возведению новых конструктивных элементов ОЗП=1,15; ЭМ=1,25 к расх.; ЗПМ=1,25; ТЗМ=1,25 | [32 empty] | Для определения затрат на работы по капитальному ремонту и реконструкции объектов капитального строительства по единичным расценкам, включенным в сборники ФЕР, аналогичным технологическим процессам в новом строительстве, в том числе по возведению новых конструктивных элементов ОЗП=1,15; ЭМ=1,25 к расх.; ЗПМ=1,25; ТЗМ=1,25
| 1 | ОТ(ЗТ) |  |  |  | 4: чел.-ч; 7: 0.44056; 10: 332.06 | [15 empty] | ОТ(ЗТ)
| 1-100-49 | Средний разряд работы 4,9 |  |  |  | чел.-ч | 24.3 |  | 0.44056 | 655.42 | 1.15 | 332.06 | [16 empty] | Средний разряд работы 4,9
| 2 | ЭМ |  |  |  | 10: 20.41 | [15 empty] | ЭМ
|  | ОТм(ЗТм) |  |  |  | 4: чел.-ч; 7: 0.0097449; 10: 5.36 | [15 empty] | ОТм(ЗТм)
| 91.06.06-048 | Подъемники одномачтовые, грузоподъемность до 500 кг, высота подъема 45 м |  |  |  | маш.-ч | 0.18 | 1.25 | 0.0040793 | 63.07 |  | 0.26 | [16 empty] | Подъемники одномачтовые, грузоподъемность до 500 кг, высота подъема 45 м
| 4-100-030 | ОТм(Зтм) Средний разряд машинистов 3 |  |  |  | чел.-ч | 0.18 | 1.25 | 0.0040793 | 513.13 |  | 2.09 | [17 empty] | ОТм(Зтм) Средний разряд машинистов 3
| 91.08.04-021 | Котлы битумные передвижные электрические с центробежной мешалкой, объем загрузочной емкости 400 л |  |  |  | маш.-ч | 4.37 | 1.25 | 0.099035 | 151.45 |  | 15 | [16 empty] | Котлы битумные передвижные электрические с центробежной мешалкой, объем загрузочной емкости 400 л
| 91.14.02-001 | Автомобили бортовые, грузоподъемность до 5 т |  |  |  | маш.-ч | 0.25 | 1.25 | 0.0056656 | 694.89 |  | 3.94 | [16 empty] | Автомобили бортовые, грузоподъемность до 5 т
| 4-100-040 | ОТм(Зтм) Средний разряд машинистов 4 |  |  |  | чел.-ч | 0.25 | 1.25 | 0.0056656 | 577.81 |  | 3.27 | [17 empty] | ОТм(Зтм) Средний разряд машинистов 4
| 91.21.22-421 | Термосы 100 л |  |  |  | маш.-ч | 1.5 | 1.25 | 0.033994 | 35.71 |  | 1.21 | [16 empty] | Термосы 100 л
| 4 | М |  |  |  | 10: 377.56 | [15 empty] | М
| 01.1.02.10-1022 | Хризотил (асбест хризотиловый), группа 6К, марки 6К-45, 6К-30, 6К-20, 6К-5 |  |  |  | т | 0.008 |  | 0.000145 | 25690.14 |  | 3.73 | [16 empty] | Хризотил (асбест хризотиловый), группа 6К, марки 6К-45, 6К-30, 6К-20, 6К-5
| 01.2.01.02-0052 | Битум нефтяной строительный БН-70/30 |  |  |  | т | 0.019 |  | 0.0003445 | 34434.02 |  | 11.86 | [16 empty] | Битум нефтяной строительный БН-70/30
| 01.2.01.02-0054 | Битум нефтяной строительный БН-90/10 |  |  |  | т | 0.157 |  | 0.0028464 | 31232.69 |  | 88.9 | [16 empty] | Битум нефтяной строительный БН-90/10
| 01.3.01.01-0010 | Бензин-растворитель |  |  |  | кг | 57 |  | 1.0334 | 221.17 |  | 228.56 | [16 empty] | Бензин-растворитель
| 01.7.07.13-0001 | Мука андезитовая кислотоупорная, марка А |  |  |  | т | 0.125 |  | 0.0022663 | 19268.32 |  | 43.67 | [16 empty] | Мука андезитовая кислотоупорная, марка А
| 01.7.20.08-0051 | Ветошь хлопчатобумажная цветная |  |  |  | кг | 0.5 |  | 0.009065 | 92.58 |  | 0.84 | [16 empty] | Ветошь хлопчатобумажная цветная
|  | Итого прямые затраты |  |  |  | 10: 735.39 | [19 empty] | Итого прямые затраты
|  | ФОТ |  |  |  | 10: 337.42 | [20 empty] | ФОТ
| Пр/812-011.0-1 | НР Полы |  |  |  | 4: %; 5: 112; 7: 112; 10: 377.91 | [20 empty] | НР Полы
| Пр/774-011.0, Приказ № 774/пр от 11.12.2020 п.16 | СП Полы |  |  |  | % | 65 | 0.85 | 55.25 |  |  | 186.42 | [20 empty] | СП Полы
|  | Всего по позиции |  |  |  | 8: 71688.91; 10: 1299.72 | [21 empty] | Всего по позиции
13 | ГЭСН11-01-011-01 | Устройство стяжек: цементных толщиной 20 мм |  |  |  | 4: 100 м2; 5: 0.0157; 6: 1; 7: 0.0157 | [14 empty] | Устройство стяжек: цементных толщиной 20 мм
| Приказ от 08.08.2022 № 648/пр п.124 | Для определения затрат на работы по капитальному ремонту и реконструкции объектов капитального строительства по единичным расценкам, включенным в сборники ФЕР, аналогичным технологическим процессам в новом строительстве, в том числе по возведению новых конструктивных элементов ОЗП=1,15; ЭМ=1,25 к расх.; ЗПМ=1,25; ТЗМ=1,25 | [32 empty] | Для определения затрат на работы по капитальному ремонту и реконструкции объектов капитального строительства по единичным расценкам, включенным в сборники ФЕР, аналогичным технологическим процессам в новом строительстве, в том числе по возведению новых конструктивных элементов ОЗП=1,15; ЭМ=1,25 к расх.; ЗПМ=1,25; ТЗМ=1,25
| 1 | ОТ(ЗТ) |  |  |  | 4: чел.-ч; 7: 0.55892; 10: 307.64 | [15 empty] | ОТ(ЗТ)
| 1-100-22 | Средний разряд работы 2,2 |  |  |  | чел.-ч | 35.6 |  | 0.55892 | 478.63 | 1.15 | 307.64 | [16 empty] | Средний разряд работы 2,2
| 2 | ЭМ |  |  |  | 10: 3.75 | [15 empty] | ЭМ
|  | ОТм(ЗТм) |  |  |  | 4: чел.-ч; 7: 0.024924; 10: 12.79 | [15 empty] | ОТм(ЗТм)
| 91.06.06-048 | Подъемники одномачтовые, грузоподъемность до 500 кг, высота подъема 45 м |  |  |  | маш.-ч | 1.27 | 1.25 | 0.024924 | 63.07 |  | 1.57 | [16 empty] | Подъемники одномачтовые, грузоподъемность до 500 кг, высота подъема 45 м
| 4-100-030 | ОТм(Зтм) Средний разряд машинистов 3 |  |  |  | чел.-ч | 1.27 | 1.25 | 0.024924 | 513.13 |  | 12.79 | [17 empty] | ОТм(Зтм) Средний разряд машинистов 3
| 91.07.04-002 | Вибраторы поверхностные |  |  |  | маш.-ч | 7.82 | 1.25 | 0.15347 | 14.18 |  | 2.18 | [16 empty] | Вибраторы поверхностные
| 4 | М |  |  |  | 10: 3.73 | [15 empty] | М
| 01.7.03.01-0001 | Вода |  |  |  | м3 | 3.5 |  | 0.05495 | 67.85 |  | 3.73 | [16 empty] | Вода
Н | 04.3.01.09 | Раствор готовый кладочный тяжелый цементный |  |  |  | 4: м3; 5: 2.04; 7: 0.032028 | [18 empty] | Раствор готовый кладочный тяжелый цементный
|  | Итого прямые затраты |  |  |  | 10: 327.91 | [19 empty] | Итого прямые затраты
|  | ФОТ |  |  |  | 10: 320.43 | [20 empty] | ФОТ
| Пр/812-011.0-1 | НР Полы |  |  |  | 4: %; 5: 112; 7: 112; 10: 358.88 | [20 empty] | НР Полы
| Пр/774-011.0, Приказ № 774/пр от 11.12.2020 п.16 | СП Полы |  |  |  | % | 65 | 0.85 | 55.25 |  |  | 177.04 | [20 empty] | СП Полы
|  | Всего по позиции |  |  |  | 8: 55021.02; 10: 863.83 | [21 empty] | Всего по позиции
14 | ФСБЦ-04.3.02.11-0011 | Смеси сухие цементные (пескобетон), класс В22,5 (М300)/удельная плотность 1650кг/м3 |  |  |  | т | 0.052846 | 1 | 0.052846 | 9453.78 |  | 499.6 | [14 empty] | Смеси сухие цементные (пескобетон), класс В22,5 (М300)/удельная плотность 1650кг/м3
|  | Всего по позиции |  |  |  | 10: 499.6 | [21 empty] | Всего по позиции
покрытие Керамогранитом+плинтус из керамогранита | [25 empty] | покрытие Керамогранитом+плинтус из керамогранита
15 | ГЭСН06-01-004-01 | Устройство: бетонных ступеней/устройство бетонного приступка |  |  |  | 4: м3; 5: 0.0567; 6: 1; 7: 0.0567 | [14 empty] | Устройство: бетонных ступеней/устройство бетонного приступка
| Приказ от 08.08.2022 № 648/пр п.124 | Для определения затрат на работы по капитальному ремонту и реконструкции объектов капитального строительства по единичным расценкам, включенным в сборники ФЕР, аналогичным технологическим процессам в новом строительстве, в том числе по возведению новых конструктивных элементов ОЗП=1,15; ЭМ=1,25 к расх.; ЗПМ=1,25; ТЗМ=1,25 | [32 empty] | Для определения затрат на работы по капитальному ремонту и реконструкции объектов капитального строительства по единичным расценкам, включенным в сборники ФЕР, аналогичным технологическим процессам в новом строительстве, в том числе по возведению новых конструктивных элементов ОЗП=1,15; ЭМ=1,25 к расх.; ЗПМ=1,25; ТЗМ=1,25
| 1 | ОТ(ЗТ) |  |  |  | 4: чел.-ч; 7: 0.66226; 10: 390.8 | [15 empty] | ОТ(ЗТ)
| 1-100-30 | Средний разряд работы 3,0 |  |  |  | чел.-ч | 11.68 |  | 0.66226 | 513.13 | 1.15 | 390.8 | [16 empty] | Средний разряд работы 3,0
| 2 | ЭМ |  |  |  | 10: 14.74 | [15 empty] | ЭМ
|  | ОТм(ЗТм) |  |  |  | 4: чел.-ч; 7: 0.013466; 10: 7.92 | [15 empty] | ОТм(ЗТм)
| 91.05.05-015 | Краны на автомобильном ходу, грузоподъемность 16 т |  |  |  | маш.-ч | 0.01 | 1.25 | 0.0007088 | 1770.81 |  | 1.26 | [16 empty] | Краны на автомобильном ходу, грузоподъемность 16 т
| 4-100-060 | ОТм(Зтм) Средний разряд машинистов 6 |  |  |  | чел.-ч | 0.01 | 1.25 | 0.0007088 | 776.16 |  | 0.55 | [17 empty] | ОТм(Зтм) Средний разряд машинистов 6
| 91.07.04-001 | Вибраторы глубинные |  |  |  | маш.-ч | 2.3 | 1.25 | 0.16301 | 14.1 |  | 2.3 | [16 empty] | Вибраторы глубинные
| 91.07.04-002 | Вибраторы поверхностные |  |  |  | маш.-ч | 2.3 | 1.25 | 0.16301 | 14.18 |  | 2.31 | [16 empty] | Вибраторы поверхностные
| 91.14.02-001 | Автомобили бортовые, грузоподъемность до 5 т |  |  |  | маш.-ч | 0.18 | 1.25 | 0.012757 | 694.89 |  | 8.87 | [16 empty] | Автомобили бортовые, грузоподъемность до 5 т
| 4-100-040 | ОТм(Зтм) Средний разряд машинистов 4 |  |  |  | чел.-ч | 0.18 | 1.25 | 0.012757 | 577.81 |  | 7.37 | [17 empty] | ОТм(Зтм) Средний разряд машинистов 4
| 4 | М |  |  |  | 10: 229.12 | [15 empty] | М
| 01.7.03.01-0001 | Вода |  |  |  | м3 | 0.0055 |  | 0.0003119 | 67.85 |  | 0.02 | [16 empty] | Вода
| 01.7.12.05-0053 | Геополотно нетканое полиэфирное, иглопробивное, поверхностная плотность 200 г/м2 |  |  |  | м2 | 0.151 |  | 0.0085617 | 35.73 |  | 0.31 | [16 empty] | Геополотно нетканое полиэфирное, иглопробивное, поверхностная плотность 200 г/м2
| 11.1.03.01-0063 | Бруски обрезные хвойных пород (ель, сосна), естественной влажности, длина 2-6,5 м, ширина 20-90 мм, толщина 20-90 мм, сорт III |  |  |  | м3 | 0.02 |  | 0.001134 | 16660.99 |  | 18.89 | [16 empty] | Бруски обрезные хвойных пород (ель, сосна), естественной влажности, длина 2-6,5 м, ширина 20-90 мм, толщина 20-90 мм, сорт III
| 11.1.03.06-0079 | Доска обрезная хвойных пород, естественной влажности, длина 2-6,5 м, ширина 100-250 мм, толщина 44-50 мм, сорт III |  |  |  | м3 | 0.38 |  | 0.021546 | 9741.87 |  | 209.9 | [16 empty] | Доска обрезная хвойных пород, естественной влажности, длина 2-6,5 м, ширина 100-250 мм, толщина 44-50 мм, сорт III
П,Н | 01.7.16.04 | Опалубка инвентарная (амортизация) |  |  |  | 4: компл; 5: 0; 7: 0 | [18 empty] | Опалубка инвентарная (амортизация)
Н | 04.1.02.05 | Смеси бетонные тяжелого бетона |  |  |  | 4: м3; 5: 1.02; 7: 0.057834 | [18 empty] | Смеси бетонные тяжелого бетона
|  | Итого прямые затраты |  |  |  | 10: 642.58 | [19 empty] | Итого прямые затраты
|  | ФОТ |  |  |  | 10: 398.72 | [20 empty] | ФОТ
| Пр/812-006.0-1 | НР Бетонные и железобетонные монолитные конструкции и работы в строительстве |  |  |  | 4: %; 5: 102; 7: 102; 10: 406.69 | [20 empty] | НР Бетонные и железобетонные монолитные конструкции и работы в строительстве
| Пр/774-006.0, Приказ № 774/пр от 11.12.2020 п.16 | СП Бетонные и железобетонные монолитные конструкции и работы в строительстве |  |  |  | % | 58 | 0.85 | 49.3 |  |  | 196.57 | [20 empty] | СП Бетонные и железобетонные монолитные конструкции и работы в строительстве
|  | Всего по позиции |  |  |  | 8: 21972.49; 10: 1245.84 | [21 empty] | Всего по позиции
16 | ФСБЦ-04.1.02.05-0130 | Смеси бетонные тяжелого бетона (БСТ) на щебне из гравия, класс В15, F(1)100, W4 |  |  |  | м3 | 0.057834 | 1 | 0.057834 | 6080.39 |  | 351.65 | [14 empty] | Смеси бетонные тяжелого бетона (БСТ) на щебне из гравия, класс В15, F(1)100, W4
|  | Всего по позиции |  |  |  | 10: 351.65 | [21 empty] | Всего по позиции
17 | ГЭСН11-01-047-02 | Устройство покрытий из плит керамогранитных размером: 60х60 см/ за вычетом приямка под решетку |  |  |  | 4: 100 м2; 5: 0.0178; 6: 1; 7: 0.0178 | [14 empty] | Устройство покрытий из плит керамогранитных размером: 60х60 см/ за вычетом приямка под решетку
| Приказ от 08.08.2022 № 648/пр п.124 | Для определения затрат на работы по капитальному ремонту и реконструкции объектов капитального строительства по единичным расценкам, включенным в сборники ФЕР, аналогичным технологическим процессам в новом строительстве, в том числе по возведению новых конструктивных элементов ОЗП=1,15; ЭМ=1,25 к расх.; ЗПМ=1,25; ТЗМ=1,25 | [32 empty] | Для определения затрат на работы по капитальному ремонту и реконструкции объектов капитального строительства по единичным расценкам, включенным в сборники ФЕР, аналогичным технологическим процессам в новом строительстве, в том числе по возведению новых конструктивных элементов ОЗП=1,15; ЭМ=1,25 к расх.; ЗПМ=1,25; ТЗМ=1,25
| 1 | ОТ(ЗТ) |  |  |  | 4: чел.-ч; 7: 4.1816; 10: 2529.72 | [15 empty] | ОТ(ЗТ)
| 1-100-32 | Средний разряд работы 3,2 |  |  |  | чел.-ч | 234.92 |  | 4.1816 | 526.06 | 1.15 | 2529.72 | [16 empty] | Средний разряд работы 3,2
| 2 | ЭМ |  |  |  | 10: 0.88 | [15 empty] | ЭМ
|  | ОТм(ЗТм) |  |  |  | 4: чел.-ч; 7: 0.038492; 10: 19.94 | [15 empty] | ОТм(ЗТм)
| 91.05.01-016 | Краны башенные, грузоподъемность 5 т |  |  |  | маш.-ч | 0.02 | 1.25 | 0.000445 | 407.87 |  | 0.18 | [16 empty] | Краны башенные, грузоподъемность 5 т
| 4-100-060 | ОТм(Зтм) Средний разряд машинистов 6 |  |  |  | чел.-ч | 0.02 | 1.25 | 0.000445 | 776.16 |  | 0.35 | [17 empty] | ОТм(Зтм) Средний разряд машинистов 6
| 91.05.05-015 | Краны на автомобильном ходу, грузоподъемность 16 т |  |  |  | маш.-ч | 0.01 | 1.25 | 0.0002225 | 1770.81 |  | 0.39 | [16 empty] | Краны на автомобильном ходу, грузоподъемность 16 т
| 4-100-060 | ОТм(Зтм) Средний разряд машинистов 6 |  |  |  | чел.-ч | 0.01 | 1.25 | 0.0002225 | 776.16 |  | 0.17 | [17 empty] | ОТм(Зтм) Средний разряд машинистов 6
| 91.07.08-024 | Растворосмесители передвижные, объем барабана 65 л |  |  |  | маш.-ч | 1.69 | 1.25 | 0.037602 | 4.16 |  | 0.16 | [16 empty] | Растворосмесители передвижные, объем барабана 65 л
| 4-100-030 | ОТм(Зтм) Средний разряд машинистов 3 |  |  |  | чел.-ч | 1.69 | 1.25 | 0.037602 | 513.13 |  | 19.29 | [17 empty] | ОТм(Зтм) Средний разряд машинистов 3
| 91.14.02-001 | Автомобили бортовые, грузоподъемность до 5 т |  |  |  | маш.-ч | 0.01 | 1.25 | 0.0002225 | 694.89 |  | 0.15 | [16 empty] | Автомобили бортовые, грузоподъемность до 5 т
| 4-100-040 | ОТм(Зтм) Средний разряд машинистов 4 |  |  |  | чел.-ч | 0.01 | 1.25 | 0.0002225 | 577.81 |  | 0.13 | [17 empty] | ОТм(Зтм) Средний разряд машинистов 4
| 4 | М |  |  |  | 10: 12.34 | [15 empty] | М
| 01.7.03.01-0001 | Вода |  |  |  | м3 | 0.44 |  | 0.007832 | 67.85 |  | 0.53 | [16 empty] | Вода
| 01.7.03.04-0001 | Электроэнергия |  |  |  | кВт-ч | 0.0325 |  | 0.0005785 | 7.96 |  | 0 | [16 empty] | Электроэнергия
| 04.3.02.09-0102 | Смеси сухие водостойкие для затирки межплиточных швов шириной 1-6 мм (различная цветовая гамма) |  |  |  | т | 0.009 |  | 0.0001602 | 73710.59 |  | 11.81 | [16 empty] | Смеси сухие водостойкие для затирки межплиточных швов шириной 1-6 мм (различная цветовая гамма)
Н | 06.2.05.03 | Плиты керамогранитные 600х600 мм |  |  |  | 4: м2; 5: 102; 7: 1.8156 | [18 empty] | Плиты керамогранитные 600х600 мм
Н | 11.2.04.05 | Рейки деревянные |  |  |  | 4: м3; 5: 0.01; 7: 0.000178 | [18 empty] | Рейки деревянные
Н | 14.1.06.02 | Клей для облицовочных работ (сухая смесь) |  |  |  | 4: т; 5: 1.2; 7: 0.02136 | [18 empty] | Клей для облицовочных работ (сухая смесь)
П,Н | 14.4.01.21 | Грунтовка |  |  |  | 4: т; 5: 0; 7: 0 | [18 empty] | Грунтовка
|  | Итого прямые затраты |  |  |  | 10: 2562.88 | [19 empty] | Итого прямые затраты
|  | ФОТ |  |  |  | 10: 2549.66 | [20 empty] | ФОТ
| Пр/812-011.0-1 | НР Полы |  |  |  | 4: %; 5: 112; 7: 112; 10: 2855.62 | [20 empty] | НР Полы
| Пр/774-011.0, Приказ № 774/пр от 11.12.2020 п.16 | СП Полы |  |  |  | % | 65 | 0.85 | 55.25 |  |  | 1408.69 | [20 empty] | СП Полы
|  | Всего по позиции |  |  |  | 8: 383550; 10: 6827.19 | [21 empty] | Всего по позиции
18 | ФСБЦ-06.2.05.03-0011 | Плитка керамогранитная, неполированная, толщина 8 мм |  |  |  | м2 | 1.8156 | 1 | 1.8156 | 708.72 |  | 1286.75 | [14 empty] | Плитка керамогранитная, неполированная, толщина 8 мм
|  | Всего по позиции |  |  |  | 10: 1286.75 | [21 empty] | Всего по позиции
19 | ФСБЦ-04.3.02.18-0082 | Смеси сухие клеевые на цементной основе и модифицирующих добавок для укладки напольной и настенной плитки из натурального камня, гранита и керамогранита, класс C2TES2, В10, F50, расход 2,5-6,3 кг/м2 при толщине слоя 1 мм |  |  |  | кг | 21.36 | 1 | 21.36 | 200.48 |  | 4282.25 | [14 empty] | Смеси сухие клеевые на цементной основе и модифицирующих добавок для укладки напольной и настенной плитки из натурального камня, гранита и керамогранита, класс C2TES2, В10, F50, расход 2,5-6,3 кг/м2 при толщине слоя 1 мм
|  | Всего по позиции |  |  |  | 10: 4282.25 | [21 empty] | Всего по позиции
20 | ГЭСН11-01-039-06 | Устройство плинтусов: из плиток керамогранитных |  |  |  | 4: 100 м; 5: 0.0243; 6: 1; 7: 0.0243 | [14 empty] | Устройство плинтусов: из плиток керамогранитных
| Приказ от 08.08.2022 № 648/пр п.124 | Для определения затрат на работы по капитальному ремонту и реконструкции объектов капитального строительства по единичным расценкам, включенным в сборники ФЕР, аналогичным технологическим процессам в новом строительстве, в том числе по возведению новых конструктивных элементов ОЗП=1,15; ЭМ=1,25 к расх.; ЗПМ=1,25; ТЗМ=1,25 | [32 empty] | Для определения затрат на работы по капитальному ремонту и реконструкции объектов капитального строительства по единичным расценкам, включенным в сборники ФЕР, аналогичным технологическим процессам в новом строительстве, в том числе по возведению новых конструктивных элементов ОЗП=1,15; ЭМ=1,25 к расх.; ЗПМ=1,25; ТЗМ=1,25
| 1 | ОТ(ЗТ) |  |  |  | 4: чел.-ч; 7: 0.71466; 10: 464.25 | [15 empty] | ОТ(ЗТ)
| 1-100-38 | Средний разряд работы 3,8 |  |  |  | чел.-ч | 29.41 |  | 0.71466 | 564.87 | 1.15 | 464.25 | [16 empty] | Средний разряд работы 3,8
| 2 | ЭМ |  |  |  | 10: 6.35 | [15 empty] | ЭМ
|  | ОТм(ЗТм) |  |  |  | 4: чел.-ч; 7: 0.0094163; 10: 5.43 | [15 empty] | ОТм(ЗТм)
| 91.06.06-048 | Подъемники одномачтовые, грузоподъемность до 500 кг, высота подъема 45 м |  |  |  | маш.-ч | 0.01 | 1.25 | 0.0003038 | 63.07 |  | 0.02 | [16 empty] | Подъемники одномачтовые, грузоподъемность до 500 кг, высота подъема 45 м
| 4-100-030 | ОТм(Зтм) Средний разряд машинистов 3 |  |  |  | чел.-ч | 0.01 | 1.25 | 0.0003038 | 513.13 |  | 0.16 | [17 empty] | ОТм(Зтм) Средний разряд машинистов 3
| 91.14.02-001 | Автомобили бортовые, грузоподъемность до 5 т |  |  |  | маш.-ч | 0.3 | 1.25 | 0.0091125 | 694.89 |  | 6.33 | [16 empty] | Автомобили бортовые, грузоподъемность до 5 т
| 4-100-040 | ОТм(Зтм) Средний разряд машинистов 4 |  |  |  | чел.-ч | 0.3 | 1.25 | 0.0091125 | 577.81 |  | 5.27 | [17 empty] | ОТм(Зтм) Средний разряд машинистов 4
| 4 | М |  |  |  | 10: 0.04 | [15 empty] | М
| 01.7.03.01-0001 | Вода |  |  |  | м3 | 0.01 |  | 0.000243 | 67.85 |  | 0.02 | [16 empty] | Вода
| 01.7.03.04-0001 | Электроэнергия |  |  |  | кВт-ч | 0.09 |  | 0.002187 | 7.96 |  | 0.02 | [16 empty] | Электроэнергия
Н | 04.3.02.09 | Смесь сухая для заделки швов |  |  |  | 4: т; 5: 0.01; 7: 0.000243 | [18 empty] | Смесь сухая для заделки швов
Н | 06.2.05.03 | Плиты керамогранитные |  |  |  | 4: м2; 5: 10.2; 7: 0.24786 | [18 empty] | Плиты керамогранитные
Н | 14.1.06.02 | Клей для облицовочных работ (сухая смесь) |  |  |  | 4: т; 5: 0.04; 7: 0.000972 | [18 empty] | Клей для облицовочных работ (сухая смесь)
|  | Итого прямые затраты |  |  |  | 10: 476.07 | [19 empty] | Итого прямые затраты
|  | ФОТ |  |  |  | 10: 469.68 | [20 empty] | ФОТ
| Пр/812-011.0-1 | НР Полы |  |  |  | 4: %; 5: 112; 7: 112; 10: 526.04 | [20 empty] | НР Полы
| Пр/774-011.0, Приказ № 774/пр от 11.12.2020 п.16 | СП Полы |  |  |  | % | 65 | 0.85 | 55.25 |  |  | 259.5 | [20 empty] | СП Полы
|  | Всего по позиции |  |  |  | 8: 51918.11; 10: 1261.61 | [21 empty] | Всего по позиции
21 | ФСБЦ-06.2.05.03-0011 | Плитка керамогранитная, неполированная, толщина 8 мм |  |  |  | м2 | 0.24786 | 1 | 0.24786 | 708.72 |  | 175.66 | [14 empty] | Плитка керамогранитная, неполированная, толщина 8 мм
|  | Всего по позиции |  |  |  | 10: 175.66 | [21 empty] | Всего по позиции
22 | ФСБЦ-04.3.02.18-0082 | Смеси сухие клеевые на цементной основе и модифицирующих добавок для укладки напольной и настенной плитки из натурального камня, гранита и керамогранита, класс C2TES2, В10, F50, расход 2,5-6,3 кг/м2 при толщине слоя 1 мм |  |  |  | кг | 0.972 | 1 | 0.972 | 200.48 |  | 194.87 | [14 empty] | Смеси сухие клеевые на цементной основе и модифицирующих добавок для укладки напольной и настенной плитки из натурального камня, гранита и керамогранита, класс C2TES2, В10, F50, расход 2,5-6,3 кг/м2 при толщине слоя 1 мм
|  | Всего по позиции |  |  |  | 10: 194.87 | [21 empty] | Всего по позиции
23 | ФСБЦ-04.3.02.09-0102 | Смеси сухие водостойкие для затирки межплиточных швов шириной 1-6 мм (различная цветовая гамма) |  |  |  | т | 0.000243 | 1 | 0.000243 | 73710.59 |  | 17.91 | [14 empty] | Смеси сухие водостойкие для затирки межплиточных швов шириной 1-6 мм (различная цветовая гамма)
|  | Всего по позиции |  |  |  | 10: 17.91 | [21 empty] | Всего по позиции
24 | ГЭСН11-01-037-08 | Устройство подложки под ковровые покрытия насухо/решетка грязесборная |  |  |  | 4: 100 м2; 5: 0.006; 6: 1; 7: 0.006 | [14 empty] | Устройство подложки под ковровые покрытия насухо/решетка грязесборная
| Приказ от 08.08.2022 № 648/пр п.124 | Для определения затрат на работы по капитальному ремонту и реконструкции объектов капитального строительства по единичным расценкам, включенным в сборники ФЕР, аналогичным технологическим процессам в новом строительстве, в том числе по возведению новых конструктивных элементов ОЗП=1,15; ЭМ=1,25 к расх.; ЗПМ=1,25; ТЗМ=1,25 | [32 empty] | Для определения затрат на работы по капитальному ремонту и реконструкции объектов капитального строительства по единичным расценкам, включенным в сборники ФЕР, аналогичным технологическим процессам в новом строительстве, в том числе по возведению новых конструктивных элементов ОЗП=1,15; ЭМ=1,25 к расх.; ЗПМ=1,25; ТЗМ=1,25
| 1 | ОТ(ЗТ) |  |  |  | 4: чел.-ч; 7: 0.09942; 10: 57.68 | [15 empty] | ОТ(ЗТ)
| 1-100-28 | Средний разряд работы 2,8 |  |  |  | чел.-ч | 16.57 |  | 0.09942 | 504.5 | 1.15 | 57.68 | [16 empty] | Средний разряд работы 2,8
| 2 | ЭМ |  |  |  | 10: 0.05 | [15 empty] | ЭМ
|  | ОТм(ЗТм) |  |  |  | 4: чел.-ч; 7: 0.00015; 10: 0.08 | [15 empty] | ОТм(ЗТм)
| 91.06.06-048 | Подъемники одномачтовые, грузоподъемность до 500 кг, высота подъема 45 м |  |  |  | маш.-ч | 0.01 | 1.25 | 7.5e-05 | 63.07 |  | 0 | [16 empty] | Подъемники одномачтовые, грузоподъемность до 500 кг, высота подъема 45 м
| 4-100-030 | ОТм(Зтм) Средний разряд машинистов 3 |  |  |  | чел.-ч | 0.01 | 1.25 | 7.5e-05 | 513.13 |  | 0.04 | [17 empty] | ОТм(Зтм) Средний разряд машинистов 3
| 91.14.02-001 | Автомобили бортовые, грузоподъемность до 5 т |  |  |  | маш.-ч | 0.01 | 1.25 | 7.5e-05 | 694.89 |  | 0.05 | [16 empty] | Автомобили бортовые, грузоподъемность до 5 т
| 4-100-040 | ОТм(Зтм) Средний разряд машинистов 4 |  |  |  | чел.-ч | 0.01 | 1.25 | 7.5e-05 | 577.81 |  | 0.04 | [17 empty] | ОТм(Зтм) Средний разряд машинистов 4
| 4 | М |  |  |  | 10: 0.28 | [15 empty] | М
| 01.7.20.08-0051 | Ветошь хлопчатобумажная цветная |  |  |  | кг | 0.5 |  | 0.003 | 92.58 |  | 0.28 | [16 empty] | Ветошь хлопчатобумажная цветная
Н | 12.2.07.02 | Рулоны из вспененного полиэтилена |  |  |  | 4: м2; 5: 102; 7: 0.612 | [18 empty] | Рулоны из вспененного полиэтилена
|  | Итого прямые затраты |  |  |  | 10: 58.09 | [19 empty] | Итого прямые затраты
|  | ФОТ |  |  |  | 10: 57.76 | [20 empty] | ФОТ
| Пр/812-011.0-1 | НР Полы |  |  |  | 4: %; 5: 112; 7: 112; 10: 64.69 | [20 empty] | НР Полы
| Пр/774-011.0, Приказ № 774/пр от 11.12.2020 п.16 | СП Полы |  |  |  | % | 65 | 0.85 | 55.25 |  |  | 31.91 | [20 empty] | СП Полы
|  | Всего по позиции |  |  |  | 8: 25781.67; 10: 154.69 | [21 empty] | Всего по позиции
25 | ТЦ_08.1.02.00_77_7728900313_18.03.2025_02_2.1 | Грязесборная решетка «резина-скребок», 1200*500мм, 0,6кв.м. |  |  |  | кв.м. | 0.612 | 1 | 0.612 | 9775 |  | 5982.3 | [14 empty] | Грязесборная решетка «резина-скребок», 1200*500мм, 0,6кв.м.
|  | Всего по позиции |  |  |  | 10: 5982.3 | [21 empty] | Всего по позиции
Стены | [25 empty] | Стены
26 | ГЭСНр62-04-005-05 | Очистка вручную поверхности фасадов простых от перхлорвиниловых и масляных красок: с земли и лесов |  |  |  | 4: 100 м2; 5: 0.11324; 6: 1; 7: 0.11324 | [14 empty] | Очистка вручную поверхности фасадов простых от перхлорвиниловых и масляных красок: с земли и лесов
| 1 | ОТ(ЗТ) |  |  |  | 4: чел.-ч; 7: 2.9102; 10: 1367.81 | [15 empty] | ОТ(ЗТ)
| 1-100-20 | Средний разряд работы 2,0 |  |  |  | чел.-ч | 25.7 |  | 2.9102 | 470.01 |  | 1367.81 | [16 empty] | Средний разряд работы 2,0
|  | Итого прямые затраты |  |  |  | 10: 1367.81 | [19 empty] | Итого прямые затраты
|  | ФОТ |  |  |  | 10: 1367.81 | [20 empty] | ФОТ
| Пр/812-096.0-1 | НР Малярные работы (ремонтно-строительные) |  |  |  | 4: %; 5: 90; 7: 90; 10: 1231.03 | [20 empty] | НР Малярные работы (ремонтно-строительные)
| Пр/774-096.0 | СП Малярные работы (ремонтно-строительные) |  |  |  | 4: %; 5: 46; 7: 46; 10: 629.19 | [20 empty] | СП Малярные работы (ремонтно-строительные)
|  | Всего по позиции |  |  |  | 8: 28507.1; 10: 3228.03 | [21 empty] | Всего по позиции
27 | ГЭСНр61-01-002-09 | Ремонт штукатурки внутренних стен по камню и бетону цементно-известковым раствором, площадью отдельных мест: до 10 м2 толщиной слоя до 20 мм/30% от общей площади стен |  |  |  | 4: 100 м2; 5: 0.033971; 6: 1; 7: 0.033971 | [14 empty] | Ремонт штукатурки внутренних стен по камню и бетону цементно-известковым раствором, площадью отдельных мест: до 10 м2 толщиной слоя до 20 мм/30% от общей площади стен
| 1 | ОТ(ЗТ) |  |  |  | 4: чел.-ч; 7: 5.3368; 10: 2842.01 | [15 empty] | ОТ(ЗТ)
| 1-100-33 | Средний разряд работы 3,3 |  |  |  | чел.-ч | 157.1 |  | 5.3368 | 532.53 |  | 2842.01 | [16 empty] | Средний разряд работы 3,3
| 2 | ЭМ |  |  |  | 10: 26 | [15 empty] | ЭМ
|  | ОТм(ЗТм) |  |  |  | 4: чел.-ч; 7: 0.056731; 10: 31.31 | [15 empty] | ОТм(ЗТм)
| 91.06.05-060 | Погрузчики одноковшовые универсальные фронтальные пневмоколесные, номинальная вместимость основного ковша 0,46 м3, грузоподъемность 1 т |  |  |  | маш.-ч | 1 |  | 0.033971 | 722.89 |  | 24.56 | [16 empty] | Погрузчики одноковшовые универсальные фронтальные пневмоколесные, номинальная вместимость основного ковша 0,46 м3, грузоподъемность 1 т
| 4-100-040 | ОТм(Зтм) Средний разряд машинистов 4 |  |  |  | чел.-ч | 1 |  | 0.033971 | 577.81 |  | 19.63 | [17 empty] | ОТм(Зтм) Средний разряд машинистов 4
| 91.06.06-048 | Подъемники одномачтовые, грузоподъемность до 500 кг, высота подъема 45 м |  |  |  | маш.-ч | 0.67 |  | 0.02276 | 63.07 |  | 1.44 | [16 empty] | Подъемники одномачтовые, грузоподъемность до 500 кг, высота подъема 45 м
| 4-100-030 | ОТм(Зтм) Средний разряд машинистов 3 |  |  |  | чел.-ч | 0.67 |  | 0.02276 | 513.13 |  | 11.68 | [17 empty] | ОТм(Зтм) Средний разряд машинистов 3
| 4 | М |  |  |  | 10: 386.18 | [15 empty] | М
| 01.7.03.01-0001 | Вода |  |  |  | м3 | 0.35 |  | 0.01189 | 67.85 |  | 0.81 | [16 empty] | Вода
| 04.3.01.07-0025 | Раствор штукатурный, известковый, М100 |  |  |  | м3 | 2.2 |  | 0.074736 | 5156.39 |  | 385.37 | [16 empty] | Раствор штукатурный, известковый, М100
Н | 999-9900 | Строительный мусор |  |  |  | 4: т; 5: 3.38; 7: 0.11482 | [18 empty] | Строительный мусор
|  | Итого прямые затраты |  |  |  | 10: 3285.5 | [19 empty] | Итого прямые затраты
|  | ФОТ |  |  |  | 10: 2873.32 | [20 empty] | ФОТ
| Пр/812-095.0-1 | НР Штукатурные работы (ремонтно-строительные) |  |  |  | 4: %; 5: 89; 7: 89; 10: 2557.25 | [20 empty] | НР Штукатурные работы (ремонтно-строительные)
| Пр/774-095.0 | СП Штукатурные работы (ремонтно-строительные) |  |  |  | 4: %; 5: 44; 7: 44; 10: 1264.26 | [20 empty] | СП Штукатурные работы (ремонтно-строительные)
|  | Всего по позиции |  |  |  | 8: 209209.38; 10: 7107.01 | [21 empty] | Всего по позиции
Защита от грибка и плесени | [25 empty] | Защита от грибка и плесени
28 | ГЭСН15-04-006-04 | Покрытие поверхностей грунтовкой глубокого проникновения: за 2 раза стен |  |  |  | 4: 100 м2; 5: 0.11324; 6: 1; 7: 0.11324 | [14 empty] | Покрытие поверхностей грунтовкой глубокого проникновения: за 2 раза стен
| Приказ от 08.08.2022 № 648/пр п.124 | Для определения затрат на работы по капитальному ремонту и реконструкции объектов капитального строительства по единичным расценкам, включенным в сборники ФЕР, аналогичным технологическим процессам в новом строительстве, в том числе по возведению новых конструктивных элементов ОЗП=1,15; ЭМ=1,25 к расх.; ЗПМ=1,25; ТЗМ=1,25 | [32 empty] | Для определения затрат на работы по капитальному ремонту и реконструкции объектов капитального строительства по единичным расценкам, включенным в сборники ФЕР, аналогичным технологическим процессам в новом строительстве, в том числе по возведению новых конструктивных элементов ОЗП=1,15; ЭМ=1,25 к расх.; ЗПМ=1,25; ТЗМ=1,25
| 1 | ОТ(ЗТ) |  |  |  | 4: чел.-ч; 7: 1.848; 10: 1227.97 | [15 empty] | ОТ(ЗТ)
| 1-100-40 | Средний разряд работы 4,0 |  |  |  | чел.-ч | 16.32 |  | 1.848 | 577.81 | 1.15 | 1227.97 | [16 empty] | Средний разряд работы 4,0
| 2 | ЭМ |  |  |  | 10: 2.06 | [15 empty] | ЭМ
|  | ОТм(ЗТм) |  |  |  | 4: чел.-ч; 7: 0.0042464; 10: 2.37 | [15 empty] | ОТм(ЗТм)
| 91.06.06-048 | Подъемники одномачтовые, грузоподъемность до 500 кг, высота подъема 45 м |  |  |  | маш.-ч | 0.01 | 1.25 | 0.0014155 | 63.07 |  | 0.09 | [16 empty] | Подъемники одномачтовые, грузоподъемность до 500 кг, высота подъема 45 м
| 4-100-030 | ОТм(Зтм) Средний разряд машинистов 3 |  |  |  | чел.-ч | 0.01 | 1.25 | 0.0014155 | 513.13 |  | 0.73 | [17 empty] | ОТм(Зтм) Средний разряд машинистов 3
| 91.14.02-001 | Автомобили бортовые, грузоподъемность до 5 т |  |  |  | маш.-ч | 0.02 | 1.25 | 0.0028309 | 694.89 |  | 1.97 | [16 empty] | Автомобили бортовые, грузоподъемность до 5 т
| 4-100-040 | ОТм(Зтм) Средний разряд машинистов 4 |  |  |  | чел.-ч | 0.02 | 1.25 | 0.0028309 | 577.81 |  | 1.64 | [17 empty] | ОТм(Зтм) Средний разряд машинистов 4
| 4 | М |  |  |  | 10: 2.1 | [15 empty] | М
| 01.7.20.08-0051 | Ветошь хлопчатобумажная цветная |  |  |  | кг | 0.2 |  | 0.022647 | 92.58 |  | 2.1 | [16 empty] | Ветошь хлопчатобумажная цветная
Н | 14.3.01.03 | Грунтовка |  |  |  | 4: т; 5: 0.02; 7: 0.0022647 | [18 empty] | Грунтовка
|  | Итого прямые затраты |  |  |  | 10: 1234.5 | [19 empty] | Итого прямые затраты
|  | ФОТ |  |  |  | 10: 1230.34 | [20 empty] | ФОТ
| Пр/812-015.0-1 | НР Отделочные работы |  |  |  | 4: %; 5: 100; 7: 100; 10: 1230.34 | [20 empty] | НР Отделочные работы
| Пр/774-015.0, Приказ № 774/пр от 11.12.2020 п.16 | СП Отделочные работы |  |  |  | % | 49 | 0.85 | 41.65 |  |  | 512.44 | [20 empty] | СП Отделочные работы
|  | Всего по позиции |  |  |  | 8: 26292.7; 10: 2977.28 | [21 empty] | Всего по позиции
29 | ФСБЦ-14.2.06.01-0103 | Антисептик для древесины, бетона, камня, кирпича, для наружных и внутренних работ, плотность при 20 °C 1,01-1,02 г/см3, температура при обработке от 0 до +50 °C, температура при эксплуатации от -50 до +110 °C |  |  |  | кг | 2.2647 | 1 | 2.2647 | 340.62 |  | 771.4 | [14 empty] | Антисептик для древесины, бетона, камня, кирпича, для наружных и внутренних работ, плотность при 20 °C 1,01-1,02 г/см3, температура при обработке от 0 до +50 °C, температура при эксплуатации от -50 до +110 °C
|  | Всего по позиции |  |  |  | 10: 771.4 | [21 empty] | Всего по позиции
Выравнивание стен | [25 empty] | Выравнивание стен
30 | ГЭСНр61-01-001-09 | Сплошное выравнивание внутренних поверхностей (однослойное оштукатуривание) из сухих растворных смесей толщиной до 10 мм для последующей окраски или оклейки обоями: стен |  |  |  | 4: 100 м2; 5: 0.11324; 6: 1; 7: 0.11324 | [14 empty] | Сплошное выравнивание внутренних поверхностей (однослойное оштукатуривание) из сухих растворных смесей толщиной до 10 мм для последующей окраски или оклейки обоями: стен
| 1 | ОТ(ЗТ) |  |  |  | 4: чел.-ч; 7: 4.0572; 10: 2064.41 | [15 empty] | ОТ(ЗТ)
| 1-100-29 | Средний разряд работы 2,9 |  |  |  | чел.-ч | 35.83 |  | 4.0572 | 508.82 |  | 2064.41 | [16 empty] | Средний разряд работы 2,9
| 2 | ЭМ |  |  |  | 10: 5.68 | [15 empty] | ЭМ
|  | ОТм(ЗТм) |  |  |  | 4: чел.-ч; 7: 0.10644; 10: 54.95 | [15 empty] | ОТм(ЗТм)
| 91.06.05-011 | Погрузчики одноковшовые универсальные фронтальные пневмоколесные, номинальная вместимость основного ковша 2,6 м3, грузоподъемность 5 т |  |  |  | маш.-ч | 0.02 |  | 0.0022647 | 1698.54 |  | 3.85 | [16 empty] | Погрузчики одноковшовые универсальные фронтальные пневмоколесные, номинальная вместимость основного ковша 2,6 м3, грузоподъемность 5 т
| 4-100-050 | ОТм(Зтм) Средний разряд машинистов 5 |  |  |  | чел.-ч | 0.02 |  | 0.0022647 | 664.05 |  | 1.5 | [17 empty] | ОТм(Зтм) Средний разряд машинистов 5
| 91.06.06-048 | Подъемники одномачтовые, грузоподъемность до 500 кг, высота подъема 45 м |  |  |  | маш.-ч | 0.21 |  | 0.02378 | 63.07 |  | 1.5 | [16 empty] | Подъемники одномачтовые, грузоподъемность до 500 кг, высота подъема 45 м
| 4-100-030 | ОТм(Зтм) Средний разряд машинистов 3 |  |  |  | чел.-ч | 0.21 |  | 0.02378 | 513.13 |  | 12.2 | [17 empty] | ОТм(Зтм) Средний разряд машинистов 3
| 91.07.08-024 | Растворосмесители передвижные, объем барабана 65 л |  |  |  | маш.-ч | 0.71 |  | 0.080398 | 4.16 |  | 0.33 | [16 empty] | Растворосмесители передвижные, объем барабана 65 л
| 4-100-030 | ОТм(Зтм) Средний разряд машинистов 3 |  |  |  | чел.-ч | 0.71 |  | 0.080398 | 513.13 |  | 41.25 | [17 empty] | ОТм(Зтм) Средний разряд машинистов 3
| 4 | М |  |  |  | 10: 3.94 | [15 empty] | М
| 01.7.03.01-0001 | Вода |  |  |  | м3 | 0.513 |  | 0.05809 | 67.85 |  | 3.94 | [16 empty] | Вода
Н | 04.3.02.09 | Смеси на цементной основе |  |  |  | 4: т; 5: 0.855; 7: 0.096817 | [18 empty] | Смеси на цементной основе
П,Н | 14.4.01.02 | Грунтовка |  |  |  | 4: т; 5: 0; 7: 0 | [18 empty] | Грунтовка
|  | Итого прямые затраты |  |  |  | 10: 2128.98 | [19 empty] | Итого прямые затраты
|  | ФОТ |  |  |  | 10: 2119.36 | [20 empty] | ФОТ
| Пр/812-095.0-1 | НР Штукатурные работы (ремонтно-строительные) |  |  |  | 4: %; 5: 89; 7: 89; 10: 1886.23 | [20 empty] | НР Штукатурные работы (ремонтно-строительные)
| Пр/774-095.0 | СП Штукатурные работы (ремонтно-строительные) |  |  |  | 4: %; 5: 44; 7: 44; 10: 932.52 | [20 empty] | СП Штукатурные работы (ремонтно-строительные)
|  | Всего по позиции |  |  |  | 8: 43693.97; 10: 4947.73 | [21 empty] | Всего по позиции
31 | ФСБЦ-04.3.02.05-1000 | Смеси сухие гипсовые штукатурные для внутренних работ, класс В2 (М25) |  |  |  | т | 0.096817 | 1 | 0.096817 | 16094.04 |  | 1558.17 | [14 empty] | Смеси сухие гипсовые штукатурные для внутренних работ, класс В2 (М25)
|  | Всего по позиции |  |  |  | 10: 1558.17 | [21 empty] | Всего по позиции
32 | ФСБЦ-14.4.01.02-0029 | Грунтовка акриловая ВД-АК-02 |  |  |  | кг | 1.698 | 1 | 1.698 | 123.63 |  | 209.92 | [14 empty] | Грунтовка акриловая ВД-АК-02
|  | Всего по позиции |  |  |  | 10: 209.92 | [21 empty] | Всего по позиции
Окраска стен | [25 empty] | Окраска стен
33 | ГЭСН15-04-007-03 | Окраска водно-дисперсионными акриловыми составами улучшенная: по сборным конструкциям стен, подготовленным под окраску |  |  |  | 4: 100 м2; 5: 0.11324; 6: 1; 7: 0.11324 | [14 empty] | Окраска водно-дисперсионными акриловыми составами улучшенная: по сборным конструкциям стен, подготовленным под окраску
| Приказ от 08.08.2022 № 648/пр п.124 | Для определения затрат на работы по капитальному ремонту и реконструкции объектов капитального строительства по единичным расценкам, включенным в сборники ФЕР, аналогичным технологическим процессам в новом строительстве, в том числе по возведению новых конструктивных элементов ОЗП=1,15; ЭМ=1,25 к расх.; ЗПМ=1,25; ТЗМ=1,25 | [32 empty] | Для определения затрат на работы по капитальному ремонту и реконструкции объектов капитального строительства по единичным расценкам, включенным в сборники ФЕР, аналогичным технологическим процессам в новом строительстве, в том числе по возведению новых конструктивных элементов ОЗП=1,15; ЭМ=1,25 к расх.; ЗПМ=1,25; ТЗМ=1,25
| 1 | ОТ(ЗТ) |  |  |  | 4: чел.-ч; 7: 3.7062; 10: 2269.72 | [15 empty] | ОТ(ЗТ)
| 1-100-33 | Средний разряд работы 3,3 |  |  |  | чел.-ч | 32.73 |  | 3.7062 | 532.53 | 1.15 | 2269.72 | [16 empty] | Средний разряд работы 3,3
| 2 | ЭМ |  |  |  | 10: 9.91 | [15 empty] | ЭМ
|  | ОТм(ЗТм) |  |  |  | 4: чел.-ч; 7: 0.01557; 10: 8.91 | [15 empty] | ОТм(ЗТм)
| 91.06.06-046 | Подъемники одномачтовые, грузоподъемность до 500 кг, высота подъема 25 м |  |  |  | маш.-ч | 0.01 | 1.25 | 0.0014155 | 51.73 |  | 0.07 | [16 empty] | Подъемники одномачтовые, грузоподъемность до 500 кг, высота подъема 25 м
| 4-100-030 | ОТм(Зтм) Средний разряд машинистов 3 |  |  |  | чел.-ч | 0.01 | 1.25 | 0.0014155 | 513.13 |  | 0.73 | [17 empty] | ОТм(Зтм) Средний разряд машинистов 3
| 91.14.02-001 | Автомобили бортовые, грузоподъемность до 5 т |  |  |  | маш.-ч | 0.1 | 1.25 | 0.014155 | 694.89 |  | 9.84 | [16 empty] | Автомобили бортовые, грузоподъемность до 5 т
| 4-100-040 | ОТм(Зтм) Средний разряд машинистов 4 |  |  |  | чел.-ч | 0.1 | 1.25 | 0.014155 | 577.81 |  | 8.18 | [17 empty] | ОТм(Зтм) Средний разряд машинистов 4
| 4 | М |  |  |  | 10: 136.55 | [15 empty] | М
| 01.7.17.11-0011 | Шкурка шлифовальная двухслойная с зернистостью 40-25 |  |  |  | м2 | 0.84 |  | 0.095118 | 860.93 |  | 81.89 | [16 empty] | Шкурка шлифовальная двухслойная с зернистостью 40-25
| 01.7.20.08-0051 | Ветошь хлопчатобумажная цветная |  |  |  | кг | 0.31 |  | 0.035103 | 92.58 |  | 3.25 | [16 empty] | Ветошь хлопчатобумажная цветная
| 14.5.11.02-0101 | Шпатлевка водно-дисперсионная |  |  |  | т | 0.005 |  | 0.0005662 | 90799.37 |  | 51.41 | [16 empty] | Шпатлевка водно-дисперсионная
Н | 14.3.02.01 | Краска акриловая |  |  |  | 4: т; 5: 0.03; 7: 0.0033971 | [18 empty] | Краска акриловая
Н | 14.4.01.02 | Грунтовка |  |  |  | 4: т; 5: 0.02; 7: 0.0022647 | [18 empty] | Грунтовка
|  | Итого прямые затраты |  |  |  | 10: 2425.09 | [19 empty] | Итого прямые затраты
|  | ФОТ |  |  |  | 10: 2278.63 | [20 empty] | ФОТ
| Пр/812-015.0-1 | НР Отделочные работы |  |  |  | 4: %; 5: 100; 7: 100; 10: 2278.63 | [20 empty] | НР Отделочные работы
| Пр/774-015.0, Приказ № 774/пр от 11.12.2020 п.16 | СП Отделочные работы |  |  |  | % | 49 | 0.85 | 41.65 |  |  | 949.05 | [20 empty] | СП Отделочные работы
|  | Всего по позиции |  |  |  | 8: 49920.26; 10: 5652.77 | [21 empty] | Всего по позиции
34 | ФСБЦ-14.4.01.02-0029 | Грунтовка акриловая ВД-АК-02 |  |  |  | кг | 2.2647 | 1 | 2.2647 | 123.63 |  | 279.98 | [14 empty] | Грунтовка акриловая ВД-АК-02
|  | Всего по позиции |  |  |  | 10: 279.98 | [21 empty] | Всего по позиции
35 | ФСБЦ-14.3.02.01-0383 | Краска водно-дисперсионная акрилатная ВД-АК-224 |  |  |  | т | 0.0033971 | 1 | 0.0033971 | 115818.74 |  | 393.45 | [14 empty] | Краска водно-дисперсионная акрилатная ВД-АК-224
|  | Всего по позиции |  |  |  | 10: 393.45 | [21 empty] | Всего по позиции
Откосы внутренние (дверные проемы) | [25 empty] | Откосы внутренние (дверные проемы)
36 | ГЭСНр61-03-004-01 | Ремонт штукатурки наружных прямолинейных откосов по камню и бетону цементно-известковым раствором: с земли и лесов/дверные откосы |  |  |  | 4: 100 м2; 5: 0.01422; 6: 1; 7: 0.01422 | [14 empty] | Ремонт штукатурки наружных прямолинейных откосов по камню и бетону цементно-известковым раствором: с земли и лесов/дверные откосы
| 1 | ОТ(ЗТ) |  |  |  | 4: чел.-ч; 7: 4.5987; 10: 2567.94 | [15 empty] | ОТ(ЗТ)
| 1-100-37 | Средний разряд работы 3,7 |  |  |  | чел.-ч | 323.4 |  | 4.5987 | 558.4 |  | 2567.94 | [16 empty] | Средний разряд работы 3,7
| 2 | ЭМ |  |  |  | 10: 27.35 | [15 empty] | ЭМ
|  | ОТм(ЗТм) |  |  |  | 4: чел.-ч; 7: 0.037541; 10: 21.69 | [15 empty] | ОТм(ЗТм)
| 91.06.03-060 | Лебедки электрические тяговым усилием до 5,79 кН (0,59 т) |  |  |  | маш.-ч | 1.36 |  | 0.019339 | 10.92 |  | 0.21 | [16 empty] | Лебедки электрические тяговым усилием до 5,79 кН (0,59 т)
| 91.06.05-060 | Погрузчики одноковшовые универсальные фронтальные пневмоколесные, номинальная вместимость основного ковша 0,46 м3, грузоподъемность 1 т |  |  |  | маш.-ч | 2.64 |  | 0.037541 | 722.89 |  | 27.14 | [16 empty] | Погрузчики одноковшовые универсальные фронтальные пневмоколесные, номинальная вместимость основного ковша 0,46 м3, грузоподъемность 1 т
| 4-100-040 | ОТм(Зтм) Средний разряд машинистов 4 |  |  |  | чел.-ч | 2.64 |  | 0.037541 | 577.81 |  | 21.69 | [17 empty] | ОТм(Зтм) Средний разряд машинистов 4
| 4 | М |  |  |  | 10: 322.97 | [15 empty] | М
| 01.7.03.01-0001 | Вода |  |  |  | м3 | 0.35 |  | 0.004977 | 67.85 |  | 0.34 | [16 empty] | Вода
| 04.3.01.07-0025 | Раствор штукатурный, известковый, М100 |  |  |  | м3 | 4.4 |  | 0.062568 | 5156.39 |  | 322.63 | [16 empty] | Раствор штукатурный, известковый, М100
Н | 999-9900 | Строительный мусор |  |  |  | 4: т; 5: 9.68; 7: 0.13765 | [18 empty] | Строительный мусор
|  | Итого прямые затраты |  |  |  | 10: 2939.95 | [19 empty] | Итого прямые затраты
|  | ФОТ |  |  |  | 10: 2589.63 | [20 empty] | ФОТ
| Пр/812-095.0-1 | НР Штукатурные работы (ремонтно-строительные) |  |  |  | 4: %; 5: 89; 7: 89; 10: 2304.77 | [20 empty] | НР Штукатурные работы (ремонтно-строительные)
| Пр/774-095.0 | СП Штукатурные работы (ремонтно-строительные) |  |  |  | 4: %; 5: 44; 7: 44; 10: 1139.44 | [20 empty] | СП Штукатурные работы (ремонтно-строительные)
|  | Всего по позиции |  |  |  | 8: 448956.4; 10: 6384.16 | [21 empty] | Всего по позиции
37 | ГЭСН15-02-024-03 | Облицовка гипсовыми и гипсоволокнистыми листами: откосов при отделке под окраску/ облицовка откосов из сэндвич панелей |  |  |  | 4: 100 м2; 5: 0.0474; 6: 1; 7: 0.0474 | [14 empty] | Облицовка гипсовыми и гипсоволокнистыми листами: откосов при отделке под окраску/ облицовка откосов из сэндвич панелей
| Приказ от 08.08.2022 № 648/пр п.124 | Для определения затрат на работы по капитальному ремонту и реконструкции объектов капитального строительства по единичным расценкам, включенным в сборники ФЕР, аналогичным технологическим процессам в новом строительстве, в том числе по возведению новых конструктивных элементов ОЗП=1,15; ЭМ=1,25 к расх.; ЗПМ=1,25; ТЗМ=1,25 | [32 empty] | Для определения затрат на работы по капитальному ремонту и реконструкции объектов капитального строительства по единичным расценкам, включенным в сборники ФЕР, аналогичным технологическим процессам в новом строительстве, в том числе по возведению новых конструктивных элементов ОЗП=1,15; ЭМ=1,25 к расх.; ЗПМ=1,25; ТЗМ=1,25
| 1 | ОТ(ЗТ) |  |  |  | 4: чел.-ч; 7: 7.2048; 10: 4358.68 | [15 empty] | ОТ(ЗТ)
| 1-100-32 | Средний разряд работы 3,2 |  |  |  | чел.-ч | 152 |  | 7.2048 | 526.06 | 1.15 | 4358.68 | [16 empty] | Средний разряд работы 3,2
| 2 | ЭМ |  |  |  | 10: 22.17 | [15 empty] | ЭМ
|  | ОТм(ЗТм) |  |  |  | 4: чел.-ч; 7: 0.14872; 10: 78.23 | [15 empty] | ОТм(ЗТм)
| 91.06.06-048 | Подъемники одномачтовые, грузоподъемность до 500 кг, высота подъема 45 м |  |  |  | маш.-ч | 0.31 | 1.25 | 0.018367 | 63.07 |  | 1.16 | [16 empty] | Подъемники одномачтовые, грузоподъемность до 500 кг, высота подъема 45 м
| 4-100-030 | ОТм(Зтм) Средний разряд машинистов 3 |  |  |  | чел.-ч | 0.31 | 1.25 | 0.018367 | 513.13 |  | 9.42 | [17 empty] | ОТм(Зтм) Средний разряд машинистов 3
| 91.07.08-024 | Растворосмесители передвижные, объем барабана 65 л |  |  |  | маш.-ч | 1.7 | 1.25 | 0.10072 | 4.16 |  | 0.42 | [16 empty] | Растворосмесители передвижные, объем барабана 65 л
| 4-100-030 | ОТм(Зтм) Средний разряд машинистов 3 |  |  |  | чел.-ч | 1.7 | 1.25 | 0.10072 | 513.13 |  | 51.69 | [17 empty] | ОТм(Зтм) Средний разряд машинистов 3
| 91.14.02-001 | Автомобили бортовые, грузоподъемность до 5 т |  |  |  | маш.-ч | 0.5 | 1.25 | 0.029625 | 694.89 |  | 20.59 | [16 empty] | Автомобили бортовые, грузоподъемность до 5 т
| 4-100-040 | ОТм(Зтм) Средний разряд машинистов 4 |  |  |  | чел.-ч | 0.5 | 1.25 | 0.029625 | 577.81 |  | 17.12 | [17 empty] | ОТм(Зтм) Средний разряд машинистов 4
| 4 | М |  |  |  | 10: 397.58 | [15 empty] | М
| 01.7.15.06-0064 | Гвозди стальные отделочные, диаметр 1,6 мм, длина 25 мм |  |  |  | т | 0.002 |  | 9.48e-05 | 93489.09 |  | 8.86 | [16 empty] | Гвозди стальные отделочные, диаметр 1,6 мм, длина 25 мм
| 01.7.20.08-0102 | Миткаль суровый, ширина 920 мм, поверхностная плотность 70 г/м2 |  |  |  | 10 м | 1.71 |  | 0.081054 | 305.78 |  | 24.78 | [16 empty] | Миткаль суровый, ширина 920 мм, поверхностная плотность 70 г/м2
| 03.1.01.01-0002 | Гипс строительный Г-3 |  |  |  | т | 0.49 |  | 0.023226 | 6767.7 |  | 157.19 | [16 empty] | Гипс строительный Г-3
| 04.3.01.07-0025 | Раствор штукатурный, известковый, М100 |  |  |  | м3 | 0.03 |  | 0.001422 | 5156.39 |  | 7.33 | [16 empty] | Раствор штукатурный, известковый, М100
| 14.1.01.01-0004 | Клей казеиновый, марок В-107, ОБ |  |  |  | т | 0.0048 |  | 0.0002275 | 876585.17 |  | 199.42 | [16 empty] | Клей казеиновый, марок В-107, ОБ
Н | 01.6.01.02 | Листы гипсокартонные и гипсоволокнистые |  |  |  | 4: м2; 5: 105; 7: 4.977 | [18 empty] | Листы гипсокартонные и гипсоволокнистые
|  | Итого прямые затраты |  |  |  | 10: 4856.66 | [19 empty] | Итого прямые затраты
|  | ФОТ |  |  |  | 10: 4436.91 | [20 empty] | ФОТ
| Пр/812-015.0-1 | НР Отделочные работы |  |  |  | 4: %; 5: 100; 7: 100; 10: 4436.91 | [20 empty] | НР Отделочные работы
| Пр/774-015.0, Приказ № 774/пр от 11.12.2020 п.16 | СП Отделочные работы |  |  |  | % | 49 | 0.85 | 41.65 |  |  | 1847.97 | [20 empty] | СП Отделочные работы
|  | Всего по позиции |  |  |  | 8: 235053.59; 10: 11141.54 | [21 empty] | Всего по позиции
38 | ФСБЦ-11.3.03.05-0011 | Сэндвич-панель для откосов, сердцевина из пенополистирола, облицовка с двух сторон листами из ПВХ, цвет белый, толщина 10 мм |  |  |  | м2 | 4.977 | 1 | 4.977 | 522.87 |  | 2602.32 | [14 empty] | Сэндвич-панель для откосов, сердцевина из пенополистирола, облицовка с двух сторон листами из ПВХ, цвет белый, толщина 10 мм
|  | Всего по позиции |  |  |  | 10: 2602.32 | [21 empty] | Всего по позиции
39 | ГЭСН10-01-036-01 | Установка уголков ПВХ на клее/по периметру дверного проема |  |  |  | 4: 100 м; 5: 0.0923; 6: 1; 7: 0.0923 | [14 empty] | Установка уголков ПВХ на клее/по периметру дверного проема
| Приказ от 08.08.2022 № 648/пр п.124 | Для определения затрат на работы по капитальному ремонту и реконструкции объектов капитального строительства по единичным расценкам, включенным в сборники ФЕР, аналогичным технологическим процессам в новом строительстве, в том числе по возведению новых конструктивных элементов ОЗП=1,15; ЭМ=1,25 к расх.; ЗПМ=1,25; ТЗМ=1,25 | [32 empty] | Для определения затрат на работы по капитальному ремонту и реконструкции объектов капитального строительства по единичным расценкам, включенным в сборники ФЕР, аналогичным технологическим процессам в новом строительстве, в том числе по возведению новых конструктивных элементов ОЗП=1,15; ЭМ=1,25 к расх.; ЗПМ=1,25; ТЗМ=1,25
| 1 | ОТ(ЗТ) |  |  |  | 4: чел.-ч; 7: 0.61841; 10: 364.92 | [15 empty] | ОТ(ЗТ)
| 1-100-30 | Средний разряд работы 3,0 |  |  |  | чел.-ч | 6.7 |  | 0.61841 | 513.13 | 1.15 | 364.92 | [16 empty] | Средний разряд работы 3,0
| 4 | М |  |  |  | 10: 27.68 | [15 empty] | М
| 14.1.04.02-0011 | Клей, марка 88-Н |  |  |  | кг | 0.8 |  | 0.07384 | 374.93 |  | 27.68 | [16 empty] | Клей, марка 88-Н
Н | 11.3.03.13 | Уголок ПВХ |  |  |  | 4: п.м; 5: 100; 7: 9.23 | [18 empty] | Уголок ПВХ
|  | Итого прямые затраты |  |  |  | 10: 392.6 | [19 empty] | Итого прямые затраты
|  | ФОТ |  |  |  | 10: 364.92 | [20 empty] | ФОТ
| Пр/812-010.0-1 | НР Деревянные конструкции |  |  |  | 4: %; 5: 108; 7: 108; 10: 394.11 | [20 empty] | НР Деревянные конструкции
| Пр/774-010.0, Приказ № 774/пр от 11.12.2020 п.16 | СП Деревянные конструкции |  |  |  | % | 55 | 0.85 | 46.75 |  |  | 170.6 | [20 empty] | СП Деревянные конструкции
|  | Всего по позиции |  |  |  | 8: 10371.72; 10: 957.31 | [21 empty] | Всего по позиции
40 | ФСБЦ-11.3.03.13-0045 | Уголки из ПВХ, размеры 30х30 мм |  |  |  | 10 м | 0.923 | 1 | 0.923 | 219 |  | 202.14 | [14 empty] | Уголки из ПВХ, размеры 30х30 мм
|  | Всего по позиции |  |  |  | 10: 202.14 | [21 empty] | Всего по позиции
Потолок (типа Армстронг) | [25 empty] | Потолок (типа Армстронг)
41 | ГЭСН15-01-047-15 | Устройство потолков: плитно-ячеистых по каркасу из оцинкованного профиля |  |  |  | 4: 100 м2; 5: 0.0157; 6: 1; 7: 0.0157 | [14 empty] | Устройство потолков: плитно-ячеистых по каркасу из оцинкованного профиля
| Приказ от 08.08.2022 № 648/пр п.124 | Для определения затрат на работы по капитальному ремонту и реконструкции объектов капитального строительства по единичным расценкам, включенным в сборники ФЕР, аналогичным технологическим процессам в новом строительстве, в том числе по возведению новых конструктивных элементов ОЗП=1,15; ЭМ=1,25 к расх.; ЗПМ=1,25; ТЗМ=1,25 | [32 empty] | Для определения затрат на работы по капитальному ремонту и реконструкции объектов капитального строительства по единичным расценкам, включенным в сборники ФЕР, аналогичным технологическим процессам в новом строительстве, в том числе по возведению новых конструктивных элементов ОЗП=1,15; ЭМ=1,25 к расх.; ЗПМ=1,25; ТЗМ=1,25
| 1 | ОТ(ЗТ) |  |  |  | 4: чел.-ч; 7: 1.6086; 10: 1044.96 | [15 empty] | ОТ(ЗТ)
| 1-100-38 | Средний разряд работы 3,8 |  |  |  | чел.-ч | 102.46 |  | 1.6086 | 564.87 | 1.15 | 1044.96 | [16 empty] | Средний разряд работы 3,8
| 2 | ЭМ |  |  |  | 10: 63.4 | [15 empty] | ЭМ
|  | ОТм(ЗТм) |  |  |  | 4: чел.-ч; 7: 0.1048; 10: 59.59 | [15 empty] | ОТм(ЗТм)
| 91.06.06-048 | Подъемники одномачтовые, грузоподъемность до 500 кг, высота подъема 45 м |  |  |  | маш.-ч | 0.76 | 1.25 | 0.014915 | 63.07 |  | 0.94 | [16 empty] | Подъемники одномачтовые, грузоподъемность до 500 кг, высота подъема 45 м
| 4-100-030 | ОТм(Зтм) Средний разряд машинистов 3 |  |  |  | чел.-ч | 0.76 | 1.25 | 0.014915 | 513.13 |  | 7.65 | [17 empty] | ОТм(Зтм) Средний разряд машинистов 3
| 91.14.02-001 | Автомобили бортовые, грузоподъемность до 5 т |  |  |  | маш.-ч | 4.58 | 1.25 | 0.089883 | 694.89 |  | 62.46 | [16 empty] | Автомобили бортовые, грузоподъемность до 5 т
| 4-100-040 | ОТм(Зтм) Средний разряд машинистов 4 |  |  |  | чел.-ч | 4.58 | 1.25 | 0.089883 | 577.81 |  | 51.94 | [17 empty] | ОТм(Зтм) Средний разряд машинистов 4
| 4 | М |  |  |  | 10: 0.35 | [15 empty] | М
| 01.7.03.04-0001 | Электроэнергия |  |  |  | кВт-ч | 2.782 |  | 0.043677 | 7.96 |  | 0.35 | [16 empty] | Электроэнергия
Н | 01.6.04.02 | Панели потолочные с комплектующими |  |  |  | 4: м2; 5: 103; 7: 1.6171 | [18 empty] | Панели потолочные с комплектующими
|  | Итого прямые затраты |  |  |  | 10: 1168.3 | [19 empty] | Итого прямые затраты
|  | ФОТ |  |  |  | 10: 1104.55 | [20 empty] | ФОТ
| Пр/812-015.0-1 | НР Отделочные работы |  |  |  | 4: %; 5: 100; 7: 100; 10: 1104.55 | [20 empty] | НР Отделочные работы
| Пр/774-015.0, Приказ № 774/пр от 11.12.2020 п.16 | СП Отделочные работы |  |  |  | % | 49 | 0.85 | 41.65 |  |  | 460.05 | [20 empty] | СП Отделочные работы
|  | Всего по позиции |  |  |  | 8: 174070.06; 10: 2732.9 | [21 empty] | Всего по позиции
42 | ФСБЦ-01.6.04.02-0011 | Панели потолочные декоративные из минерального волокна в комплекте с подвесной системой из оцинкованной стали, твердые, с прямой кромкой, класс пожарной опасности КМ1, класс звукопоглощения D-E, толщина 12 мм |  |  |  | м2 | 1.6171 | 1 | 1.6171 | 590.25 |  | 954.49 | [14 empty] | Панели потолочные декоративные из минерального волокна в комплекте с подвесной системой из оцинкованной стали, твердые, с прямой кромкой, класс пожарной опасности КМ1, класс звукопоглощения D-E, толщина 12 мм
|  | Всего по позиции |  |  |  | 10: 954.49 | [21 empty] | Всего по позиции
ПОМЕЩЕНИЕ № 31 (по плану БТИ) КАБИНЕТ | [25 empty] | ПОМЕЩЕНИЕ № 31 (по плану БТИ) КАБИНЕТ
демонтажные работы | [25 empty] | демонтажные работы
окна | [25 empty] | окна
43 | ГЭСН09-04-016-02 | Установка решеток на окна массой: свыше 25 до 50 кг/м2/Демонтаж решеток |  |  |  | 4: т; 5: 0.09095; 6: 1; 7: 0.09095 | [14 empty] | Установка решеток на окна массой: свыше 25 до 50 кг/м2/Демонтаж решеток
| 648/пр_2022_п.144_т.2_стр.4_стб.3 | Демонтаж (разборка) металлических, металлокомпозитных, композитных конструкций ОЗП=0,7; ЭМ=0,7 к расх.; ЗПМ=0,7; МАТ=0 к расх.; ТЗ=0,7; ТЗМ=0,7 | [32 empty] | Демонтаж (разборка) металлических, металлокомпозитных, композитных конструкций ОЗП=0,7; ЭМ=0,7 к расх.; ЗПМ=0,7; МАТ=0 к расх.; ТЗ=0,7; ТЗМ=0,7
| Приказ от 08.08.2022 № 648/пр п.124 | Для определения затрат на работы по капитальному ремонту и реконструкции объектов капитального строительства по единичным расценкам, включенным в сборники ФЕР, аналогичным технологическим процессам в новом строительстве, в том числе по возведению новых конструктивных элементов ОЗП=1,15; ЭМ=1,25 к расх.; ЗПМ=1,25; ТЗМ=1,25 | [32 empty] | Для определения затрат на работы по капитальному ремонту и реконструкции объектов капитального строительства по единичным расценкам, включенным в сборники ФЕР, аналогичным технологическим процессам в новом строительстве, в том числе по возведению новых конструктивных элементов ОЗП=1,15; ЭМ=1,25 к расх.; ЗПМ=1,25; ТЗМ=1,25
| 1 | ОТ(ЗТ) |  |  |  | 4: чел.-ч; 7: 3.2539; 10: 1968.51 | [15 empty] | ОТ(ЗТ)
| 1-100-32 | Средний разряд работы 3,2 |  |  |  | чел.-ч | 51.11 | 0.7 | 3.2539 | 526.06 | 1.15 | 1968.51 | [16 empty] | Средний разряд работы 3,2
| 2 | ЭМ |  |  |  | 10: 894.35 | [15 empty] | ЭМ
|  | ОТм(ЗТм) |  |  |  | 4: чел.-ч; 7: 0.51489; 10: 396.01 | [15 empty] | ОТм(ЗТм)
| 91.05.05-015 | Краны на автомобильном ходу, грузоподъемность 16 т |  |  |  | маш.-ч | 6.24 | 0.875 | 0.49658 | 1770.81 |  | 879.36 | [16 empty] | Краны на автомобильном ходу, грузоподъемность 16 т
| 4-100-060 | ОТм(Зтм) Средний разряд машинистов 6 |  |  |  | чел.-ч | 6.24 | 0.875 | 0.49658 | 776.16 |  | 385.43 | [17 empty] | ОТм(Зтм) Средний разряд машинистов 6
| 91.14.02-001 | Автомобили бортовые, грузоподъемность до 5 т |  |  |  | маш.-ч | 0.23 | 0.875 | 0.018304 | 694.89 |  | 12.72 | [16 empty] | Автомобили бортовые, грузоподъемность до 5 т
| 4-100-040 | ОТм(Зтм) Средний разряд машинистов 4 |  |  |  | чел.-ч | 0.23 | 0.875 | 0.018304 | 577.81 |  | 10.58 | [17 empty] | ОТм(Зтм) Средний разряд машинистов 4
| 91.17.04-042 | Аппараты для газовой сварки и резки |  |  |  | маш.-ч | 0.81 | 0.875 | 0.064461 | 5.92 |  | 0.38 | [16 empty] | Аппараты для газовой сварки и резки
| 91.17.04-233 | Аппараты сварочные для ручной дуговой сварки, сварочный ток до 350 А |  |  |  | маш.-ч | 0.63 | 0.875 | 0.050136 | 37.7 |  | 1.89 | [16 empty] | Аппараты сварочные для ручной дуговой сварки, сварочный ток до 350 А
| 4 | М |  |  |  | 10: 0 | [15 empty] | М
| 01.3.02.08-0001 | Кислород газообразный технический |  |  |  | м3 | 0.54 | 0 | 0 | 58.47 |  | 0 | [16 empty] | Кислород газообразный технический
| 01.3.02.09-0022 | Пропан-бутан смесь техническая |  |  |  | кг | 22.67 | 0 | 0 | 67.86 |  | 0 | [16 empty] | Пропан-бутан смесь техническая
| 01.7.11.07-0227 | Электроды сварочные для сварки низколегированных и углеродистых сталей УОНИ 13/45, Э42А, диаметр 4-5 мм |  |  |  | кг | 1.4 | 0 | 0 | 147.85 |  | 0 | [16 empty] | Электроды сварочные для сварки низколегированных и углеродистых сталей УОНИ 13/45, Э42А, диаметр 4-5 мм
| 08.4.03.02-0002 | Сталь арматурная горячекатаная гладкая, класс A-I, диаметр 6-22 мм |  |  |  | т | 0.016 | 0 | 0 | 44876.2 |  | 0 | [16 empty] | Сталь арматурная горячекатаная гладкая, класс A-I, диаметр 6-22 мм
Н | 07.1.03.05 | Защитные решетки из горячекатаных, холодногнутых профилей и труб |  |  |  | 4: т; 5: 1; 6: 0; 7: 0 | [18 empty] | Защитные решетки из горячекатаных, холодногнутых профилей и труб
|  | Итого прямые затраты |  |  |  | 10: 3258.87 | [19 empty] | Итого прямые затраты
|  | ФОТ |  |  |  | 10: 2364.52 | [20 empty] | ФОТ
| Пр/812-009.0-1 | НР Строительные металлические конструкции |  |  |  | 4: %; 5: 93; 7: 93; 10: 2199 | [20 empty] | НР Строительные металлические конструкции
| Пр/774-009.0, Приказ № 774/пр от 11.12.2020 п.16 | СП Строительные металлические конструкции |  |  |  | % | 62 | 0.85 | 52.7 |  |  | 1246.1 | [20 empty] | СП Строительные металлические конструкции
|  | Всего по позиции |  |  |  | 8: 73710.82; 10: 6703.97 | [21 empty] | Всего по позиции
44 | ГЭСН17-01-002-05 | Установка туалетных полочек/Демонтаж гардин |  |  |  | 4: 10 шт; 5: 0.1; 6: 1; 7: 0.1 | [14 empty] | Установка туалетных полочек/Демонтаж гардин
| 648/пр_2022_п.145_т.3_стр.4_стб.3 | Демонтаж оборудования, не пригодного для дальнейшего использования (предназначено в лом), без разборки и резки ОЗП=0,3; ЭМ=0,3 к расх.; ЗПМ=0,3; МАТ=0 к расх.; ТЗ=0,3; ТЗМ=0,3 | [32 empty] | Демонтаж оборудования, не пригодного для дальнейшего использования (предназначено в лом), без разборки и резки ОЗП=0,3; ЭМ=0,3 к расх.; ЗПМ=0,3; МАТ=0 к расх.; ТЗ=0,3; ТЗМ=0,3
| Приказ от 08.08.2022 № 648/пр п.124 | Для определения затрат на работы по капитальному ремонту и реконструкции объектов капитального строительства по единичным расценкам, включенным в сборники ФЕР, аналогичным технологическим процессам в новом строительстве, в том числе по возведению новых конструктивных элементов ОЗП=1,15; ЭМ=1,25 к расх.; ЗПМ=1,25; ТЗМ=1,25 | [32 empty] | Для определения затрат на работы по капитальному ремонту и реконструкции объектов капитального строительства по единичным расценкам, включенным в сборники ФЕР, аналогичным технологическим процессам в новом строительстве, в том числе по возведению новых конструктивных элементов ОЗП=1,15; ЭМ=1,25 к расх.; ЗПМ=1,25; ТЗМ=1,25
| 1 | ОТ(ЗТ) |  |  |  | 4: чел.-ч; 7: 0.189; 10: 125.59 | [15 empty] | ОТ(ЗТ)
| 1-100-40 | Средний разряд работы 4,0 |  |  |  | чел.-ч | 6.3 | 0.3 | 0.189 | 577.81 | 1.15 | 125.59 | [16 empty] | Средний разряд работы 4,0
| 4 | М |  |  |  | 10: 0 | [15 empty] | М
| 01.7.03.04-0001 | Электроэнергия |  |  |  | кВт-ч | 0.052 | 0 | 0 | 7.96 |  | 0 | [16 empty] | Электроэнергия
| 01.7.15.07-0022 | Дюбели полиэтиленовые распорные, диаметр 6 мм, длина 40 мм |  |  |  | 1000 шт | 0.02 | 0 | 0 | 318.53 |  | 0 | [16 empty] | Дюбели полиэтиленовые распорные, диаметр 6 мм, длина 40 мм
| 01.7.15.14-0167 | Шурупы самонарезающие стальные с полукруглой головкой и прямым шлицем, остроконечные, диаметр 5 мм, длина 50 мм |  |  |  | т | 0.0002 | 0 | 0 | 134576.93 |  | 0 | [16 empty] | Шурупы самонарезающие стальные с полукруглой головкой и прямым шлицем, остроконечные, диаметр 5 мм, длина 50 мм
Н | 18.2.06.04 | Гарнитура туалетная |  |  |  | 4: шт; 5: 10; 6: 0; 7: 0 | [18 empty] | Гарнитура туалетная
|  | Итого прямые затраты |  |  |  | 10: 125.59 | [19 empty] | Итого прямые затраты
|  | ФОТ |  |  |  | 10: 125.59 | [20 empty] | ФОТ
| Пр/812-016.0-1 | НР Сантехнические работы - внутренние (трубопроводы, водопровод, канализация, отопление, газоснабжение, вентиляция и кондиционирование воздуха) |  |  |  | 4: %; 5: 121; 7: 121; 10: 151.96 | [20 empty] | НР Сантехнические работы - внутренние (трубопроводы, водопровод, канализация, отопление, газоснабжение, вентиляция и кондиционирование воздуха)
| Пр/774-016.0, Приказ № 774/пр от 11.12.2020 п.16 | СП Сантехнические работы - внутренние (трубопроводы, водопровод, канализация, отопление, газоснабжение, вентиляция и кондиционирование воздуха) |  |  |  | % | 72 | 0.85 | 61.2 |  |  | 76.86 | [20 empty] | СП Сантехнические работы - внутренние (трубопроводы, водопровод, канализация, отопление, газоснабжение, вентиляция и кондиционирование воздуха)
|  | Всего по позиции |  |  |  | 8: 3544.1; 10: 354.41 | [21 empty] | Всего по позиции
45 | ГЭСНр58-01-003-01 | Разборка мелких покрытий и обделок из листовой стали: поясков, сандриков, желобов, отливов, свесов и т.п. |  |  |  | 4: 100 м; 5: 0.022; 6: 1; 7: 0.022 | [14 empty] | Разборка мелких покрытий и обделок из листовой стали: поясков, сандриков, желобов, отливов, свесов и т.п.
| 1 | ОТ(ЗТ) |  |  |  | 4: чел.-ч; 7: 0.2002; 10: 94.1 | [15 empty] | ОТ(ЗТ)
| 1-100-20 | Средний разряд работы 2,0 |  |  |  | чел.-ч | 9.1 |  | 0.2002 | 470.01 |  | 94.1 | [16 empty] | Средний разряд работы 2,0
| 2 | ЭМ |  |  |  | 10: 0.03 | [15 empty] | ЭМ
| 91.06.03-060 | Лебедки электрические тяговым усилием до 5,79 кН (0,59 т) |  |  |  | маш.-ч | 0.12 |  | 0.00264 | 10.92 |  | 0.03 | [16 empty] | Лебедки электрические тяговым усилием до 5,79 кН (0,59 т)
Н | 999-9900 | Строительный мусор |  |  |  | 4: т; 5: 0.12; 7: 0.00264 | [18 empty] | Строительный мусор
|  | Итого прямые затраты |  |  |  | 10: 94.13 | [19 empty] | Итого прямые затраты
|  | ФОТ |  |  |  | 10: 94.1 | [20 empty] | ФОТ
| Пр/812-092.0-1 | НР Крыши, кровли (ремонтно-строительные) |  |  |  | 4: %; 5: 90; 7: 90; 10: 84.69 | [20 empty] | НР Крыши, кровли (ремонтно-строительные)
| Пр/774-092.0 | СП Крыши, кровли (ремонтно-строительные) |  |  |  | 4: %; 5: 46; 7: 46; 10: 43.29 | [20 empty] | СП Крыши, кровли (ремонтно-строительные)
|  | Всего по позиции |  |  |  | 8: 10095.91; 10: 222.11 | [21 empty] | Всего по позиции
46 | ГЭСНр56-01-001-01 | Демонтаж оконных коробок: в каменных стенах с отбивкой штукатурки в откосах |  |  |  | 4: 100 шт; 5: 0.01; 6: 1; 7: 0.01 | [14 empty] | Демонтаж оконных коробок: в каменных стенах с отбивкой штукатурки в откосах
| 1 | ОТ(ЗТ) |  |  |  | 4: чел.-ч; 7: 1.2873; 10: 632.8 | [15 empty] | ОТ(ЗТ)
| 1-100-25 | Средний разряд работы 2,5 |  |  |  | чел.-ч | 128.73 |  | 1.2873 | 491.57 |  | 632.8 | [16 empty] | Средний разряд работы 2,5
| 2 | ЭМ |  |  |  | 10: 3.28 | [15 empty] | ЭМ
|  | ОТм(ЗТм) |  |  |  | 4: чел.-ч; 7: 0.007; 10: 3.59 | [15 empty] | ОТм(ЗТм)
| 91.06.06-048 | Подъемники одномачтовые, грузоподъемность до 500 кг, высота подъема 45 м |  |  |  | маш.-ч | 0.7 |  | 0.007 | 63.07 |  | 0.44 | [16 empty] | Подъемники одномачтовые, грузоподъемность до 500 кг, высота подъема 45 м
| 4-100-030 | ОТм(Зтм) Средний разряд машинистов 3 |  |  |  | чел.-ч | 0.7 |  | 0.007 | 513.13 |  | 3.59 | [17 empty] | ОТм(Зтм) Средний разряд машинистов 3
| 91.18.01-508 | Компрессоры винтовые передвижные с электродвигателем, давление до 1 МПа (10 атм), производительность до 5 м3/мин |  |  |  | маш.-ч | 1.45 |  | 0.0145 | 189.31 |  | 2.74 | [16 empty] | Компрессоры винтовые передвижные с электродвигателем, давление до 1 МПа (10 атм), производительность до 5 м3/мин
| 91.21.10-002 | Молотки отбойные пневматические при работе от передвижных компрессоров |  |  |  | маш.-ч | 2.89 |  | 0.0289 | 3.42 |  | 0.1 | [16 empty] | Молотки отбойные пневматические при работе от передвижных компрессоров
Н | 999-9900 | Строительный мусор |  |  |  | 4: т; 5: 10.66; 7: 0.1066 | [18 empty] | Строительный мусор
|  | Итого прямые затраты |  |  |  | 10: 639.67 | [19 empty] | Итого прямые затраты
|  | ФОТ |  |  |  | 10: 636.39 | [20 empty] | ФОТ
| Пр/812-090.0-1 | НР Проемы (ремонтно-строительные) |  |  |  | 4: %; 5: 90; 7: 90; 10: 572.75 | [20 empty] | НР Проемы (ремонтно-строительные)
| Пр/774-090.0 | СП Проемы (ремонтно-строительные) |  |  |  | 4: %; 5: 47; 7: 47; 10: 299.1 | [20 empty] | СП Проемы (ремонтно-строительные)
|  | Всего по позиции |  |  |  | 8: 151152; 10: 1511.52 | [21 empty] | Всего по позиции
47 | ГЭСНр56-01-002-02 | Снятие оконных переплетов: остекленных |  |  |  | 4: 100 м2; 5: 0.045475; 6: 1; 7: 0.045475 | [14 empty] | Снятие оконных переплетов: остекленных
| 1 | ОТ(ЗТ) |  |  |  | 4: чел.-ч; 7: 2.0968; 10: 1012.65 | [15 empty] | ОТ(ЗТ)
| 1-100-23 | Средний разряд работы 2,3 |  |  |  | чел.-ч | 46.11 |  | 2.0968 | 482.94 |  | 1012.65 | [16 empty] | Средний разряд работы 2,3
| 2 | ЭМ |  |  |  | 10: 2.67 | [15 empty] | ЭМ
|  | ОТм(ЗТм) |  |  |  | 4: чел.-ч; 7: 0.042292; 10: 21.7 | [15 empty] | ОТм(ЗТм)
| 91.06.06-048 | Подъемники одномачтовые, грузоподъемность до 500 кг, высота подъема 45 м |  |  |  | маш.-ч | 0.93 |  | 0.042292 | 63.07 |  | 2.67 | [16 empty] | Подъемники одномачтовые, грузоподъемность до 500 кг, высота подъема 45 м
| 4-100-030 | ОТм(Зтм) Средний разряд машинистов 3 |  |  |  | чел.-ч | 0.93 |  | 0.042292 | 513.13 |  | 21.7 | [17 empty] | ОТм(Зтм) Средний разряд машинистов 3
Н | 999-9900 | Строительный мусор |  |  |  | 4: т; 5: 3.42; 7: 0.15552 | [18 empty] | Строительный мусор
|  | Итого прямые затраты |  |  |  | 10: 1037.02 | [19 empty] | Итого прямые затраты
|  | ФОТ |  |  |  | 10: 1034.35 | [20 empty] | ФОТ
| Пр/812-090.0-1 | НР Проемы (ремонтно-строительные) |  |  |  | 4: %; 5: 90; 7: 90; 10: 930.92 | [20 empty] | НР Проемы (ремонтно-строительные)
| Пр/774-090.0 | СП Проемы (ремонтно-строительные) |  |  |  | 4: %; 5: 47; 7: 47; 10: 486.14 | [20 empty] | СП Проемы (ремонтно-строительные)
|  | Всего по позиции |  |  |  | 8: 53965.71; 10: 2454.08 | [21 empty] | Всего по позиции
48 | ГЭСНр56-01-003-02 | Снятие подоконных досок: деревянных в каменных зданиях |  |  |  | 4: 100 м2; 5: 0.011; 6: 1; 7: 0.011 | [14 empty] | Снятие подоконных досок: деревянных в каменных зданиях
| 1 | ОТ(ЗТ) |  |  |  | 4: чел.-ч; 7: 1.0447; 10: 504.51 | [15 empty] | ОТ(ЗТ)
| 1-100-23 | Средний разряд работы 2,3 |  |  |  | чел.-ч | 94.97 |  | 1.0447 | 482.94 |  | 504.51 | [16 empty] | Средний разряд работы 2,3
Н | 999-9900 | Строительный мусор |  |  |  | 4: т; 5: 3.5; 7: 0.0385 | [18 empty] | Строительный мусор
|  | Итого прямые затраты |  |  |  | 10: 504.51 | [19 empty] | Итого прямые затраты
|  | ФОТ |  |  |  | 10: 504.51 | [20 empty] | ФОТ
| Пр/812-090.0-1 | НР Проемы (ремонтно-строительные) |  |  |  | 4: %; 5: 90; 7: 90; 10: 454.06 | [20 empty] | НР Проемы (ремонтно-строительные)
| Пр/774-090.0 | СП Проемы (ремонтно-строительные) |  |  |  | 4: %; 5: 47; 7: 47; 10: 237.12 | [20 empty] | СП Проемы (ремонтно-строительные)
|  | Всего по позиции |  |  |  | 8: 108699.09; 10: 1195.69 | [21 empty] | Всего по позиции
Двери | [25 empty] | Двери
49 | ГЭСНр56-01-011-01 | Снятие наличников |  |  |  | 4: 100 м; 5: 0.096; 6: 1; 7: 0.096 | [14 empty] | Снятие наличников
| 1 | ОТ(ЗТ) |  |  |  | 4: чел.-ч; 7: 0.40416; 10: 193.44 | [15 empty] | ОТ(ЗТ)
| 1-100-22 | Средний разряд работы 2,2 |  |  |  | чел.-ч | 4.21 |  | 0.40416 | 478.63 |  | 193.44 | [16 empty] | Средний разряд работы 2,2
Н | 999-9900 | Строительный мусор |  |  |  | 4: т; 5: 0.4; 7: 0.0384 | [18 empty] | Строительный мусор
|  | Итого прямые затраты |  |  |  | 10: 193.44 | [19 empty] | Итого прямые затраты
|  | ФОТ |  |  |  | 10: 193.44 | [20 empty] | ФОТ
| Пр/812-090.0-1 | НР Проемы (ремонтно-строительные) |  |  |  | 4: %; 5: 90; 7: 90; 10: 174.1 | [20 empty] | НР Проемы (ремонтно-строительные)
| Пр/774-090.0 | СП Проемы (ремонтно-строительные) |  |  |  | 4: %; 5: 47; 7: 47; 10: 90.92 | [20 empty] | СП Проемы (ремонтно-строительные)
|  | Всего по позиции |  |  |  | 8: 4775.63; 10: 458.46 | [21 empty] | Всего по позиции
50 | ГЭСНр56-01-009-01 | Демонтаж дверных коробок: в каменных стенах с отбивкой штукатурки в откосах |  |  |  | 4: 100 шт; 5: 0.01; 6: 1; 7: 0.01 | [14 empty] | Демонтаж дверных коробок: в каменных стенах с отбивкой штукатурки в откосах
| 1 | ОТ(ЗТ) |  |  |  | 4: чел.-ч; 7: 1.793; 10: 865.91 | [15 empty] | ОТ(ЗТ)
| 1-100-23 | Средний разряд работы 2,3 |  |  |  | чел.-ч | 179.3 |  | 1.793 | 482.94 |  | 865.91 | [16 empty] | Средний разряд работы 2,3
| 2 | ЭМ |  |  |  | 10: 7.79 | [15 empty] | ЭМ
| 91.18.01-508 | Компрессоры винтовые передвижные с электродвигателем, давление до 1 МПа (10 атм), производительность до 5 м3/мин |  |  |  | маш.-ч | 3.97 |  | 0.0397 | 189.31 |  | 7.52 | [16 empty] | Компрессоры винтовые передвижные с электродвигателем, давление до 1 МПа (10 атм), производительность до 5 м3/мин
| 91.21.10-002 | Молотки отбойные пневматические при работе от передвижных компрессоров |  |  |  | маш.-ч | 7.93 |  | 0.0793 | 3.42 |  | 0.27 | [16 empty] | Молотки отбойные пневматические при работе от передвижных компрессоров
Н | 999-9900 | Строительный мусор |  |  |  | 4: т; 5: 10.5; 7: 0.105 | [18 empty] | Строительный мусор
|  | Итого прямые затраты |  |  |  | 10: 873.7 | [19 empty] | Итого прямые затраты
|  | ФОТ |  |  |  | 10: 865.91 | [20 empty] | ФОТ
| Пр/812-090.0-1 | НР Проемы (ремонтно-строительные) |  |  |  | 4: %; 5: 90; 7: 90; 10: 779.32 | [20 empty] | НР Проемы (ремонтно-строительные)
| Пр/774-090.0 | СП Проемы (ремонтно-строительные) |  |  |  | 4: %; 5: 47; 7: 47; 10: 406.98 | [20 empty] | СП Проемы (ремонтно-строительные)
|  | Всего по позиции |  |  |  | 8: 206000; 10: 2060 | [21 empty] | Всего по позиции
51 | ГЭСНр56-01-010-01 | Снятие дверных полотен |  |  |  | 4: 100 м2; 5: 0.021; 6: 1; 7: 0.021 | [14 empty] | Снятие дверных полотен
| 1 | ОТ(ЗТ) |  |  |  | 4: чел.-ч; 7: 0.76188; 10: 364.66 | [15 empty] | ОТ(ЗТ)
| 1-100-22 | Средний разряд работы 2,2 |  |  |  | чел.-ч | 36.28 |  | 0.76188 | 478.63 |  | 364.66 | [16 empty] | Средний разряд работы 2,2
Н | 999-9900 | Строительный мусор |  |  |  | 4: т; 5: 1.18; 7: 0.02478 | [18 empty] | Строительный мусор
|  | Итого прямые затраты |  |  |  | 10: 364.66 | [19 empty] | Итого прямые затраты
|  | ФОТ |  |  |  | 10: 364.66 | [20 empty] | ФОТ
| Пр/812-090.0-1 | НР Проемы (ремонтно-строительные) |  |  |  | 4: %; 5: 90; 7: 90; 10: 328.19 | [20 empty] | НР Проемы (ремонтно-строительные)
| Пр/774-090.0 | СП Проемы (ремонтно-строительные) |  |  |  | 4: %; 5: 47; 7: 47; 10: 171.39 | [20 empty] | СП Проемы (ремонтно-строительные)
|  | Всего по позиции |  |  |  | 8: 41154.29; 10: 864.24 | [21 empty] | Всего по позиции
Ремонтные работы | [25 empty] | Ремонтные работы
установка окна в кабинете №31 (по плану БТИ) | [25 empty] | установка окна в кабинете №31 (по плану БТИ)
52 | ГЭСН10-01-034-08 | Установка в жилых и общественных зданиях оконных блоков из ПВХ профилей: поворотных (откидных, поворотно-откидных) с площадью проема более 2 м2 трехстворчатых, в том числе при наличии створок глухого остекления |  |  |  | 4: 100 м2; 5: 0.045475; 6: 1; 7: 0.045475 | [14 empty] | Установка в жилых и общественных зданиях оконных блоков из ПВХ профилей: поворотных (откидных, поворотно-откидных) с площадью проема более 2 м2 трехстворчатых, в том числе при наличии створок глухого остекления
| Приказ от 08.08.2022 № 648/пр п.124 | Для определения затрат на работы по капитальному ремонту и реконструкции объектов капитального строительства по единичным расценкам, включенным в сборники ФЕР, аналогичным технологическим процессам в новом строительстве, в том числе по возведению новых конструктивных элементов ОЗП=1,15; ЭМ=1,25 к расх.; ЗПМ=1,25; ТЗМ=1,25 | [32 empty] | Для определения затрат на работы по капитальному ремонту и реконструкции объектов капитального строительства по единичным расценкам, включенным в сборники ФЕР, аналогичным технологическим процессам в новом строительстве, в том числе по возведению новых конструктивных элементов ОЗП=1,15; ЭМ=1,25 к расх.; ЗПМ=1,25; ТЗМ=1,25
| 1 | ОТ(ЗТ) |  |  |  | 4: чел.-ч; 7: 6.6025; 10: 3994.3 | [15 empty] | ОТ(ЗТ)
| 1-100-32 | Средний разряд работы 3,2 |  |  |  | чел.-ч | 145.19 |  | 6.6025 | 526.06 | 1.15 | 3994.3 | [16 empty] | Средний разряд работы 3,2
| 2 | ЭМ |  |  |  | 10: 131.93 | [15 empty] | ЭМ
|  | ОТм(ЗТм) |  |  |  | 4: чел.-ч; 7: 0.22396; 10: 126.98 | [15 empty] | ОТм(ЗТм)
| 91.06.06-048 | Подъемники одномачтовые, грузоподъемность до 500 кг, высота подъема 45 м |  |  |  | маш.-ч | 0.66 | 1.25 | 0.037517 | 63.07 |  | 2.37 | [16 empty] | Подъемники одномачтовые, грузоподъемность до 500 кг, высота подъема 45 м
| 4-100-030 | ОТм(Зтм) Средний разряд машинистов 3 |  |  |  | чел.-ч | 0.66 | 1.25 | 0.037517 | 513.13 |  | 19.25 | [17 empty] | ОТм(Зтм) Средний разряд машинистов 3
| 91.14.02-001 | Автомобили бортовые, грузоподъемность до 5 т |  |  |  | маш.-ч | 3.28 | 1.25 | 0.18645 | 694.89 |  | 129.56 | [16 empty] | Автомобили бортовые, грузоподъемность до 5 т
| 4-100-040 | ОТм(Зтм) Средний разряд машинистов 4 |  |  |  | чел.-ч | 3.28 | 1.25 | 0.18645 | 577.81 |  | 107.73 | [17 empty] | ОТм(Зтм) Средний разряд машинистов 4
| 4 | М |  |  |  | 10: 1980.73 | [15 empty] | М
| 01.7.03.04-0001 | Электроэнергия |  |  |  | кВт-ч | 15.41 |  | 0.70077 | 7.96 |  | 5.58 | [16 empty] | Электроэнергия
| 01.7.06.02-0001 | Ленты гидроизоляционные, паропроницаемые бутилкаучуковые, из нетканого материала мембранного типа, с липким покрытием по краям с внутренней стороны и антиадгезионным покрытием, цвет бежевый, ширина 80 мм |  |  |  | м | 306 |  | 13.9153 | 47.8 |  | 665.15 | [16 empty] | Ленты гидроизоляционные, паропроницаемые бутилкаучуковые, из нетканого материала мембранного типа, с липким покрытием по краям с внутренней стороны и антиадгезионным покрытием, цвет бежевый, ширина 80 мм
| 01.7.06.11-0001 | Ленты предварительно сжатые уплотнительные саморасширяющиеся на основе пенополиуретана, с липким слоем с одной стороны, ширина 10 мм, толщина в сжатом состоянии 4 мм, толщина в расширенном состоянии 20 мм |  |  |  | 10 м | 15.75 |  | 0.71623 | 311.29 |  | 222.95 | [16 empty] | Ленты предварительно сжатые уплотнительные саморасширяющиеся на основе пенополиуретана, с липким слоем с одной стороны, ширина 10 мм, толщина в сжатом состоянии 4 мм, толщина в расширенном состоянии 20 мм
| 01.7.14.01-0002 | Герметик пенополиуретановый (пена монтажная) универсальный, объем 1000 мл |  |  |  | шт | 53.25 |  | 2.4215 | 299.27 |  | 724.69 | [16 empty] | Герметик пенополиуретановый (пена монтажная) универсальный, объем 1000 мл
| 01.7.15.07-0005 | Дюбели стальные рамные монтажные, диаметр 10 мм, длина 130 (132) мм |  |  |  | 10 шт | 40.1 |  | 1.8235 | 113.13 |  | 206.3 | [16 empty] | Дюбели стальные рамные монтажные, диаметр 10 мм, длина 130 (132) мм
| 11.3.03.15-0021 | Клинья пластиковые монтажные |  |  |  | 100 шт | 8 |  | 0.3638 | 428.97 |  | 156.06 | [16 empty] | Клинья пластиковые монтажные
Н | 11.3.02.04 | Блоки оконные пластиковые |  |  |  | 4: м2; 5: 100; 7: 4.5475 | [18 empty] | Блоки оконные пластиковые
|  | Итого прямые затраты |  |  |  | 10: 6233.94 | [19 empty] | Итого прямые затраты
|  | ФОТ |  |  |  | 10: 4121.28 | [20 empty] | ФОТ
| Пр/812-010.0-1 | НР Деревянные конструкции |  |  |  | 4: %; 5: 108; 7: 108; 10: 4450.98 | [20 empty] | НР Деревянные конструкции
| Пр/774-010.0, Приказ № 774/пр от 11.12.2020 п.16 | СП Деревянные конструкции |  |  |  | % | 55 | 0.85 | 46.75 |  |  | 1926.7 | [20 empty] | СП Деревянные конструкции
|  | Всего по позиции |  |  |  | 8: 277332.06; 10: 12611.62 | [21 empty] | Всего по позиции
53 | ФСБЦ-11.3.02.04-0027 | Блок оконный из ПВХ-профилей, трехстворчатый, с поворотно-откидной створкой, двухкамерным стеклопакетом толщиной 32 мм, площадь более 3,5 м2 |  |  |  | м2 | 4.5475 | 1 | 4.5475 | 5094.91 |  | 23169 | [14 empty] | Блок оконный из ПВХ-профилей, трехстворчатый, с поворотно-откидной створкой, двухкамерным стеклопакетом толщиной 32 мм, площадь более 3,5 м2
|  | Всего по позиции |  |  |  | 10: 23169 | [21 empty] | Всего по позиции
54 | ГЭСН12-01-008-02 | Устройство обделок на фасадах (наружные подоконники, пояски, балконы и др.): без водосточных труб/ Установка отливов |  |  |  | 4: 100 м2; 5: 0.022; 6: 1; 7: 0.022 | [14 empty] | Устройство обделок на фасадах (наружные подоконники, пояски, балконы и др.): без водосточных труб/ Установка отливов
| Приказ от 08.08.2022 № 648/пр п.124 | Для определения затрат на работы по капитальному ремонту и реконструкции объектов капитального строительства по единичным расценкам, включенным в сборники ФЕР, аналогичным технологическим процессам в новом строительстве, в том числе по возведению новых конструктивных элементов ОЗП=1,15; ЭМ=1,25 к расх.; ЗПМ=1,25; ТЗМ=1,25 | [32 empty] | Для определения затрат на работы по капитальному ремонту и реконструкции объектов капитального строительства по единичным расценкам, включенным в сборники ФЕР, аналогичным технологическим процессам в новом строительстве, в том числе по возведению новых конструктивных элементов ОЗП=1,15; ЭМ=1,25 к расх.; ЗПМ=1,25; ТЗМ=1,25
| 1 | ОТ(ЗТ) |  |  |  | 4: чел.-ч; 7: 0.1078; 10: 63.61 | [15 empty] | ОТ(ЗТ)
| 1-100-30 | Средний разряд работы 3,0 |  |  |  | чел.-ч | 4.9 |  | 0.1078 | 513.13 | 1.15 | 63.61 | [16 empty] | Средний разряд работы 3,0
| 2 | ЭМ |  |  |  | 10: 0.19 | [15 empty] | ЭМ
|  | ОТм(ЗТм) |  |  |  | 4: чел.-ч; 7: 0.000275; 10: 0.16 | [15 empty] | ОТм(ЗТм)
| 91.14.02-001 | Автомобили бортовые, грузоподъемность до 5 т |  |  |  | маш.-ч | 0.01 | 1.25 | 0.000275 | 694.89 |  | 0.19 | [16 empty] | Автомобили бортовые, грузоподъемность до 5 т
| 4-100-040 | ОТм(Зтм) Средний разряд машинистов 4 |  |  |  | чел.-ч | 0.01 | 1.25 | 0.000275 | 577.81 |  | 0.16 | [17 empty] | ОТм(Зтм) Средний разряд машинистов 4
| 4 | М |  |  |  | 10: 42.92 | [15 empty] | М
| 01.7.15.06-0022 | Гвозди стальные толевые, диаметр 2-3 мм, длина 20-40 мм |  |  |  | кг | 1.4 |  | 0.0308 | 89.02 |  | 2.74 | [16 empty] | Гвозди стальные толевые, диаметр 2-3 мм, длина 20-40 мм
| 08.3.05.05-0051 | Сталь листовая оцинкованная, толщина 0,5 мм |  |  |  | т | 0.023 |  | 0.000506 | 79412.83 |  | 40.18 | [16 empty] | Сталь листовая оцинкованная, толщина 0,5 мм
|  | Итого прямые затраты |  |  |  | 10: 106.88 | [19 empty] | Итого прямые затраты
|  | ФОТ |  |  |  | 10: 63.77 | [20 empty] | ФОТ
| Пр/812-012.0-1 | НР Кровли |  |  |  | 4: %; 5: 109; 7: 109; 10: 69.51 | [20 empty] | НР Кровли
| Пр/774-012.0, Приказ № 774/пр от 11.12.2020 п.16 | СП Кровли |  |  |  | % | 57 | 0.85 | 48.45 |  |  | 30.9 | [20 empty] | СП Кровли
|  | Всего по позиции |  |  |  | 8: 9422.27; 10: 207.29 | [21 empty] | Всего по позиции
Бронирование стекол пленкой Р2А в условиях производства согласно ТЗ | [25 empty] | Бронирование стекол пленкой Р2А в условиях производства согласно ТЗ
55 | ГЭСН26-02-032-01 | Устройство огнезащиты стеклянных поверхностей пленкой огнезащитной |  |  |  | 4: м2; 5: 4.5475; 6: 1; 7: 4.5475 | [14 empty] | Устройство огнезащиты стеклянных поверхностей пленкой огнезащитной
| Приказ от 08.08.2022 № 648/пр п.124 | Для определения затрат на работы по капитальному ремонту и реконструкции объектов капитального строительства по единичным расценкам, включенным в сборники ФЕР, аналогичным технологическим процессам в новом строительстве, в том числе по возведению новых конструктивных элементов ОЗП=1,15; ЭМ=1,25 к расх.; ЗПМ=1,25; ТЗМ=1,25 | [32 empty] | Для определения затрат на работы по капитальному ремонту и реконструкции объектов капитального строительства по единичным расценкам, включенным в сборники ФЕР, аналогичным технологическим процессам в новом строительстве, в том числе по возведению новых конструктивных элементов ОЗП=1,15; ЭМ=1,25 к расх.; ЗПМ=1,25; ТЗМ=1,25
| 1 | ОТ(ЗТ) |  |  |  | 4: чел.-ч; 7: 21.8279; 10: 16669.04 | [15 empty] | ОТ(ЗТ)
| 1-100-50 | Средний разряд работы 5,0 |  |  |  | чел.-ч | 4.8 |  | 21.8279 | 664.05 | 1.15 | 16669.04 | [16 empty] | Средний разряд работы 5,0
| 4 | М |  |  |  | 10: 1590.74 | [15 empty] | М
| 01.7.07.19-0011 | Средство моющее (раствор) |  |  |  | л | 0.25 |  | 1.1369 | 224.47 |  | 255.19 | [16 empty] | Средство моющее (раствор)
| 14.2.02.12-0901 | Пленка огнезащитная |  |  |  | м2 | 1 |  | 4.5475 | 293.69 |  | 1335.55 | [16 empty] | Пленка огнезащитная
|  | Итого прямые затраты |  |  |  | 10: 18259.78 | [19 empty] | Итого прямые затраты
|  | ФОТ |  |  |  | 10: 16669.04 | [20 empty] | ФОТ
| Пр/812-020.0-1 | НР Теплоизоляционные работы |  |  |  | 4: %; 5: 97; 7: 97; 10: 16168.97 | [20 empty] | НР Теплоизоляционные работы
| Пр/774-020.0, Приказ № 774/пр от 11.12.2020 п.16 | СП Теплоизоляционные работы |  |  |  | % | 55 | 0.85 | 46.75 |  |  | 7792.78 | [20 empty] | СП Теплоизоляционные работы
|  | Всего по позиции |  |  |  | 8: 9284.6; 10: 42221.53 | [21 empty] | Всего по позиции
56 | ГЭСН10-01-035-01 | Установка подоконных досок из ПВХ: в каменных стенах толщиной до 0,51 м |  |  |  | 4: 100 м; 5: 0.011; 6: 1; 7: 0.011 | [14 empty] | Установка подоконных досок из ПВХ: в каменных стенах толщиной до 0,51 м
| Приказ от 08.08.2022 № 648/пр п.124 | Для определения затрат на работы по капитальному ремонту и реконструкции объектов капитального строительства по единичным расценкам, включенным в сборники ФЕР, аналогичным технологическим процессам в новом строительстве, в том числе по возведению новых конструктивных элементов ОЗП=1,15; ЭМ=1,25 к расх.; ЗПМ=1,25; ТЗМ=1,25 | [32 empty] | Для определения затрат на работы по капитальному ремонту и реконструкции объектов капитального строительства по единичным расценкам, включенным в сборники ФЕР, аналогичным технологическим процессам в новом строительстве, в том числе по возведению новых конструктивных элементов ОЗП=1,15; ЭМ=1,25 к расх.; ЗПМ=1,25; ТЗМ=1,25
| 1 | ОТ(ЗТ) |  |  |  | 4: чел.-ч; 7: 0.21384; 10: 126.19 | [15 empty] | ОТ(ЗТ)
| 1-100-30 | Средний разряд работы 3,0 |  |  |  | чел.-ч | 19.44 |  | 0.21384 | 513.13 | 1.15 | 126.19 | [16 empty] | Средний разряд работы 3,0
| 2 | ЭМ |  |  |  | 10: 1.37 | [15 empty] | ЭМ
|  | ОТм(ЗТм) |  |  |  | 4: чел.-ч; 7: 0.002475; 10: 1.39 | [15 empty] | ОТм(ЗТм)
| 91.06.06-048 | Подъемники одномачтовые, грузоподъемность до 500 кг, высота подъема 45 м |  |  |  | маш.-ч | 0.04 | 1.25 | 0.00055 | 63.07 |  | 0.03 | [16 empty] | Подъемники одномачтовые, грузоподъемность до 500 кг, высота подъема 45 м
| 4-100-030 | ОТм(Зтм) Средний разряд машинистов 3 |  |  |  | чел.-ч | 0.04 | 1.25 | 0.00055 | 513.13 |  | 0.28 | [17 empty] | ОТм(Зтм) Средний разряд машинистов 3
| 91.14.02-001 | Автомобили бортовые, грузоподъемность до 5 т |  |  |  | маш.-ч | 0.14 | 1.25 | 0.001925 | 694.89 |  | 1.34 | [16 empty] | Автомобили бортовые, грузоподъемность до 5 т
| 4-100-040 | ОТм(Зтм) Средний разряд машинистов 4 |  |  |  | чел.-ч | 0.14 | 1.25 | 0.001925 | 577.81 |  | 1.11 | [17 empty] | ОТм(Зтм) Средний разряд машинистов 4
| 4 | М |  |  |  | 10: 158.61 | [15 empty] | М
| 01.7.14.01-0002 | Герметик пенополиуретановый (пена монтажная) универсальный, объем 1000 мл |  |  |  | шт | 42.45 |  | 0.46695 | 299.27 |  | 139.74 | [16 empty] | Герметик пенополиуретановый (пена монтажная) универсальный, объем 1000 мл
| 11.3.03.15-0021 | Клинья пластиковые монтажные |  |  |  | 100 шт | 4 |  | 0.044 | 428.97 |  | 18.87 | [16 empty] | Клинья пластиковые монтажные
П,Н | 11.3.03.01 | Доски подоконные ПВХ |  |  |  | 4: м; 5: 0; 7: 0 | [18 empty] | Доски подоконные ПВХ
П,Н | 11.3.03.14-1000 | Заглушки торцевые двусторонние к подоконной доске из ПВХ, цвет белый, размеры 40х480 мм |  |  |  | 4: 10 шт; 5: 0; 7: 0 | [18 empty] | Заглушки торцевые двусторонние к подоконной доске из ПВХ, цвет белый, размеры 40х480 мм
|  | Итого прямые затраты |  |  |  | 10: 287.56 | [19 empty] | Итого прямые затраты
|  | ФОТ |  |  |  | 10: 127.58 | [20 empty] | ФОТ
| Пр/812-010.0-1 | НР Деревянные конструкции |  |  |  | 4: %; 5: 108; 7: 108; 10: 137.79 | [20 empty] | НР Деревянные конструкции
| Пр/774-010.0, Приказ № 774/пр от 11.12.2020 п.16 | СП Деревянные конструкции |  |  |  | % | 55 | 0.85 | 46.75 |  |  | 59.64 | [20 empty] | СП Деревянные конструкции
|  | Всего по позиции |  |  |  | 8: 44090; 10: 484.99 | [21 empty] | Всего по позиции
57 | ФСБЦ-11.3.03.01-0012 | Доска подоконная из ПВХ, ширина 700 мм |  |  |  | м | 0.011 | 1 | 0.011 | 886.88 |  | 9.76 | [14 empty] | Доска подоконная из ПВХ, ширина 700 мм
|  | Всего по позиции |  |  |  | 10: 9.76 | [21 empty] | Всего по позиции
58 | ФСБЦ-11.3.03.14-1000 | Заглушки торцевые двусторонние к подоконной доске из ПВХ, цвет белый, размеры 40х480 мм |  |  |  | 10 шт | 0.1 | 1 | 0.1 | 378.3 |  | 37.83 | [14 empty] | Заглушки торцевые двусторонние к подоконной доске из ПВХ, цвет белый, размеры 40х480 мм
|  | Всего по позиции |  |  |  | 10: 37.83 | [21 empty] | Всего по позиции
59 | ГЭСН17-01-002-05 | Установка туалетных полочек/Установка рулонных штор |  |  |  | 4: 10 шт; 5: 0.1; 6: 1; 7: 0.1 | [14 empty] | Установка туалетных полочек/Установка рулонных штор
| Приказ от 08.08.2022 № 648/пр п.124 | Для определения затрат на работы по капитальному ремонту и реконструкции объектов капитального строительства по единичным расценкам, включенным в сборники ФЕР, аналогичным технологическим процессам в новом строительстве, в том числе по возведению новых конструктивных элементов ОЗП=1,15; ЭМ=1,25 к расх.; ЗПМ=1,25; ТЗМ=1,25 | [32 empty] | Для определения затрат на работы по капитальному ремонту и реконструкции объектов капитального строительства по единичным расценкам, включенным в сборники ФЕР, аналогичным технологическим процессам в новом строительстве, в том числе по возведению новых конструктивных элементов ОЗП=1,15; ЭМ=1,25 к расх.; ЗПМ=1,25; ТЗМ=1,25
| 1 | ОТ(ЗТ) |  |  |  | 4: чел.-ч; 7: 0.63; 10: 418.62 | [15 empty] | ОТ(ЗТ)
| 1-100-40 | Средний разряд работы 4,0 |  |  |  | чел.-ч | 6.3 |  | 0.63 | 577.81 | 1.15 | 418.62 | [16 empty] | Средний разряд работы 4,0
| 4 | М |  |  |  | 10: 3.37 | [15 empty] | М
| 01.7.03.04-0001 | Электроэнергия |  |  |  | кВт-ч | 0.052 |  | 0.0052 | 7.96 |  | 0.04 | [16 empty] | Электроэнергия
| 01.7.15.07-0022 | Дюбели полиэтиленовые распорные, диаметр 6 мм, длина 40 мм |  |  |  | 1000 шт | 0.02 |  | 0.002 | 318.53 |  | 0.64 | [16 empty] | Дюбели полиэтиленовые распорные, диаметр 6 мм, длина 40 мм
| 01.7.15.14-0167 | Шурупы самонарезающие стальные с полукруглой головкой и прямым шлицем, остроконечные, диаметр 5 мм, длина 50 мм |  |  |  | т | 0.0002 |  | 2e-05 | 134576.93 |  | 2.69 | [16 empty] | Шурупы самонарезающие стальные с полукруглой головкой и прямым шлицем, остроконечные, диаметр 5 мм, длина 50 мм
Н | 18.2.06.04 | Гарнитура туалетная |  |  |  | 4: шт; 5: 10; 7: 1 | [18 empty] | Гарнитура туалетная
|  | Итого прямые затраты |  |  |  | 10: 421.99 | [19 empty] | Итого прямые затраты
|  | ФОТ |  |  |  | 10: 418.62 | [20 empty] | ФОТ
| Пр/812-016.0-1 | НР Сантехнические работы - внутренние (трубопроводы, водопровод, канализация, отопление, газоснабжение, вентиляция и кондиционирование воздуха) |  |  |  | 4: %; 5: 121; 7: 121; 10: 506.53 | [20 empty] | НР Сантехнические работы - внутренние (трубопроводы, водопровод, канализация, отопление, газоснабжение, вентиляция и кондиционирование воздуха)
| Пр/774-016.0, Приказ № 774/пр от 11.12.2020 п.16 | СП Сантехнические работы - внутренние (трубопроводы, водопровод, канализация, отопление, газоснабжение, вентиляция и кондиционирование воздуха) |  |  |  | % | 72 | 0.85 | 61.2 |  |  | 256.2 | [20 empty] | СП Сантехнические работы - внутренние (трубопроводы, водопровод, канализация, отопление, газоснабжение, вентиляция и кондиционирование воздуха)
|  | Всего по позиции |  |  |  | 8: 11847.2; 10: 1184.72 | [21 empty] | Всего по позиции
60 | ТЦ_01.7.00.00_72_7203258960_18.03.2025_02_1.3 | Штора рулонная 190х200 |  |  |  | шт | 1 | 1 | 1 | 4046 |  | 4046 | [14 empty] | Штора рулонная 190х200
|  | Всего по позиции |  |  |  | 10: 4046 | [21 empty] | Всего по позиции
Откосы внутренние (оконные откосы) | [25 empty] | Откосы внутренние (оконные откосы)
61 | ГЭСНр61-03-004-01 | Ремонт штукатурки наружных прямолинейных откосов по камню и бетону цементно-известковым раствором: с земли и лесов/оконные откосы |  |  |  | 4: 100 м2; 5: 0.012892; 6: 1; 7: 0.012892 | [14 empty] | Ремонт штукатурки наружных прямолинейных откосов по камню и бетону цементно-известковым раствором: с земли и лесов/оконные откосы
| 1 | ОТ(ЗТ) |  |  |  | 4: чел.-ч; 7: 4.1693; 10: 2328.12 | [15 empty] | ОТ(ЗТ)
| 1-100-37 | Средний разряд работы 3,7 |  |  |  | чел.-ч | 323.4 |  | 4.1693 | 558.4 |  | 2328.12 | [16 empty] | Средний разряд работы 3,7
| 2 | ЭМ |  |  |  | 10: 24.79 | [15 empty] | ЭМ
|  | ОТм(ЗТм) |  |  |  | 4: чел.-ч; 7: 0.034035; 10: 19.67 | [15 empty] | ОТм(ЗТм)
| 91.06.03-060 | Лебедки электрические тяговым усилием до 5,79 кН (0,59 т) |  |  |  | маш.-ч | 1.36 |  | 0.017533 | 10.92 |  | 0.19 | [16 empty] | Лебедки электрические тяговым усилием до 5,79 кН (0,59 т)
| 91.06.05-060 | Погрузчики одноковшовые универсальные фронтальные пневмоколесные, номинальная вместимость основного ковша 0,46 м3, грузоподъемность 1 т |  |  |  | маш.-ч | 2.64 |  | 0.034035 | 722.89 |  | 24.6 | [16 empty] | Погрузчики одноковшовые универсальные фронтальные пневмоколесные, номинальная вместимость основного ковша 0,46 м3, грузоподъемность 1 т
| 4-100-040 | ОТм(Зтм) Средний разряд машинистов 4 |  |  |  | чел.-ч | 2.64 |  | 0.034035 | 577.81 |  | 19.67 | [17 empty] | ОТм(Зтм) Средний разряд машинистов 4
| 4 | М |  |  |  | 10: 292.81 | [15 empty] | М
| 01.7.03.01-0001 | Вода |  |  |  | м3 | 0.35 |  | 0.0045122 | 67.85 |  | 0.31 | [16 empty] | Вода
| 04.3.01.07-0025 | Раствор штукатурный, известковый, М100 |  |  |  | м3 | 4.4 |  | 0.056725 | 5156.39 |  | 292.5 | [16 empty] | Раствор штукатурный, известковый, М100
Н | 999-9900 | Строительный мусор |  |  |  | 4: т; 5: 9.68; 7: 0.12479 | [18 empty] | Строительный мусор
|  | Итого прямые затраты |  |  |  | 10: 2665.39 | [19 empty] | Итого прямые затраты
|  | ФОТ |  |  |  | 10: 2347.79 | [20 empty] | ФОТ
| Пр/812-095.0-1 | НР Штукатурные работы (ремонтно-строительные) |  |  |  | 4: %; 5: 89; 7: 89; 10: 2089.53 | [20 empty] | НР Штукатурные работы (ремонтно-строительные)
| Пр/774-095.0 | СП Штукатурные работы (ремонтно-строительные) |  |  |  | 4: %; 5: 44; 7: 44; 10: 1033.03 | [20 empty] | СП Штукатурные работы (ремонтно-строительные)
|  | Всего по позиции |  |  |  | 8: 448956.72; 10: 5787.95 | [21 empty] | Всего по позиции
62 | ГЭСН15-02-024-03 | Облицовка гипсовыми и гипсоволокнистыми листами: откосов при отделке под окраску/ облицовка откосов из сэндвич панелей |  |  |  | 4: 100 м2; 5: 0.06446; 6: 1; 7: 0.06446 | [14 empty] | Облицовка гипсовыми и гипсоволокнистыми листами: откосов при отделке под окраску/ облицовка откосов из сэндвич панелей
| Приказ от 08.08.2022 № 648/пр п.124 | Для определения затрат на работы по капитальному ремонту и реконструкции объектов капитального строительства по единичным расценкам, включенным в сборники ФЕР, аналогичным технологическим процессам в новом строительстве, в том числе по возведению новых конструктивных элементов ОЗП=1,15; ЭМ=1,25 к расх.; ЗПМ=1,25; ТЗМ=1,25 | [32 empty] | Для определения затрат на работы по капитальному ремонту и реконструкции объектов капитального строительства по единичным расценкам, включенным в сборники ФЕР, аналогичным технологическим процессам в новом строительстве, в том числе по возведению новых конструктивных элементов ОЗП=1,15; ЭМ=1,25 к расх.; ЗПМ=1,25; ТЗМ=1,25
| 1 | ОТ(ЗТ) |  |  |  | 4: чел.-ч; 7: 9.7979; 10: 5927.44 | [15 empty] | ОТ(ЗТ)
| 1-100-32 | Средний разряд работы 3,2 |  |  |  | чел.-ч | 152 |  | 9.7979 | 526.06 | 1.15 | 5927.44 | [16 empty] | Средний разряд работы 3,2
| 2 | ЭМ |  |  |  | 10: 30.15 | [15 empty] | ЭМ
|  | ОТм(ЗТм) |  |  |  | 4: чел.-ч; 7: 0.20224; 10: 106.39 | [15 empty] | ОТм(ЗТм)
| 91.06.06-048 | Подъемники одномачтовые, грузоподъемность до 500 кг, высота подъема 45 м |  |  |  | маш.-ч | 0.31 | 1.25 | 0.024978 | 63.07 |  | 1.58 | [16 empty] | Подъемники одномачтовые, грузоподъемность до 500 кг, высота подъема 45 м
| 4-100-030 | ОТм(Зтм) Средний разряд машинистов 3 |  |  |  | чел.-ч | 0.31 | 1.25 | 0.024978 | 513.13 |  | 12.82 | [17 empty] | ОТм(Зтм) Средний разряд машинистов 3
| 91.07.08-024 | Растворосмесители передвижные, объем барабана 65 л |  |  |  | маш.-ч | 1.7 | 1.25 | 0.13698 | 4.16 |  | 0.57 | [16 empty] | Растворосмесители передвижные, объем барабана 65 л
| 4-100-030 | ОТм(Зтм) Средний разряд машинистов 3 |  |  |  | чел.-ч | 1.7 | 1.25 | 0.13698 | 513.13 |  | 70.29 | [17 empty] | ОТм(Зтм) Средний разряд машинистов 3
| 91.14.02-001 | Автомобили бортовые, грузоподъемность до 5 т |  |  |  | маш.-ч | 0.5 | 1.25 | 0.040287 | 694.89 |  | 28 | [16 empty] | Автомобили бортовые, грузоподъемность до 5 т
| 4-100-040 | ОТм(Зтм) Средний разряд машинистов 4 |  |  |  | чел.-ч | 0.5 | 1.25 | 0.040287 | 577.81 |  | 23.28 | [17 empty] | ОТм(Зтм) Средний разряд машинистов 4
| 4 | М |  |  |  | 10: 540.71 | [15 empty] | М
| 01.7.15.06-0064 | Гвозди стальные отделочные, диаметр 1,6 мм, длина 25 мм |  |  |  | т | 0.002 |  | 0.0001289 | 93489.09 |  | 12.05 | [16 empty] | Гвозди стальные отделочные, диаметр 1,6 мм, длина 25 мм
| 01.7.20.08-0102 | Миткаль суровый, ширина 920 мм, поверхностная плотность 70 г/м2 |  |  |  | 10 м | 1.71 |  | 0.11023 | 305.78 |  | 33.71 | [16 empty] | Миткаль суровый, ширина 920 мм, поверхностная плотность 70 г/м2
| 03.1.01.01-0002 | Гипс строительный Г-3 |  |  |  | т | 0.49 |  | 0.031585 | 6767.7 |  | 213.76 | [16 empty] | Гипс строительный Г-3
| 04.3.01.07-0025 | Раствор штукатурный, известковый, М100 |  |  |  | м3 | 0.03 |  | 0.0019338 | 5156.39 |  | 9.97 | [16 empty] | Раствор штукатурный, известковый, М100
| 14.1.01.01-0004 | Клей казеиновый, марок В-107, ОБ |  |  |  | т | 0.0048 |  | 0.0003094 | 876585.17 |  | 271.22 | [16 empty] | Клей казеиновый, марок В-107, ОБ
Н | 01.6.01.02 | Листы гипсокартонные и гипсоволокнистые |  |  |  | 4: м2; 5: 105; 7: 6.7683 | [18 empty] | Листы гипсокартонные и гипсоволокнистые
|  | Итого прямые затраты |  |  |  | 10: 6604.69 | [19 empty] | Итого прямые затраты
|  | ФОТ |  |  |  | 10: 6033.83 | [20 empty] | ФОТ
| Пр/812-015.0-1 | НР Отделочные работы |  |  |  | 4: %; 5: 100; 7: 100; 10: 6033.83 | [20 empty] | НР Отделочные работы
| Пр/774-015.0, Приказ № 774/пр от 11.12.2020 п.16 | СП Отделочные работы |  |  |  | % | 49 | 0.85 | 41.65 |  |  | 2513.09 | [20 empty] | СП Отделочные работы
|  | Всего по позиции |  |  |  | 8: 235054.45; 10: 15151.61 | [21 empty] | Всего по позиции
63 | ФСБЦ-11.3.03.05-0011 | Сэндвич-панель для откосов, сердцевина из пенополистирола, облицовка с двух сторон листами из ПВХ, цвет белый, толщина 10 мм |  |  |  | м2 | 6.7683 | 1 | 6.7683 | 522.87 |  | 3538.94 | [14 empty] | Сэндвич-панель для откосов, сердцевина из пенополистирола, облицовка с двух сторон листами из ПВХ, цвет белый, толщина 10 мм
|  | Всего по позиции |  |  |  | 10: 3538.94 | [21 empty] | Всего по позиции
64 | ГЭСН10-01-036-01 | Установка уголков ПВХ на клее/по периметру дверного проема |  |  |  | 4: 100 м; 5: 0.06446; 6: 1; 7: 0.06446 | [14 empty] | Установка уголков ПВХ на клее/по периметру дверного проема
| Приказ от 08.08.2022 № 648/пр п.124 | Для определения затрат на работы по капитальному ремонту и реконструкции объектов капитального строительства по единичным расценкам, включенным в сборники ФЕР, аналогичным технологическим процессам в новом строительстве, в том числе по возведению новых конструктивных элементов ОЗП=1,15; ЭМ=1,25 к расх.; ЗПМ=1,25; ТЗМ=1,25 | [32 empty] | Для определения затрат на работы по капитальному ремонту и реконструкции объектов капитального строительства по единичным расценкам, включенным в сборники ФЕР, аналогичным технологическим процессам в новом строительстве, в том числе по возведению новых конструктивных элементов ОЗП=1,15; ЭМ=1,25 к расх.; ЗПМ=1,25; ТЗМ=1,25
| 1 | ОТ(ЗТ) |  |  |  | 4: чел.-ч; 7: 0.43188; 10: 254.85 | [15 empty] | ОТ(ЗТ)
| 1-100-30 | Средний разряд работы 3,0 |  |  |  | чел.-ч | 6.7 |  | 0.43188 | 513.13 | 1.15 | 254.85 | [16 empty] | Средний разряд работы 3,0
| 4 | М |  |  |  | 10: 19.33 | [15 empty] | М
| 14.1.04.02-0011 | Клей, марка 88-Н |  |  |  | кг | 0.8 |  | 0.051568 | 374.93 |  | 19.33 | [16 empty] | Клей, марка 88-Н
Н | 11.3.03.13 | Уголок ПВХ |  |  |  | 4: п.м; 5: 100; 7: 6.446 | [18 empty] | Уголок ПВХ
|  | Итого прямые затраты |  |  |  | 10: 274.18 | [19 empty] | Итого прямые затраты
|  | ФОТ |  |  |  | 10: 254.85 | [20 empty] | ФОТ
| Пр/812-010.0-1 | НР Деревянные конструкции |  |  |  | 4: %; 5: 108; 7: 108; 10: 275.24 | [20 empty] | НР Деревянные конструкции
| Пр/774-010.0, Приказ № 774/пр от 11.12.2020 п.16 | СП Деревянные конструкции |  |  |  | % | 55 | 0.85 | 46.75 |  |  | 119.14 | [20 empty] | СП Деревянные конструкции
|  | Всего по позиции |  |  |  | 8: 10371.7; 10: 668.56 | [21 empty] | Всего по позиции
65 | ФСБЦ-11.3.03.13-0045 | Уголки из ПВХ, размеры 30х30 мм |  |  |  | 10 м | 6.446 | 1 | 6.446 | 219 |  | 1411.67 | [14 empty] | Уголки из ПВХ, размеры 30х30 мм
|  | Всего по позиции |  |  |  | 10: 1411.67 | [21 empty] | Всего по позиции
Наружные откосы (окна) | [25 empty] | Наружные откосы (окна)
66 | ГЭСНр61-03-004-01 | Ремонт штукатурки наружных прямолинейных откосов по камню и бетону цементно-известковым раствором: с земли и лесов |  |  |  | 4: 100 м2; 5: 0.019338; 6: 1; 7: 0.019338 | [14 empty] | Ремонт штукатурки наружных прямолинейных откосов по камню и бетону цементно-известковым раствором: с земли и лесов
| 1 | ОТ(ЗТ) |  |  |  | 4: чел.-ч; 7: 6.2539; 10: 3492.18 | [15 empty] | ОТ(ЗТ)
| 1-100-37 | Средний разряд работы 3,7 |  |  |  | чел.-ч | 323.4 |  | 6.2539 | 558.4 |  | 3492.18 | [16 empty] | Средний разряд работы 3,7
| 2 | ЭМ |  |  |  | 10: 37.2 | [15 empty] | ЭМ
|  | ОТм(ЗТм) |  |  |  | 4: чел.-ч; 7: 0.051052; 10: 29.5 | [15 empty] | ОТм(ЗТм)
| 91.06.03-060 | Лебедки электрические тяговым усилием до 5,79 кН (0,59 т) |  |  |  | маш.-ч | 1.36 |  | 0.0263 | 10.92 |  | 0.29 | [16 empty] | Лебедки электрические тяговым усилием до 5,79 кН (0,59 т)
| 91.06.05-060 | Погрузчики одноковшовые универсальные фронтальные пневмоколесные, номинальная вместимость основного ковша 0,46 м3, грузоподъемность 1 т |  |  |  | маш.-ч | 2.64 |  | 0.051052 | 722.89 |  | 36.91 | [16 empty] | Погрузчики одноковшовые универсальные фронтальные пневмоколесные, номинальная вместимость основного ковша 0,46 м3, грузоподъемность 1 т
| 4-100-040 | ОТм(Зтм) Средний разряд машинистов 4 |  |  |  | чел.-ч | 2.64 |  | 0.051052 | 577.81 |  | 29.5 | [17 empty] | ОТм(Зтм) Средний разряд машинистов 4
| 4 | М |  |  |  | 10: 439.2 | [15 empty] | М
| 01.7.03.01-0001 | Вода |  |  |  | м3 | 0.35 |  | 0.0067683 | 67.85 |  | 0.46 | [16 empty] | Вода
| 04.3.01.07-0025 | Раствор штукатурный, известковый, М100 |  |  |  | м3 | 4.4 |  | 0.085087 | 5156.39 |  | 438.74 | [16 empty] | Раствор штукатурный, известковый, М100
Н | 999-9900 | Строительный мусор |  |  |  | 4: т; 5: 9.68; 7: 0.18719 | [18 empty] | Строительный мусор
|  | Итого прямые затраты |  |  |  | 10: 3998.08 | [19 empty] | Итого прямые затраты
|  | ФОТ |  |  |  | 10: 3521.68 | [20 empty] | ФОТ
| Пр/812-095.0-1 | НР Штукатурные работы (ремонтно-строительные) |  |  |  | 4: %; 5: 89; 7: 89; 10: 3134.3 | [20 empty] | НР Штукатурные работы (ремонтно-строительные)
| Пр/774-095.0 | СП Штукатурные работы (ремонтно-строительные) |  |  |  | 4: %; 5: 44; 7: 44; 10: 1549.54 | [20 empty] | СП Штукатурные работы (ремонтно-строительные)
|  | Всего по позиции |  |  |  | 8: 448956.46; 10: 8681.92 | [21 empty] | Всего по позиции
67 | ГЭСН15-04-019-05 | Окраска фасадов акриловыми составами в один тон: с лесов вручную с подготовкой поверхности |  |  |  | 4: 100 м2; 5: 0.019338; 6: 1; 7: 0.019338 | [14 empty] | Окраска фасадов акриловыми составами в один тон: с лесов вручную с подготовкой поверхности
| Приказ от 08.08.2022 № 648/пр п.124 | Для определения затрат на работы по капитальному ремонту и реконструкции объектов капитального строительства по единичным расценкам, включенным в сборники ФЕР, аналогичным технологическим процессам в новом строительстве, в том числе по возведению новых конструктивных элементов ОЗП=1,15; ЭМ=1,25 к расх.; ЗПМ=1,25; ТЗМ=1,25 | [32 empty] | Для определения затрат на работы по капитальному ремонту и реконструкции объектов капитального строительства по единичным расценкам, включенным в сборники ФЕР, аналогичным технологическим процессам в новом строительстве, в том числе по возведению новых конструктивных элементов ОЗП=1,15; ЭМ=1,25 к расх.; ЗПМ=1,25; ТЗМ=1,25
| 1 | ОТ(ЗТ) |  |  |  | 4: чел.-ч; 7: 0.3798; 10: 236.91 | [15 empty] | ОТ(ЗТ)
| 2-100-01 | Рабочий 1 разряда |  |  |  | чел.-ч | 0.19 |  | 0.0036742 | 431.2 | 1.15 | 1.82 | [16 empty] | Рабочий 1 разряда
| 2-100-02 | Рабочий 2 разряда |  |  |  | чел.-ч | 0.98 |  | 0.018951 | 470.01 | 1.15 | 10.24 | [16 empty] | Рабочий 2 разряда
| 2-100-03 | Рабочий 3 разряда |  |  |  | чел.-ч | 8.68 |  | 0.16785 | 513.13 | 1.15 | 99.05 | [16 empty] | Рабочий 3 разряда
| 2-100-04 | Рабочий 4 разряда |  |  |  | чел.-ч | 9.79 |  | 0.18932 | 577.81 | 1.15 | 125.8 | [16 empty] | Рабочий 4 разряда
| 2 | ЭМ |  |  |  | 10: 2.02 | [15 empty] | ЭМ
|  | ОТм(ЗТм) |  |  |  | 4: чел.-ч; 7: 0.0029007; 10: 1.68 | [15 empty] | ОТм(ЗТм)
| 91.14.02-001 | Автомобили бортовые, грузоподъемность до 5 т |  |  |  | маш.-ч | 0.12 | 1.25 | 0.0029007 | 694.89 |  | 2.02 | [16 empty] | Автомобили бортовые, грузоподъемность до 5 т
| 4-100-040 | ОТм(Зтм) Средний разряд машинистов 4 |  |  |  | чел.-ч | 0.12 | 1.25 | 0.0029007 | 577.81 |  | 1.68 | [17 empty] | ОТм(Зтм) Средний разряд машинистов 4
| 4 | М |  |  |  | 10: 21.95 | [15 empty] | М
| 01.7.03.01-0001 | Вода |  |  |  | м3 | 0.0084 |  | 0.0001624 | 67.85 |  | 0.01 | [16 empty] | Вода
| 01.7.07.04-0004 | Дисперсия поливинилацетатная гомополимерная грубодисперсная пластифицированная ДБ |  |  |  | т | 0.0019 |  | 3.67e-05 | 131009.32 |  | 4.81 | [16 empty] | Дисперсия поливинилацетатная гомополимерная грубодисперсная пластифицированная ДБ
| 01.7.17.11-0011 | Шкурка шлифовальная двухслойная с зернистостью 40-25 |  |  |  | м2 | 0.12 |  | 0.0023206 | 860.93 |  | 2 | [16 empty] | Шкурка шлифовальная двухслойная с зернистостью 40-25
| 01.7.20.08-0051 | Ветошь хлопчатобумажная цветная |  |  |  | кг | 0.009 |  | 0.000174 | 92.58 |  | 0.02 | [16 empty] | Ветошь хлопчатобумажная цветная
| 14.5.11.02-0105 | Шпатлевка малоусадочная водостойкая фасадная |  |  |  | т | 0.0069 |  | 0.0001334 | 113265.44 |  | 15.11 | [16 empty] | Шпатлевка малоусадочная водостойкая фасадная
Н | 04.3.02.09 | Смеси на цементной основе |  |  |  | 4: т; 5: 0.053; 7: 0.0010249 | [18 empty] | Смеси на цементной основе
Н | 14.3.02.01 | Краска акриловая |  |  |  | 4: т; 5: 0.046; 7: 0.0008895 | [18 empty] | Краска акриловая
Н | 14.4.01.02 | Грунтовка |  |  |  | 4: т; 5: 0.018; 7: 0.0003481 | [18 empty] | Грунтовка
|  | Итого прямые затраты |  |  |  | 10: 262.56 | [19 empty] | Итого прямые затраты
|  | ФОТ |  |  |  | 10: 238.59 | [20 empty] | ФОТ
| Пр/812-015.0-1 | НР Отделочные работы |  |  |  | 4: %; 5: 100; 7: 100; 10: 238.59 | [20 empty] | НР Отделочные работы
| Пр/774-015.0, Приказ № 774/пр от 11.12.2020 п.16 | СП Отделочные работы |  |  |  | % | 49 | 0.85 | 41.65 |  |  | 99.37 | [20 empty] | СП Отделочные работы
|  | Всего по позиции |  |  |  | 8: 31053.88; 10: 600.52 | [21 empty] | Всего по позиции
68 | ФСБЦ-14.3.02.01-0392 | Краска водно-дисперсионная акрилатная ВД-АК-116 |  |  |  | кг | 0.8895 | 1 | 0.8895 | 877.13 |  | 780.21 | [14 empty] | Краска водно-дисперсионная акрилатная ВД-АК-116
|  | Всего по позиции |  |  |  | 10: 780.21 | [21 empty] | Всего по позиции
69 | ФСБЦ-14.4.01.21-0314 | Грунтовка с высокой степенью проникновения для укрепления бетонных поверхностей |  |  |  | кг | 0.3481 | 1 | 0.3481 | 1617.9 |  | 563.19 | [14 empty] | Грунтовка с высокой степенью проникновения для укрепления бетонных поверхностей
|  | Всего по позиции |  |  |  | 10: 563.19 | [21 empty] | Всего по позиции
Установка двери в кабинете №31 (по плану БТИ) | [25 empty] | Установка двери в кабинете №31 (по плану БТИ)
70 | ГЭСН10-01-039-01 | Установка блоков в наружных и внутренних дверных проемах: в каменных стенах, площадь проема до 3 м2/внутренние деревянные |  |  |  | 4: 100 м2; 5: 0.0189; 6: 1; 7: 0.0189 | [14 empty] | Установка блоков в наружных и внутренних дверных проемах: в каменных стенах, площадь проема до 3 м2/внутренние деревянные
| Приказ от 08.08.2022 № 648/пр п.124 | Для определения затрат на работы по капитальному ремонту и реконструкции объектов капитального строительства по единичным расценкам, включенным в сборники ФЕР, аналогичным технологическим процессам в новом строительстве, в том числе по возведению новых конструктивных элементов ОЗП=1,15; ЭМ=1,25 к расх.; ЗПМ=1,25; ТЗМ=1,25 | [32 empty] | Для определения затрат на работы по капитальному ремонту и реконструкции объектов капитального строительства по единичным расценкам, включенным в сборники ФЕР, аналогичным технологическим процессам в новом строительстве, в том числе по возведению новых конструктивных элементов ОЗП=1,15; ЭМ=1,25 к расх.; ЗПМ=1,25; ТЗМ=1,25
| 1 | ОТ(ЗТ) |  |  |  | 4: чел.-ч; 7: 1.6921; 10: 1074.04 | [15 empty] | ОТ(ЗТ)
| 1-100-36 | Средний разряд работы 3,6 |  |  |  | чел.-ч | 89.53 |  | 1.6921 | 551.94 | 1.15 | 1074.04 | [16 empty] | Средний разряд работы 3,6
| 2 | ЭМ |  |  |  | 10: 357.83 | [15 empty] | ЭМ
|  | ОТм(ЗТм) |  |  |  | 4: чел.-ч; 7: 0.30807; 10: 230.53 | [15 empty] | ОТм(ЗТм)
| 91.05.01-017 | Краны башенные, грузоподъемность 8 т |  |  |  | маш.-ч | 9.69 | 1.25 | 0.22893 | 1154.07 |  | 264.2 | [16 empty] | Краны башенные, грузоподъемность 8 т
| 4-100-060 | ОТм(Зтм) Средний разряд машинистов 6 |  |  |  | чел.-ч | 9.69 | 1.25 | 0.22893 | 776.16 |  | 177.68 | [17 empty] | ОТм(Зтм) Средний разряд машинистов 6
| 91.05.05-015 | Краны на автомобильном ходу, грузоподъемность 16 т |  |  |  | маш.-ч | 1.52 | 1.25 | 0.03591 | 1770.81 |  | 63.59 | [16 empty] | Краны на автомобильном ходу, грузоподъемность 16 т
| 4-100-060 | ОТм(Зтм) Средний разряд машинистов 6 |  |  |  | чел.-ч | 1.52 | 1.25 | 0.03591 | 776.16 |  | 27.87 | [17 empty] | ОТм(Зтм) Средний разряд машинистов 6
| 91.14.02-001 | Автомобили бортовые, грузоподъемность до 5 т |  |  |  | маш.-ч | 1.83 | 1.25 | 0.043234 | 694.89 |  | 30.04 | [16 empty] | Автомобили бортовые, грузоподъемность до 5 т
| 4-100-040 | ОТм(Зтм) Средний разряд машинистов 4 |  |  |  | чел.-ч | 1.83 | 1.25 | 0.043234 | 577.81 |  | 24.98 | [17 empty] | ОТм(Зтм) Средний разряд машинистов 4
| 4 | М |  |  |  | 10: 216.39 | [15 empty] | М
| 01.7.14.01-0002 | Герметик пенополиуретановый (пена монтажная) универсальный, объем 1000 мл |  |  |  | шт | 32.4 |  | 0.61236 | 299.27 |  | 183.26 | [16 empty] | Герметик пенополиуретановый (пена монтажная) универсальный, объем 1000 мл
| 01.7.15.06-0111 | Гвозди строительные |  |  |  | т | 0.00413 |  | 7.81e-05 | 85761.36 |  | 6.7 | [16 empty] | Гвозди строительные
| 04.3.01.07-0027 | Раствор штукатурный, известковый, М200 |  |  |  | м3 | 0.105 |  | 0.0019845 | 5894.85 |  | 11.7 | [16 empty] | Раствор штукатурный, известковый, М200
| 11.1.03.06-0071 | Доска обрезная хвойных пород, естественной влажности, длина 2-6,5 м, ширина 100-250 мм, толщина 25 мм, сорт III |  |  |  | м3 | 0.08 |  | 0.001512 | 9741.87 |  | 14.73 | [16 empty] | Доска обрезная хвойных пород, естественной влажности, длина 2-6,5 м, ширина 100-250 мм, толщина 25 мм, сорт III
П,Н | 01.7.04.07 | Скобяные изделия |  |  |  | 4: компл; 5: 0; 7: 0 | [18 empty] | Скобяные изделия
П,Н | 01.7.15.07 | Крепёжные изделия |  |  |  | 4: кг; 5: 0; 7: 0 | [18 empty] | Крепёжные изделия
Н | 11.2.02.01 | Блоки дверные |  |  |  | 4: м2; 5: 100; 7: 1.89 | [18 empty] | Блоки дверные
|  | Итого прямые затраты |  |  |  | 10: 1878.79 | [19 empty] | Итого прямые затраты
|  | ФОТ |  |  |  | 10: 1304.57 | [20 empty] | ФОТ
| Пр/812-010.0-1 | НР Деревянные конструкции |  |  |  | 4: %; 5: 108; 7: 108; 10: 1408.94 | [20 empty] | НР Деревянные конструкции
| Пр/774-010.0, Приказ № 774/пр от 11.12.2020 п.16 | СП Деревянные конструкции |  |  |  | % | 55 | 0.85 | 46.75 |  |  | 609.89 | [20 empty] | СП Деревянные конструкции
|  | Всего по позиции |  |  |  | 8: 206223.28; 10: 3897.62 | [21 empty] | Всего по позиции
71 | ФСБЦ-11.2.02.01-1106 | Блок дверной деревянный внутренний распашной глухой, площадь до 2,0 м2, массив ели/сосны с лакокрасочным покрытием/ дверь типа Финской без филенок |  |  |  | м2 | 1.89 | 1 | 1.89 | 8207.78 |  | 15512.7 | [14 empty] | Блок дверной деревянный внутренний распашной глухой, площадь до 2,0 м2, массив ели/сосны с лакокрасочным покрытием/ дверь типа Финской без филенок
|  | Всего по позиции |  |  |  | 10: 15512.7 | [21 empty] | Всего по позиции
72 | ФСБЦ-01.7.04.11-0090 | Комплект монтажный для установки дверных блоков массой до 50 кг/доборы |  |  |  | компл | 1 | 1 | 1 | 679.4 |  | 679.4 | [14 empty] | Комплект монтажный для установки дверных блоков массой до 50 кг/доборы
|  | Всего по позиции |  |  |  | 10: 679.4 | [21 empty] | Всего по позиции
73 | ФСБЦ-11.1.01.10-0015 | Наличник гладкий из древесины хвойных пород, сечение 90х12 мм |  |  |  | м | 10.2 | 1 | 10.2 | 175.47 |  | 1789.79 | [14 empty] | Наличник гладкий из древесины хвойных пород, сечение 90х12 мм
|  | Всего по позиции |  |  |  | 10: 1789.79 | [21 empty] | Всего по позиции
74 | ФСБЦ-01.7.04.04-1006 | Замок врезной цилиндровый, тип ЗВ4, с защелкой |  |  |  | компл | 1 | 1 | 1 | 663.34 |  | 663.34 | [14 empty] | Замок врезной цилиндровый, тип ЗВ4, с защелкой
|  | Всего по позиции |  |  |  | 10: 663.34 | [21 empty] | Всего по позиции
75 | ГЭСН10-01-029-02 | Установка приборов: оконных/ установка дверного ограничителя |  |  |  | 4: 100 компл; 5: 0.01; 6: 1; 7: 0.01 | [14 empty] | Установка приборов: оконных/ установка дверного ограничителя
| Приказ от 08.08.2022 № 648/пр п.124 | Для определения затрат на работы по капитальному ремонту и реконструкции объектов капитального строительства по единичным расценкам, включенным в сборники ФЕР, аналогичным технологическим процессам в новом строительстве, в том числе по возведению новых конструктивных элементов ОЗП=1,15; ЭМ=1,25 к расх.; ЗПМ=1,25; ТЗМ=1,25 | [32 empty] | Для определения затрат на работы по капитальному ремонту и реконструкции объектов капитального строительства по единичным расценкам, включенным в сборники ФЕР, аналогичным технологическим процессам в новом строительстве, в том числе по возведению новых конструктивных элементов ОЗП=1,15; ЭМ=1,25 к расх.; ЗПМ=1,25; ТЗМ=1,25
| 1 | ОТ(ЗТ) |  |  |  | 4: чел.-ч; 7: 0.445; 10: 269.21 | [15 empty] | ОТ(ЗТ)
| 1-100-32 | Средний разряд работы 3,2 |  |  |  | чел.-ч | 44.5 |  | 0.445 | 526.06 | 1.15 | 269.21 | [16 empty] | Средний разряд работы 3,2
| 2 | ЭМ |  |  |  | 10: 1.13 | [15 empty] | ЭМ
|  | ОТм(ЗТм) |  |  |  | 4: чел.-ч; 7: 0.001625; 10: 0.94 | [15 empty] | ОТм(ЗТм)
| 91.14.02-001 | Автомобили бортовые, грузоподъемность до 5 т |  |  |  | маш.-ч | 0.13 | 1.25 | 0.001625 | 694.89 |  | 1.13 | [16 empty] | Автомобили бортовые, грузоподъемность до 5 т
| 4-100-040 | ОТм(Зтм) Средний разряд машинистов 4 |  |  |  | чел.-ч | 0.13 | 1.25 | 0.001625 | 577.81 |  | 0.94 | [17 empty] | ОТм(Зтм) Средний разряд машинистов 4
| 4 | М |  |  |  | 10: 0.23 | [15 empty] | М
| 01.7.03.04-0001 | Электроэнергия |  |  |  | кВт-ч | 2.944 |  | 0.02944 | 7.96 |  | 0.23 | [16 empty] | Электроэнергия
Н | 01.7.04.11 | Скобяные изделия |  |  |  | 4: компл; 5: 100; 7: 1 | [18 empty] | Скобяные изделия
|  | Итого прямые затраты |  |  |  | 10: 271.51 | [19 empty] | Итого прямые затраты
|  | ФОТ |  |  |  | 10: 270.15 | [20 empty] | ФОТ
| Пр/812-010.0-1 | НР Деревянные конструкции |  |  |  | 4: %; 5: 108; 7: 108; 10: 291.76 | [20 empty] | НР Деревянные конструкции
| Пр/774-010.0, Приказ № 774/пр от 11.12.2020 п.16 | СП Деревянные конструкции |  |  |  | % | 55 | 0.85 | 46.75 |  |  | 126.3 | [20 empty] | СП Деревянные конструкции
|  | Всего по позиции |  |  |  | 8: 68957; 10: 689.57 | [21 empty] | Всего по позиции
76 | ТЦ_01.7.04.00_72_5029069967_19.05.2025_02_6.2 | Дверной напольный ограничитель |  |  |  | шт | 1 | 1 | 1 | 192.1 |  | 192.1 | [14 empty] | Дверной напольный ограничитель
|  | Всего по позиции |  |  |  | 10: 192.1 | [21 empty] | Всего по позиции
77 | ГЭСН15-02-016-01 | Штукатурка поверхностей внутри здания цементно-известковым или цементным раствором по камню и бетону: простая стен/вырапвнивание поверхности со стороны коридора |  |  |  | 4: 100 м2; 5: 0.0192; 6: 1; 7: 0.0192 | [14 empty] | Штукатурка поверхностей внутри здания цементно-известковым или цементным раствором по камню и бетону: простая стен/вырапвнивание поверхности со стороны коридора
| Приказ от 08.08.2022 № 648/пр п.124 | Для определения затрат на работы по капитальному ремонту и реконструкции объектов капитального строительства по единичным расценкам, включенным в сборники ФЕР, аналогичным технологическим процессам в новом строительстве, в том числе по возведению новых конструктивных элементов ОЗП=1,15; ЭМ=1,25 к расх.; ЗПМ=1,25; ТЗМ=1,25 | [32 empty] | Для определения затрат на работы по капитальному ремонту и реконструкции объектов капитального строительства по единичным расценкам, включенным в сборники ФЕР, аналогичным технологическим процессам в новом строительстве, в том числе по возведению новых конструктивных элементов ОЗП=1,15; ЭМ=1,25 к расх.; ЗПМ=1,25; ТЗМ=1,25
| 1 | ОТ(ЗТ) |  |  |  | 4: чел.-ч; 7: 1.248; 10: 782.86 | [15 empty] | ОТ(ЗТ)
| 1-100-35 | Средний разряд работы 3,5 |  |  |  | чел.-ч | 65 |  | 1.248 | 545.47 | 1.15 | 782.86 | [16 empty] | Средний разряд работы 3,5
| 2 | ЭМ |  |  |  | 10: 2.95 | [15 empty] | ЭМ
|  | ОТм(ЗТм) |  |  |  | 4: чел.-ч; 7: 0.12768; 10: 65.52 | [15 empty] | ОТм(ЗТм)
| 91.06.06-048 | Подъемники одномачтовые, грузоподъемность до 500 кг, высота подъема 45 м |  |  |  | маш.-ч | 0.62 | 1.25 | 0.01488 | 63.07 |  | 0.94 | [16 empty] | Подъемники одномачтовые, грузоподъемность до 500 кг, высота подъема 45 м
| 4-100-030 | ОТм(Зтм) Средний разряд машинистов 3 |  |  |  | чел.-ч | 0.62 | 1.25 | 0.01488 | 513.13 |  | 7.64 | [17 empty] | ОТм(Зтм) Средний разряд машинистов 3
| 91.07.07-041 | Растворонасосы, производительность 1 м3/ч |  |  |  | маш.-ч | 4.7 | 1.25 | 0.1128 | 17.84 |  | 2.01 | [16 empty] | Растворонасосы, производительность 1 м3/ч
| 4-100-030 | ОТм(Зтм) Средний разряд машинистов 3 |  |  |  | чел.-ч | 4.7 | 1.25 | 0.1128 | 513.13 |  | 57.88 | [17 empty] | ОТм(Зтм) Средний разряд машинистов 3
| 4 | М |  |  |  | 10: 23.09 | [15 empty] | М
| 01.7.15.06-0121 | Гвозди стальные строительные, диаметр 1,6 мм, длина 50 мм |  |  |  | т | 7e-05 |  | 1.3e-06 | 93489.09 |  | 0.12 | [16 empty] | Гвозди стальные строительные, диаметр 1,6 мм, длина 50 мм
| 03.1.01.01-0002 | Гипс строительный Г-3 |  |  |  | т | 0.006 |  | 0.0001152 | 6767.7 |  | 0.78 | [16 empty] | Гипс строительный Г-3
| 08.1.02.17-0161 | Сетка тканая из проволоки без покрытия, диаметр проволоки 0,25 мм, размер ячейки 0,5х0,5 мм |  |  |  | м2 | 2.77 |  | 0.053184 | 417.26 |  | 22.19 | [16 empty] | Сетка тканая из проволоки без покрытия, диаметр проволоки 0,25 мм, размер ячейки 0,5х0,5 мм
Н | 04.3.01.12 | Растворы отделочные цементно-известковые |  |  |  | 4: м3; 5: 1.51; 7: 0.028992 | [18 empty] | Растворы отделочные цементно-известковые
|  | Итого прямые затраты |  |  |  | 10: 874.42 | [19 empty] | Итого прямые затраты
|  | ФОТ |  |  |  | 10: 848.38 | [20 empty] | ФОТ
| Пр/812-015.0-1 | НР Отделочные работы |  |  |  | 4: %; 5: 100; 7: 100; 10: 848.38 | [20 empty] | НР Отделочные работы
| Пр/774-015.0, Приказ № 774/пр от 11.12.2020 п.16 | СП Отделочные работы |  |  |  | % | 49 | 0.85 | 41.65 |  |  | 353.35 | [20 empty] | СП Отделочные работы
|  | Всего по позиции |  |  |  | 8: 108132.81; 10: 2076.15 | [21 empty] | Всего по позиции
Пол | [25 empty] | Пол
Поднятие уровня пола на 25 см | [25 empty] | Поднятие уровня пола на 25 см
78 | ГЭСН11-01-002-01 | Устройство подстилающих слоев: песчаных/толщина 10см |  |  |  | 4: м3; 5: 0.95; 6: 1; 7: 0.95 | [14 empty] | Устройство подстилающих слоев: песчаных/толщина 10см
| Приказ от 08.08.2022 № 648/пр п.124 | Для определения затрат на работы по капитальному ремонту и реконструкции объектов капитального строительства по единичным расценкам, включенным в сборники ФЕР, аналогичным технологическим процессам в новом строительстве, в том числе по возведению новых конструктивных элементов ОЗП=1,15; ЭМ=1,25 к расх.; ЗПМ=1,25; ТЗМ=1,25 | [32 empty] | Для определения затрат на работы по капитальному ремонту и реконструкции объектов капитального строительства по единичным расценкам, включенным в сборники ФЕР, аналогичным технологическим процессам в новом строительстве, в том числе по возведению новых конструктивных элементов ОЗП=1,15; ЭМ=1,25 к расх.; ЗПМ=1,25; ТЗМ=1,25
| 1 | ОТ(ЗТ) |  |  |  | 4: чел.-ч; 7: 2.8405; 10: 1697.31 | [15 empty] | ОТ(ЗТ)
| 1-100-31 | Средний разряд работы 3,1 |  |  |  | чел.-ч | 2.99 |  | 2.8405 | 519.6 | 1.15 | 1697.31 | [16 empty] | Средний разряд работы 3,1
| 2 | ЭМ |  |  |  | 10: 273.81 | [15 empty] | ЭМ
|  | ОТм(ЗТм) |  |  |  | 4: чел.-ч; 7: 0.35625; 10: 214.03 | [15 empty] | ОТм(ЗТм)
| 91.06.05-011 | Погрузчики одноковшовые универсальные фронтальные пневмоколесные, номинальная вместимость основного ковша 2,6 м3, грузоподъемность 5 т |  |  |  | маш.-ч | 0.08 | 1.25 | 0.095 | 1698.54 |  | 161.36 | [16 empty] | Погрузчики одноковшовые универсальные фронтальные пневмоколесные, номинальная вместимость основного ковша 2,6 м3, грузоподъемность 5 т
| 4-100-050 | ОТм(Зтм) Средний разряд машинистов 5 |  |  |  | чел.-ч | 0.08 | 1.25 | 0.095 | 664.05 |  | 63.08 | [17 empty] | ОТм(Зтм) Средний разряд машинистов 5
| 91.08.09-023 | Трамбовки пневматические при работе от передвижных компрессорных установок |  |  |  | маш.-ч | 0.44 | 1.25 | 0.5225 | 3.01 |  | 1.57 | [16 empty] | Трамбовки пневматические при работе от передвижных компрессорных установок
| 91.18.01-007 | Компрессоры винтовые передвижные с двигателем внутреннего сгорания, давление до 0,7 МПа (7 атм), производительность до 5,4 м3/мин |  |  |  | маш.-ч | 0.22 | 1.25 | 0.26125 | 424.43 |  | 110.88 | [16 empty] | Компрессоры винтовые передвижные с двигателем внутреннего сгорания, давление до 0,7 МПа (7 атм), производительность до 5,4 м3/мин
| 4-100-040 | ОТм(Зтм) Средний разряд машинистов 4 |  |  |  | чел.-ч | 0.22 | 1.25 | 0.26125 | 577.81 |  | 150.95 | [17 empty] | ОТм(Зтм) Средний разряд машинистов 4
| 4 | М |  |  |  | 10: 9.67 | [15 empty] | М
| 01.7.03.01-0001 | Вода |  |  |  | м3 | 0.15 |  | 0.1425 | 67.85 |  | 9.67 | [16 empty] | Вода
Н | 02.3.01.02 | Песок для строительных работ природный |  |  |  | 4: м3; 5: 1.12; 7: 1.064 | [18 empty] | Песок для строительных работ природный
|  | Итого прямые затраты |  |  |  | 10: 2194.82 | [19 empty] | Итого прямые затраты
|  | ФОТ |  |  |  | 10: 1911.34 | [20 empty] | ФОТ
| Пр/812-011.0-1 | НР Полы |  |  |  | 4: %; 5: 112; 7: 112; 10: 2140.7 | [20 empty] | НР Полы
| Пр/774-011.0, Приказ № 774/пр от 11.12.2020 п.16 | СП Полы |  |  |  | % | 65 | 0.85 | 55.25 |  |  | 1056.02 | [20 empty] | СП Полы
|  | Всего по позиции |  |  |  | 8: 5675.31; 10: 5391.54 | [21 empty] | Всего по позиции
79 | ФСБЦ-02.3.01.02-1120 | Песок природный для строительных работ II класс, крупный |  |  |  | м3 | 1.064 | 1 | 1.064 | 1950.76 |  | 2075.61 | [14 empty] | Песок природный для строительных работ II класс, крупный
|  | Всего по позиции |  |  |  | 10: 2075.61 | [21 empty] | Всего по позиции
80 | ГЭСН11-01-002-04 | Устройство подстилающих слоев: щебеночных/толщина 8см, после уплотнения должно быть 5см |  |  |  | 4: м3; 5: 0.665; 6: 1; 7: 0.665 | [14 empty] | Устройство подстилающих слоев: щебеночных/толщина 8см, после уплотнения должно быть 5см
| Приказ от 08.08.2022 № 648/пр п.124 | Для определения затрат на работы по капитальному ремонту и реконструкции объектов капитального строительства по единичным расценкам, включенным в сборники ФЕР, аналогичным технологическим процессам в новом строительстве, в том числе по возведению новых конструктивных элементов ОЗП=1,15; ЭМ=1,25 к расх.; ЗПМ=1,25; ТЗМ=1,25 | [32 empty] | Для определения затрат на работы по капитальному ремонту и реконструкции объектов капитального строительства по единичным расценкам, включенным в сборники ФЕР, аналогичным технологическим процессам в новом строительстве, в том числе по возведению новых конструктивных элементов ОЗП=1,15; ЭМ=1,25 к расх.; ЗПМ=1,25; ТЗМ=1,25
| 1 | ОТ(ЗТ) |  |  |  | 4: чел.-ч; 7: 2.1546; 10: 1319.5 | [15 empty] | ОТ(ЗТ)
| 1-100-33 | Средний разряд работы 3,3 |  |  |  | чел.-ч | 3.24 |  | 2.1546 | 532.53 | 1.15 | 1319.5 | [16 empty] | Средний разряд работы 3,3
| 2 | ЭМ |  |  |  | 10: 291.69 | [15 empty] | ЭМ
|  | ОТм(ЗТм) |  |  |  | 4: чел.-ч; 7: 0.45719; 10: 270.62 | [15 empty] | ОТм(ЗТм)
| 91.06.05-011 | Погрузчики одноковшовые универсальные фронтальные пневмоколесные, номинальная вместимость основного ковша 2,6 м3, грузоподъемность 5 т |  |  |  | маш.-ч | 0.09 | 1.25 | 0.074813 | 1698.54 |  | 127.07 | [16 empty] | Погрузчики одноковшовые универсальные фронтальные пневмоколесные, номинальная вместимость основного ковша 2,6 м3, грузоподъемность 5 т
| 4-100-050 | ОТм(Зтм) Средний разряд машинистов 5 |  |  |  | чел.-ч | 0.09 | 1.25 | 0.074813 | 664.05 |  | 49.68 | [17 empty] | ОТм(Зтм) Средний разряд машинистов 5
| 91.08.09-023 | Трамбовки пневматические при работе от передвижных компрессорных установок |  |  |  | маш.-ч | 0.93 | 1.25 | 0.77306 | 3.01 |  | 2.33 | [16 empty] | Трамбовки пневматические при работе от передвижных компрессорных установок
| 91.18.01-007 | Компрессоры винтовые передвижные с двигателем внутреннего сгорания, давление до 0,7 МПа (7 атм), производительность до 5,4 м3/мин |  |  |  | маш.-ч | 0.46 | 1.25 | 0.38238 | 424.43 |  | 162.29 | [16 empty] | Компрессоры винтовые передвижные с двигателем внутреннего сгорания, давление до 0,7 МПа (7 атм), производительность до 5,4 м3/мин
| 4-100-040 | ОТм(Зтм) Средний разряд машинистов 4 |  |  |  | чел.-ч | 0.46 | 1.25 | 0.38238 | 577.81 |  | 220.94 | [17 empty] | ОТм(Зтм) Средний разряд машинистов 4
| 4 | М |  |  |  | 10: 6.77 | [15 empty] | М
| 01.7.03.01-0001 | Вода |  |  |  | м3 | 0.15 |  | 0.09975 | 67.85 |  | 6.77 | [16 empty] | Вода
Н | 02.2.02.02 | Каменная мелочь марки 300 |  |  |  | 4: м3; 5: 0.11; 7: 0.07315 | [18 empty] | Каменная мелочь марки 300
Н | 02.2.05.04 | Щебень из природного камня для строительных работ фракции 10-20 мм |  |  |  | 4: м3; 5: 0.09; 7: 0.05985 | [18 empty] | Щебень из природного камня для строительных работ фракции 10-20 мм
Н | 02.2.05.04 | Щебень из природного камня для строительных работ фракции 40-70 мм |  |  |  | 4: м3; 5: 1; 7: 0.665 | [18 empty] | Щебень из природного камня для строительных работ фракции 40-70 мм
Н | 02.2.05.04 | Щебень из природного камня для строительных работ фракции 5-10 мм |  |  |  | 4: м3; 5: 0.1; 7: 0.0665 | [18 empty] | Щебень из природного камня для строительных работ фракции 5-10 мм
|  | Итого прямые затраты |  |  |  | 10: 1888.58 | [19 empty] | Итого прямые затраты
|  | ФОТ |  |  |  | 10: 1590.12 | [20 empty] | ФОТ
| Пр/812-011.0-1 | НР Полы |  |  |  | 4: %; 5: 112; 7: 112; 10: 1780.93 | [20 empty] | НР Полы
| Пр/774-011.0, Приказ № 774/пр от 11.12.2020 п.16 | СП Полы |  |  |  | % | 65 | 0.85 | 55.25 |  |  | 878.54 | [20 empty] | СП Полы
|  | Всего по позиции |  |  |  | 8: 6839.17; 10: 4548.05 | [21 empty] | Всего по позиции
81 | ФСБЦ-02.2.05.04-1920 | Щебень (мытый) из гравия для строительных работ М 800, фракция 5(3)-20 мм |  |  |  | м3 | 0.1995 | 1 | 0.1995 | 4053 |  | 808.57 | [14 empty] | Щебень (мытый) из гравия для строительных работ М 800, фракция 5(3)-20 мм
|  | Всего по позиции |  |  |  | 10: 808.57 | [21 empty] | Всего по позиции
82 | ФСБЦ-02.2.05.04-2106 | Щебень из плотных горных пород для строительных работ М 800, фракция 40-80(70) мм |  |  |  | м3 | 0.665 | 1 | 0.665 | 3866.46 |  | 2571.2 | [14 empty] | Щебень из плотных горных пород для строительных работ М 800, фракция 40-80(70) мм
|  | Всего по позиции |  |  |  | 10: 2571.2 | [21 empty] | Всего по позиции
83 | ГЭСН06-03-004-14 | Армирование подстилающих слоев и набетонок/армирование сеткой 4мм, Вес сетки кладочной 50х50х4 - 3.45 кг/м². Размер ячеек – 50х50 мм |  |  |  | 4: т; 5: 0.032775; 6: 1; 7: 0.032775 | [14 empty] | Армирование подстилающих слоев и набетонок/армирование сеткой 4мм, Вес сетки кладочной 50х50х4 - 3.45 кг/м². Размер ячеек – 50х50 мм
| Приказ от 08.08.2022 № 648/пр п.124 | Для определения затрат на работы по капитальному ремонту и реконструкции объектов капитального строительства по единичным расценкам, включенным в сборники ФЕР, аналогичным технологическим процессам в новом строительстве, в том числе по возведению новых конструктивных элементов ОЗП=1,15; ЭМ=1,25 к расх.; ЗПМ=1,25; ТЗМ=1,25 | [32 empty] | Для определения затрат на работы по капитальному ремонту и реконструкции объектов капитального строительства по единичным расценкам, включенным в сборники ФЕР, аналогичным технологическим процессам в новом строительстве, в том числе по возведению новых конструктивных элементов ОЗП=1,15; ЭМ=1,25 к расх.; ЗПМ=1,25; ТЗМ=1,25
| 1 | ОТ(ЗТ) |  |  |  | 4: чел.-ч; 7: 0.38019; 10: 232.83 | [15 empty] | ОТ(ЗТ)
| 1-100-33 | Средний разряд работы 3,3 |  |  |  | чел.-ч | 11.6 |  | 0.38019 | 532.53 | 1.15 | 232.83 | [16 empty] | Средний разряд работы 3,3
| 2 | ЭМ |  |  |  | 10: 16.57 | [15 empty] | ЭМ
|  | ОТм(ЗТм) |  |  |  | 4: чел.-ч; 7: 0.014339; 10: 9.5 | [15 empty] | ОТм(ЗТм)
| 91.05.05-015 | Краны на автомобильном ходу, грузоподъемность 16 т |  |  |  | маш.-ч | 0.15 | 1.25 | 0.0061453 | 1770.81 |  | 10.88 | [16 empty] | Краны на автомобильном ходу, грузоподъемность 16 т
| 4-100-060 | ОТм(Зтм) Средний разряд машинистов 6 |  |  |  | чел.-ч | 0.15 | 1.25 | 0.0061453 | 776.16 |  | 4.77 | [17 empty] | ОТм(Зтм) Средний разряд машинистов 6
| 91.14.02-001 | Автомобили бортовые, грузоподъемность до 5 т |  |  |  | маш.-ч | 0.2 | 1.25 | 0.0081938 | 694.89 |  | 5.69 | [16 empty] | Автомобили бортовые, грузоподъемность до 5 т
| 4-100-040 | ОТм(Зтм) Средний разряд машинистов 4 |  |  |  | чел.-ч | 0.2 | 1.25 | 0.0081938 | 577.81 |  | 4.73 | [17 empty] | ОТм(Зтм) Средний разряд машинистов 4
| 4 | М |  |  |  | 10: 72.51 | [15 empty] | М
| 08.3.03.04-0012 | Проволока светлая, диаметр 1,1 мм |  |  |  | т | 0.028 |  | 0.0009177 | 79017.64 |  | 72.51 | [16 empty] | Проволока светлая, диаметр 1,1 мм
Н | 08.4.03.03 | Заготовки арматурные |  |  |  | 4: т; 5: 1; 7: 0.032775 | [18 empty] | Заготовки арматурные
|  | Итого прямые затраты |  |  |  | 10: 331.41 | [19 empty] | Итого прямые затраты
|  | ФОТ |  |  |  | 10: 242.33 | [20 empty] | ФОТ
| Пр/812-006.0-1 | НР Бетонные и железобетонные монолитные конструкции и работы в строительстве |  |  |  | 4: %; 5: 102; 7: 102; 10: 247.18 | [20 empty] | НР Бетонные и железобетонные монолитные конструкции и работы в строительстве
| Пр/774-006.0, Приказ № 774/пр от 11.12.2020 п.16 | СП Бетонные и железобетонные монолитные конструкции и работы в строительстве |  |  |  | % | 58 | 0.85 | 49.3 |  |  | 119.47 | [20 empty] | СП Бетонные и железобетонные монолитные конструкции и работы в строительстве
|  | Всего по позиции |  |  |  | 8: 21298.55; 10: 698.06 | [21 empty] | Всего по позиции
84 | ФСБЦ-08.4.02.05-1000 | Сетка арматурная сварная легкая из арматурной проволоки класса Вр-1, тип 4 |  |  |  | т | 0.032775 | 1 | 0.032775 | 68356.75 |  | 2240.39 | [14 empty] | Сетка арматурная сварная легкая из арматурной проволоки класса Вр-1, тип 4
|  | Всего по позиции |  |  |  | 10: 2240.39 | [21 empty] | Всего по позиции
Стяжка | [25 empty] | Стяжка
85 | ГЭСН11-01-004-05 | Устройство гидроизоляции обмазочной: в один слой толщиной 2 мм/по ТЗ с заведением на плоскость стены на 100мм |  |  |  | 4: 100 м2; 5: 0.1058; 6: 1; 7: 0.1058 | [14 empty] | Устройство гидроизоляции обмазочной: в один слой толщиной 2 мм/по ТЗ с заведением на плоскость стены на 100мм
| Приказ от 08.08.2022 № 648/пр п.124 | Для определения затрат на работы по капитальному ремонту и реконструкции объектов капитального строительства по единичным расценкам, включенным в сборники ФЕР, аналогичным технологическим процессам в новом строительстве, в том числе по возведению новых конструктивных элементов ОЗП=1,15; ЭМ=1,25 к расх.; ЗПМ=1,25; ТЗМ=1,25 | [32 empty] | Для определения затрат на работы по капитальному ремонту и реконструкции объектов капитального строительства по единичным расценкам, включенным в сборники ФЕР, аналогичным технологическим процессам в новом строительстве, в том числе по возведению новых конструктивных элементов ОЗП=1,15; ЭМ=1,25 к расх.; ЗПМ=1,25; ТЗМ=1,25
| 1 | ОТ(ЗТ) |  |  |  | 4: чел.-ч; 7: 2.5709; 10: 1937.8 | [15 empty] | ОТ(ЗТ)
| 1-100-49 | Средний разряд работы 4,9 |  |  |  | чел.-ч | 24.3 |  | 2.5709 | 655.42 | 1.15 | 1937.8 | [16 empty] | Средний разряд работы 4,9
| 2 | ЭМ |  |  |  | 10: 119.08 | [15 empty] | ЭМ
|  | ОТм(ЗТм) |  |  |  | 4: чел.-ч; 7: 0.056868; 10: 31.32 | [15 empty] | ОТм(ЗТм)
| 91.06.06-048 | Подъемники одномачтовые, грузоподъемность до 500 кг, высота подъема 45 м |  |  |  | маш.-ч | 0.18 | 1.25 | 0.023805 | 63.07 |  | 1.5 | [16 empty] | Подъемники одномачтовые, грузоподъемность до 500 кг, высота подъема 45 м
| 4-100-030 | ОТм(Зтм) Средний разряд машинистов 3 |  |  |  | чел.-ч | 0.18 | 1.25 | 0.023805 | 513.13 |  | 12.22 | [17 empty] | ОТм(Зтм) Средний разряд машинистов 3
| 91.08.04-021 | Котлы битумные передвижные электрические с центробежной мешалкой, объем загрузочной емкости 400 л |  |  |  | маш.-ч | 4.37 | 1.25 | 0.57793 | 151.45 |  | 87.53 | [16 empty] | Котлы битумные передвижные электрические с центробежной мешалкой, объем загрузочной емкости 400 л
| 91.14.02-001 | Автомобили бортовые, грузоподъемность до 5 т |  |  |  | маш.-ч | 0.25 | 1.25 | 0.033063 | 694.89 |  | 22.97 | [16 empty] | Автомобили бортовые, грузоподъемность до 5 т
| 4-100-040 | ОТм(Зтм) Средний разряд машинистов 4 |  |  |  | чел.-ч | 0.25 | 1.25 | 0.033063 | 577.81 |  | 19.1 | [17 empty] | ОТм(Зтм) Средний разряд машинистов 4
| 91.21.22-421 | Термосы 100 л |  |  |  | маш.-ч | 1.5 | 1.25 | 0.19837 | 35.71 |  | 7.08 | [16 empty] | Термосы 100 л
| 4 | М |  |  |  | 10: 2203.26 | [15 empty] | М
| 01.1.02.10-1022 | Хризотил (асбест хризотиловый), группа 6К, марки 6К-45, 6К-30, 6К-20, 6К-5 |  |  |  | т | 0.008 |  | 0.0008464 | 25690.14 |  | 21.74 | [16 empty] | Хризотил (асбест хризотиловый), группа 6К, марки 6К-45, 6К-30, 6К-20, 6К-5
| 01.2.01.02-0052 | Битум нефтяной строительный БН-70/30 |  |  |  | т | 0.019 |  | 0.0020102 | 34434.02 |  | 69.22 | [16 empty] | Битум нефтяной строительный БН-70/30
| 01.2.01.02-0054 | Битум нефтяной строительный БН-90/10 |  |  |  | т | 0.157 |  | 0.016611 | 31232.69 |  | 518.79 | [16 empty] | Битум нефтяной строительный БН-90/10
| 01.3.01.01-0010 | Бензин-растворитель |  |  |  | кг | 57 |  | 6.0306 | 221.17 |  | 1333.79 | [16 empty] | Бензин-растворитель
| 01.7.07.13-0001 | Мука андезитовая кислотоупорная, марка А |  |  |  | т | 0.125 |  | 0.013225 | 19268.32 |  | 254.82 | [16 empty] | Мука андезитовая кислотоупорная, марка А
| 01.7.20.08-0051 | Ветошь хлопчатобумажная цветная |  |  |  | кг | 0.5 |  | 0.0529 | 92.58 |  | 4.9 | [16 empty] | Ветошь хлопчатобумажная цветная
|  | Итого прямые затраты |  |  |  | 10: 4291.46 | [19 empty] | Итого прямые затраты
|  | ФОТ |  |  |  | 10: 1969.12 | [20 empty] | ФОТ
| Пр/812-011.0-1 | НР Полы |  |  |  | 4: %; 5: 112; 7: 112; 10: 2205.41 | [20 empty] | НР Полы
| Пр/774-011.0, Приказ № 774/пр от 11.12.2020 п.16 | СП Полы |  |  |  | % | 65 | 0.85 | 55.25 |  |  | 1087.94 | [20 empty] | СП Полы
|  | Всего по позиции |  |  |  | 8: 71690.08; 10: 7584.81 | [21 empty] | Всего по позиции
86 | ГЭСН11-01-011-01 | Устройство стяжек: цементных толщиной 20 мм |  |  |  | 4: 100 м2; 5: 0.095; 6: 1; 7: 0.095 | [14 empty] | Устройство стяжек: цементных толщиной 20 мм
| Приказ от 08.08.2022 № 648/пр п.124 | Для определения затрат на работы по капитальному ремонту и реконструкции объектов капитального строительства по единичным расценкам, включенным в сборники ФЕР, аналогичным технологическим процессам в новом строительстве, в том числе по возведению новых конструктивных элементов ОЗП=1,15; ЭМ=1,25 к расх.; ЗПМ=1,25; ТЗМ=1,25 | [32 empty] | Для определения затрат на работы по капитальному ремонту и реконструкции объектов капитального строительства по единичным расценкам, включенным в сборники ФЕР, аналогичным технологическим процессам в новом строительстве, в том числе по возведению новых конструктивных элементов ОЗП=1,15; ЭМ=1,25 к расх.; ЗПМ=1,25; ТЗМ=1,25
| 1 | ОТ(ЗТ) |  |  |  | 4: чел.-ч; 7: 3.382; 10: 1861.54 | [15 empty] | ОТ(ЗТ)
| 1-100-22 | Средний разряд работы 2,2 |  |  |  | чел.-ч | 35.6 |  | 3.382 | 478.63 | 1.15 | 1861.54 | [16 empty] | Средний разряд работы 2,2
| 2 | ЭМ |  |  |  | 10: 22.68 | [15 empty] | ЭМ
|  | ОТм(ЗТм) |  |  |  | 4: чел.-ч; 7: 0.15081; 10: 77.39 | [15 empty] | ОТм(ЗТм)
| 91.06.06-048 | Подъемники одномачтовые, грузоподъемность до 500 кг, высота подъема 45 м |  |  |  | маш.-ч | 1.27 | 1.25 | 0.15081 | 63.07 |  | 9.51 | [16 empty] | Подъемники одномачтовые, грузоподъемность до 500 кг, высота подъема 45 м
| 4-100-030 | ОТм(Зтм) Средний разряд машинистов 3 |  |  |  | чел.-ч | 1.27 | 1.25 | 0.15081 | 513.13 |  | 77.39 | [17 empty] | ОТм(Зтм) Средний разряд машинистов 3
| 91.07.04-002 | Вибраторы поверхностные |  |  |  | маш.-ч | 7.82 | 1.25 | 0.92863 | 14.18 |  | 13.17 | [16 empty] | Вибраторы поверхностные
| 4 | М |  |  |  | 10: 22.56 | [15 empty] | М
| 01.7.03.01-0001 | Вода |  |  |  | м3 | 3.5 |  | 0.3325 | 67.85 |  | 22.56 | [16 empty] | Вода
Н | 04.3.01.09 | Раствор готовый кладочный тяжелый цементный |  |  |  | 4: м3; 5: 2.04; 7: 0.1938 | [18 empty] | Раствор готовый кладочный тяжелый цементный
|  | Итого прямые затраты |  |  |  | 10: 1984.17 | [19 empty] | Итого прямые затраты
|  | ФОТ |  |  |  | 10: 1938.93 | [20 empty] | ФОТ
| Пр/812-011.0-1 | НР Полы |  |  |  | 4: %; 5: 112; 7: 112; 10: 2171.6 | [20 empty] | НР Полы
| Пр/774-011.0, Приказ № 774/пр от 11.12.2020 п.16 | СП Полы |  |  |  | % | 65 | 0.85 | 55.25 |  |  | 1071.26 | [20 empty] | СП Полы
|  | Всего по позиции |  |  |  | 8: 55021.37; 10: 5227.03 | [21 empty] | Всего по позиции
87 | ФСБЦ-04.3.02.11-0011 | Смеси сухие цементные (пескобетон), класс В22,5 (М300)/удельная плотность 1650кг/м3 |  |  |  | т | 0.31977 | 1 | 0.31977 | 9453.78 |  | 3023.04 | [14 empty] | Смеси сухие цементные (пескобетон), класс В22,5 (М300)/удельная плотность 1650кг/м3
|  | Всего по позиции |  |  |  | 10: 3023.04 | [21 empty] | Всего по позиции
покрытие Керамогранитом+плинтус из керамогранита | [25 empty] | покрытие Керамогранитом+плинтус из керамогранита
88 | ГЭСН11-01-047-02 | Устройство покрытий из плит керамогранитных размером: 60х60 см |  |  |  | 4: 100 м2; 5: 0.095; 6: 1; 7: 0.095 | [14 empty] | Устройство покрытий из плит керамогранитных размером: 60х60 см
| Приказ от 08.08.2022 № 648/пр п.124 | Для определения затрат на работы по капитальному ремонту и реконструкции объектов капитального строительства по единичным расценкам, включенным в сборники ФЕР, аналогичным технологическим процессам в новом строительстве, в том числе по возведению новых конструктивных элементов ОЗП=1,15; ЭМ=1,25 к расх.; ЗПМ=1,25; ТЗМ=1,25 | [32 empty] | Для определения затрат на работы по капитальному ремонту и реконструкции объектов капитального строительства по единичным расценкам, включенным в сборники ФЕР, аналогичным технологическим процессам в новом строительстве, в том числе по возведению новых конструктивных элементов ОЗП=1,15; ЭМ=1,25 к расх.; ЗПМ=1,25; ТЗМ=1,25
| 1 | ОТ(ЗТ) |  |  |  | 4: чел.-ч; 7: 22.3174; 10: 13501.34 | [15 empty] | ОТ(ЗТ)
| 1-100-32 | Средний разряд работы 3,2 |  |  |  | чел.-ч | 234.92 |  | 22.3174 | 526.06 | 1.15 | 13501.34 | [16 empty] | Средний разряд работы 3,2
| 2 | ЭМ |  |  |  | 10: 4.73 | [15 empty] | ЭМ
|  | ОТм(ЗТм) |  |  |  | 4: чел.-ч; 7: 0.20544; 10: 106.43 | [15 empty] | ОТм(ЗТм)
| 91.05.01-016 | Краны башенные, грузоподъемность 5 т |  |  |  | маш.-ч | 0.02 | 1.25 | 0.002375 | 407.87 |  | 0.97 | [16 empty] | Краны башенные, грузоподъемность 5 т
| 4-100-060 | ОТм(Зтм) Средний разряд машинистов 6 |  |  |  | чел.-ч | 0.02 | 1.25 | 0.002375 | 776.16 |  | 1.84 | [17 empty] | ОТм(Зтм) Средний разряд машинистов 6
| 91.05.05-015 | Краны на автомобильном ходу, грузоподъемность 16 т |  |  |  | маш.-ч | 0.01 | 1.25 | 0.0011875 | 1770.81 |  | 2.1 | [16 empty] | Краны на автомобильном ходу, грузоподъемность 16 т
| 4-100-060 | ОТм(Зтм) Средний разряд машинистов 6 |  |  |  | чел.-ч | 0.01 | 1.25 | 0.0011875 | 776.16 |  | 0.92 | [17 empty] | ОТм(Зтм) Средний разряд машинистов 6
| 91.07.08-024 | Растворосмесители передвижные, объем барабана 65 л |  |  |  | маш.-ч | 1.69 | 1.25 | 0.20069 | 4.16 |  | 0.83 | [16 empty] | Растворосмесители передвижные, объем барабана 65 л
| 4-100-030 | ОТм(Зтм) Средний разряд машинистов 3 |  |  |  | чел.-ч | 1.69 | 1.25 | 0.20069 | 513.13 |  | 102.98 | [17 empty] | ОТм(Зтм) Средний разряд машинистов 3
| 91.14.02-001 | Автомобили бортовые, грузоподъемность до 5 т |  |  |  | маш.-ч | 0.01 | 1.25 | 0.0011875 | 694.89 |  | 0.83 | [16 empty] | Автомобили бортовые, грузоподъемность до 5 т
| 4-100-040 | ОТм(Зтм) Средний разряд машинистов 4 |  |  |  | чел.-ч | 0.01 | 1.25 | 0.0011875 | 577.81 |  | 0.69 | [17 empty] | ОТм(Зтм) Средний разряд машинистов 4
| 4 | М |  |  |  | 10: 65.88 | [15 empty] | М
| 01.7.03.01-0001 | Вода |  |  |  | м3 | 0.44 |  | 0.0418 | 67.85 |  | 2.84 | [16 empty] | Вода
| 01.7.03.04-0001 | Электроэнергия |  |  |  | кВт-ч | 0.0325 |  | 0.0030875 | 7.96 |  | 0.02 | [16 empty] | Электроэнергия
| 04.3.02.09-0102 | Смеси сухие водостойкие для затирки межплиточных швов шириной 1-6 мм (различная цветовая гамма) |  |  |  | т | 0.009 |  | 0.000855 | 73710.59 |  | 63.02 | [16 empty] | Смеси сухие водостойкие для затирки межплиточных швов шириной 1-6 мм (различная цветовая гамма)
Н | 06.2.05.03 | Плиты керамогранитные 600х600 мм |  |  |  | 4: м2; 5: 102; 7: 9.69 | [18 empty] | Плиты керамогранитные 600х600 мм
Н | 11.2.04.05 | Рейки деревянные |  |  |  | 4: м3; 5: 0.01; 7: 0.00095 | [18 empty] | Рейки деревянные
Н | 14.1.06.02 | Клей для облицовочных работ (сухая смесь) |  |  |  | 4: т; 5: 1.2; 7: 0.114 | [18 empty] | Клей для облицовочных работ (сухая смесь)
П,Н | 14.4.01.21 | Грунтовка |  |  |  | 4: т; 5: 0; 7: 0 | [18 empty] | Грунтовка
|  | Итого прямые затраты |  |  |  | 10: 13678.38 | [19 empty] | Итого прямые затраты
|  | ФОТ |  |  |  | 10: 13607.77 | [20 empty] | ФОТ
| Пр/812-011.0-1 | НР Полы |  |  |  | 4: %; 5: 112; 7: 112; 10: 15240.7 | [20 empty] | НР Полы
| Пр/774-011.0, Приказ № 774/пр от 11.12.2020 п.16 | СП Полы |  |  |  | % | 65 | 0.85 | 55.25 |  |  | 7518.29 | [20 empty] | СП Полы
|  | Всего по позиции |  |  |  | 8: 383551.26; 10: 36437.37 | [21 empty] | Всего по позиции
89 | ФСБЦ-06.2.05.03-0011 | Плитка керамогранитная, неполированная, толщина 8 мм |  |  |  | м2 | 9.69 | 1 | 9.69 | 708.72 |  | 6867.5 | [14 empty] | Плитка керамогранитная, неполированная, толщина 8 мм
|  | Всего по позиции |  |  |  | 10: 6867.5 | [21 empty] | Всего по позиции
90 | ФСБЦ-04.3.02.18-0082 | Смеси сухие клеевые на цементной основе и модифицирующих добавок для укладки напольной и настенной плитки из натурального камня, гранита и керамогранита, класс C2TES2, В10, F50, расход 2,5-6,3 кг/м2 при толщине слоя 1 мм |  |  |  | кг | 114 | 1 | 114 | 200.48 |  | 22854.72 | [14 empty] | Смеси сухие клеевые на цементной основе и модифицирующих добавок для укладки напольной и настенной плитки из натурального камня, гранита и керамогранита, класс C2TES2, В10, F50, расход 2,5-6,3 кг/м2 при толщине слоя 1 мм
|  | Всего по позиции |  |  |  | 10: 22854.72 | [21 empty] | Всего по позиции
91 | ГЭСН11-01-039-06 | Устройство плинтусов: из плиток керамогранитных |  |  |  | 4: 100 м; 5: 0.104; 6: 1; 7: 0.104 | [14 empty] | Устройство плинтусов: из плиток керамогранитных
| Приказ от 08.08.2022 № 648/пр п.124 | Для определения затрат на работы по капитальному ремонту и реконструкции объектов капитального строительства по единичным расценкам, включенным в сборники ФЕР, аналогичным технологическим процессам в новом строительстве, в том числе по возведению новых конструктивных элементов ОЗП=1,15; ЭМ=1,25 к расх.; ЗПМ=1,25; ТЗМ=1,25 | [32 empty] | Для определения затрат на работы по капитальному ремонту и реконструкции объектов капитального строительства по единичным расценкам, включенным в сборники ФЕР, аналогичным технологическим процессам в новом строительстве, в том числе по возведению новых конструктивных элементов ОЗП=1,15; ЭМ=1,25 к расх.; ЗПМ=1,25; ТЗМ=1,25
| 1 | ОТ(ЗТ) |  |  |  | 4: чел.-ч; 7: 3.0586; 10: 1986.89 | [15 empty] | ОТ(ЗТ)
| 1-100-38 | Средний разряд работы 3,8 |  |  |  | чел.-ч | 29.41 |  | 3.0586 | 564.87 | 1.15 | 1986.89 | [16 empty] | Средний разряд работы 3,8
| 2 | ЭМ |  |  |  | 10: 27.18 | [15 empty] | ЭМ
|  | ОТм(ЗТм) |  |  |  | 4: чел.-ч; 7: 0.0403; 10: 23.2 | [15 empty] | ОТм(ЗТм)
| 91.06.06-048 | Подъемники одномачтовые, грузоподъемность до 500 кг, высота подъема 45 м |  |  |  | маш.-ч | 0.01 | 1.25 | 0.0013 | 63.07 |  | 0.08 | [16 empty] | Подъемники одномачтовые, грузоподъемность до 500 кг, высота подъема 45 м
| 4-100-030 | ОТм(Зтм) Средний разряд машинистов 3 |  |  |  | чел.-ч | 0.01 | 1.25 | 0.0013 | 513.13 |  | 0.67 | [17 empty] | ОТм(Зтм) Средний разряд машинистов 3
| 91.14.02-001 | Автомобили бортовые, грузоподъемность до 5 т |  |  |  | маш.-ч | 0.3 | 1.25 | 0.039 | 694.89 |  | 27.1 | [16 empty] | Автомобили бортовые, грузоподъемность до 5 т
| 4-100-040 | ОТм(Зтм) Средний разряд машинистов 4 |  |  |  | чел.-ч | 0.3 | 1.25 | 0.039 | 577.81 |  | 22.53 | [17 empty] | ОТм(Зтм) Средний разряд машинистов 4
| 4 | М |  |  |  | 10: 0.14 | [15 empty] | М
| 01.7.03.01-0001 | Вода |  |  |  | м3 | 0.01 |  | 0.00104 | 67.85 |  | 0.07 | [16 empty] | Вода
| 01.7.03.04-0001 | Электроэнергия |  |  |  | кВт-ч | 0.09 |  | 0.00936 | 7.96 |  | 0.07 | [16 empty] | Электроэнергия
Н | 04.3.02.09 | Смесь сухая для заделки швов |  |  |  | 4: т; 5: 0.01; 7: 0.00104 | [18 empty] | Смесь сухая для заделки швов
Н | 06.2.05.03 | Плиты керамогранитные |  |  |  | 4: м2; 5: 10.2; 7: 1.0608 | [18 empty] | Плиты керамогранитные
Н | 14.1.06.02 | Клей для облицовочных работ (сухая смесь) |  |  |  | 4: т; 5: 0.04; 7: 0.00416 | [18 empty] | Клей для облицовочных работ (сухая смесь)
|  | Итого прямые затраты |  |  |  | 10: 2037.41 | [19 empty] | Итого прямые затраты
|  | ФОТ |  |  |  | 10: 2010.09 | [20 empty] | ФОТ
| Пр/812-011.0-1 | НР Полы |  |  |  | 4: %; 5: 112; 7: 112; 10: 2251.3 | [20 empty] | НР Полы
| Пр/774-011.0, Приказ № 774/пр от 11.12.2020 п.16 | СП Полы |  |  |  | % | 65 | 0.85 | 55.25 |  |  | 1110.57 | [20 empty] | СП Полы
|  | Всего по позиции |  |  |  | 8: 51916.15; 10: 5399.28 | [21 empty] | Всего по позиции
92 | ФСБЦ-06.2.05.03-0011 | Плитка керамогранитная, неполированная, толщина 8 мм |  |  |  | м2 | 1.0608 | 1 | 1.0608 | 708.72 |  | 751.81 | [14 empty] | Плитка керамогранитная, неполированная, толщина 8 мм
|  | Всего по позиции |  |  |  | 10: 751.81 | [21 empty] | Всего по позиции
93 | ФСБЦ-04.3.02.18-0082 | Смеси сухие клеевые на цементной основе и модифицирующих добавок для укладки напольной и настенной плитки из натурального камня, гранита и керамогранита, класс C2TES2, В10, F50, расход 2,5-6,3 кг/м2 при толщине слоя 1 мм |  |  |  | кг | 4.16 | 1 | 4.16 | 200.48 |  | 834 | [14 empty] | Смеси сухие клеевые на цементной основе и модифицирующих добавок для укладки напольной и настенной плитки из натурального камня, гранита и керамогранита, класс C2TES2, В10, F50, расход 2,5-6,3 кг/м2 при толщине слоя 1 мм
|  | Всего по позиции |  |  |  | 10: 834 | [21 empty] | Всего по позиции
94 | ФСБЦ-04.3.02.09-0102 | Смеси сухие водостойкие для затирки межплиточных швов шириной 1-6 мм (различная цветовая гамма) |  |  |  | т | 0.00104 | 1 | 0.00104 | 73710.59 |  | 76.66 | [14 empty] | Смеси сухие водостойкие для затирки межплиточных швов шириной 1-6 мм (различная цветовая гамма)
|  | Всего по позиции |  |  |  | 10: 76.66 | [21 empty] | Всего по позиции
Стены | [25 empty] | Стены
95 | ГЭСНр61-01-002-09 | Ремонт штукатурки внутренних стен по камню и бетону цементно-известковым раствором, площадью отдельных мест: до 10 м2 толщиной слоя до 20 мм |  |  |  | 4: 100 м2; 5: 0.10393; 6: 1; 7: 0.10393 | [14 empty] | Ремонт штукатурки внутренних стен по камню и бетону цементно-известковым раствором, площадью отдельных мест: до 10 м2 толщиной слоя до 20 мм
| 1 | ОТ(ЗТ) |  |  |  | 4: чел.-ч; 7: 16.3268; 10: 8694.5 | [15 empty] | ОТ(ЗТ)
| 1-100-33 | Средний разряд работы 3,3 |  |  |  | чел.-ч | 157.1 |  | 16.3268 | 532.53 |  | 8694.5 | [16 empty] | Средний разряд работы 3,3
| 2 | ЭМ |  |  |  | 10: 79.52 | [15 empty] | ЭМ
|  | ОТм(ЗТм) |  |  |  | 4: чел.-ч; 7: 0.17356; 10: 95.78 | [15 empty] | ОТм(ЗТм)
| 91.06.05-060 | Погрузчики одноковшовые универсальные фронтальные пневмоколесные, номинальная вместимость основного ковша 0,46 м3, грузоподъемность 1 т |  |  |  | маш.-ч | 1 |  | 0.10393 | 722.89 |  | 75.13 | [16 empty] | Погрузчики одноковшовые универсальные фронтальные пневмоколесные, номинальная вместимость основного ковша 0,46 м3, грузоподъемность 1 т
| 4-100-040 | ОТм(Зтм) Средний разряд машинистов 4 |  |  |  | чел.-ч | 1 |  | 0.10393 | 577.81 |  | 60.05 | [17 empty] | ОТм(Зтм) Средний разряд машинистов 4
| 91.06.06-048 | Подъемники одномачтовые, грузоподъемность до 500 кг, высота подъема 45 м |  |  |  | маш.-ч | 0.67 |  | 0.06963 | 63.07 |  | 4.39 | [16 empty] | Подъемники одномачтовые, грузоподъемность до 500 кг, высота подъема 45 м
| 4-100-030 | ОТм(Зтм) Средний разряд машинистов 3 |  |  |  | чел.-ч | 0.67 |  | 0.06963 | 513.13 |  | 35.73 | [17 empty] | ОТм(Зтм) Средний разряд машинистов 3
| 4 | М |  |  |  | 10: 1181.41 | [15 empty] | М
| 01.7.03.01-0001 | Вода |  |  |  | м3 | 0.35 |  | 0.036374 | 67.85 |  | 2.47 | [16 empty] | Вода
| 04.3.01.07-0025 | Раствор штукатурный, известковый, М100 |  |  |  | м3 | 2.2 |  | 0.22864 | 5156.39 |  | 1178.94 | [16 empty] | Раствор штукатурный, известковый, М100
Н | 999-9900 | Строительный мусор |  |  |  | 4: т; 5: 3.38; 7: 0.35127 | [18 empty] | Строительный мусор
|  | Итого прямые затраты |  |  |  | 10: 10051.21 | [19 empty] | Итого прямые затраты
|  | ФОТ |  |  |  | 10: 8790.28 | [20 empty] | ФОТ
| Пр/812-095.0-1 | НР Штукатурные работы (ремонтно-строительные) |  |  |  | 4: %; 5: 89; 7: 89; 10: 7823.35 | [20 empty] | НР Штукатурные работы (ремонтно-строительные)
| Пр/774-095.0 | СП Штукатурные работы (ремонтно-строительные) |  |  |  | 4: %; 5: 44; 7: 44; 10: 3867.72 | [20 empty] | СП Штукатурные работы (ремонтно-строительные)
|  | Всего по позиции |  |  |  | 8: 209209.25; 10: 21742.28 | [21 empty] | Всего по позиции
Обшивка ГКЛВ в один слой | [25 empty] | Обшивка ГКЛВ в один слой
96 | ГЭСН10-05-009-02 | Облицовка стен по одинарному металлическому каркасу из направляющих и стоечных профилей гипсокартонными листами в один слой: с дверным проемом |  |  |  | 4: 100 м2; 5: 0.34642; 6: 1; 7: 0.34642 | [14 empty] | Облицовка стен по одинарному металлическому каркасу из направляющих и стоечных профилей гипсокартонными листами в один слой: с дверным проемом
| Приказ от 08.08.2022 № 648/пр п.124 | Для определения затрат на работы по капитальному ремонту и реконструкции объектов капитального строительства по единичным расценкам, включенным в сборники ФЕР, аналогичным технологическим процессам в новом строительстве, в том числе по возведению новых конструктивных элементов ОЗП=1,15; ЭМ=1,25 к расх.; ЗПМ=1,25; ТЗМ=1,25 | [32 empty] | Для определения затрат на работы по капитальному ремонту и реконструкции объектов капитального строительства по единичным расценкам, включенным в сборники ФЕР, аналогичным технологическим процессам в новом строительстве, в том числе по возведению новых конструктивных элементов ОЗП=1,15; ЭМ=1,25 к расх.; ЗПМ=1,25; ТЗМ=1,25
| 1 | ОТ(ЗТ) |  |  |  | 4: чел.-ч; 7: 23.2101; 10: 14559.5 | [15 empty] | ОТ(ЗТ)
| 1-100-35 | Средний разряд работы 3,5 |  |  |  | чел.-ч | 67 |  | 23.2101 | 545.47 | 1.15 | 14559.5 | [16 empty] | Средний разряд работы 3,5
| 2 | ЭМ |  |  |  | 10: 213.76 | [15 empty] | ЭМ
|  | ОТм(ЗТм) |  |  |  | 4: чел.-ч; 7: 0.17321; 10: 117.26 | [15 empty] | ОТм(ЗТм)
| 91.05.05-015 | Краны на автомобильном ходу, грузоподъемность 16 т |  |  |  | маш.-ч | 0.2 | 1.25 | 0.086605 | 1770.81 |  | 153.36 | [16 empty] | Краны на автомобильном ходу, грузоподъемность 16 т
| 4-100-060 | ОТм(Зтм) Средний разряд машинистов 6 |  |  |  | чел.-ч | 0.2 | 1.25 | 0.086605 | 776.16 |  | 67.22 | [17 empty] | ОТм(Зтм) Средний разряд машинистов 6
| 91.14.02-001 | Автомобили бортовые, грузоподъемность до 5 т |  |  |  | маш.-ч | 0.2 | 1.25 | 0.086605 | 694.89 |  | 60.18 | [16 empty] | Автомобили бортовые, грузоподъемность до 5 т
| 4-100-040 | ОТм(Зтм) Средний разряд машинистов 4 |  |  |  | чел.-ч | 0.2 | 1.25 | 0.086605 | 577.81 |  | 50.04 | [17 empty] | ОТм(Зтм) Средний разряд машинистов 4
| 91.21.12-004 | Ножницы электрические |  |  |  | маш.-ч | 0.14 | 1.25 | 0.060623 | 3.56 |  | 0.22 | [16 empty] | Ножницы электрические
| 4 | М |  |  |  | 10: 17350.62 | [15 empty] | М
| 01.7.03.01-0001 | Вода |  |  |  | м3 | 0.03 |  | 0.010393 | 67.85 |  | 0.71 | [16 empty] | Вода
| 01.7.03.04-0001 | Электроэнергия |  |  |  | кВт-ч | 1.6296 |  | 0.56453 | 7.96 |  | 4.49 | [16 empty] | Электроэнергия
| 01.7.06.01-0043 | Ленты эластичные самоклеящиеся для профилей направляющих 70х30000 мм |  |  |  | м | 116 |  | 40.1847 | 13.27 |  | 533.25 | [16 empty] | Ленты эластичные самоклеящиеся для профилей направляющих 70х30000 мм
| 01.7.06.04-0002 | Ленты бумажные перфорированные армирующие для повышения трещиностойкости стыков, ширина 52 мм |  |  |  | м | 118 |  | 40.8776 | 2.52 |  | 103.01 | [16 empty] | Ленты бумажные перфорированные армирующие для повышения трещиностойкости стыков, ширина 52 мм
| 01.7.06.04-0007 | Ленты бумажные для создания искусственных трещин между каркасными конструкциями и примыкающими поверхностями, с липким слоем с одной стороны и антиадгезионным покрытием с другой, цвет белый, ширина 65 мм |  |  |  | 100 м | 0.8 |  | 0.27714 | 3832.25 |  | 1062.05 | [16 empty] | Ленты бумажные для создания искусственных трещин между каркасными конструкциями и примыкающими поверхностями, с липким слоем с одной стороны и антиадгезионным покрытием с другой, цвет белый, ширина 65 мм
| 01.7.15.07-0152 | Дюбели пластмассовые с шурупами, диаметр 6 мм, длина 35 мм, диаметр шурупа 3,5 мм, длина шурупа 50 мм |  |  |  | 100 шт | 1.49 |  | 0.51617 | 81.13 |  | 41.88 | [16 empty] | Дюбели пластмассовые с шурупами, диаметр 6 мм, длина 35 мм, диаметр шурупа 3,5 мм, длина шурупа 50 мм
| 01.7.15.14-0044 | Шурупы самонарезающие стальные оксидированные с потайной головкой и крестообразным шлицем, остроконечные, диаметр 3,5 мм, длина 25 мм |  |  |  | 100 шт | 19.43 |  | 6.7309 | 27.86 |  | 187.52 | [16 empty] | Шурупы самонарезающие стальные оксидированные с потайной головкой и крестообразным шлицем, остроконечные, диаметр 3,5 мм, длина 25 мм
| 07.2.06.03-0116 | Профиль направляющий из оцинкованной стали, для монтажа гипсовых перегородок и подвесных потолков, размеры 75х40 мм, толщина стали 0,6 мм |  |  |  | м | 122 |  | 42.2632 | 85.93 |  | 3631.68 | [16 empty] | Профиль направляющий из оцинкованной стали, для монтажа гипсовых перегородок и подвесных потолков, размеры 75х40 мм, толщина стали 0,6 мм
| 07.2.06.03-0199 | Профиль стальной оцинкованный стоечный, размеры 75х50 мм, толщина 0,6 мм |  |  |  | м | 234 |  | 81.0623 | 103.11 |  | 8358.33 | [16 empty] | Профиль стальной оцинкованный стоечный, размеры 75х50 мм, толщина 0,6 мм
| 11.1.03.01-0002 | Бруски строганные хвойных пород (сосна, ель), сухие, размеры 60х30, 75х50 мм, сорт АВ |  |  |  | м3 | 0.13875 |  | 0.048066 | 39231.56 |  | 1885.7 | [16 empty] | Бруски строганные хвойных пород (сосна, ель), сухие, размеры 60х30, 75х50 мм, сорт АВ
| 14.4.01.02-0012 | Грунтовка укрепляющая, глубокого проникновения, быстросохнущая, паропроницаемая |  |  |  | кг | 10 |  | 3.4642 | 129.07 |  | 447.12 | [16 empty] | Грунтовка укрепляющая, глубокого проникновения, быстросохнущая, паропроницаемая
| 14.5.11.03-0001 | Смеси сухие шпатлевочные на основе высокопрочного гипса с полимерными добавками, крупность заполнителя не более 0,15 мм, прочность на изгиб 2,7 МПа |  |  |  | кг | 5 |  | 1.7321 | 114.18 |  | 197.77 | [16 empty] | Смеси сухие шпатлевочные на основе высокопрочного гипса с полимерными добавками, крупность заполнителя не более 0,15 мм, прочность на изгиб 2,7 МПа
| 14.5.11.03-0004 | Смеси сухие шпатлевочные универсальные на основе гипса с полимерными добавками, крупность заполнителя не более 0,2 мм, прочность на изгиб не менее 1,0 МПа |  |  |  | кг | 34 |  | 11.7783 | 29.65 |  | 349.23 | [16 empty] | Смеси сухие шпатлевочные универсальные на основе гипса с полимерными добавками, крупность заполнителя не более 0,2 мм, прочность на изгиб не менее 1,0 МПа
| 04.3.02.18-0015 | Смеси сухие клеевые на гипсовом вяжущем с модифицирующими добавками для укладки гипсокартонных листов и минераловатных плит, мелкозернистые, для внутренних работ, ручного нанесения, В3,5 |  |  |  | кг | 76 |  | 26.3279 | 20.81 |  | 547.88 | [16 empty] | Смеси сухие клеевые на гипсовом вяжущем с модифицирующими добавками для укладки гипсокартонных листов и минераловатных плит, мелкозернистые, для внутренних работ, ручного нанесения, В3,5
Н | 01.6.01.02 | Листы гипсокартонные |  |  |  | 4: м2; 5: 112; 7: 38.799 | [18 empty] | Листы гипсокартонные
|  | Итого прямые затраты |  |  |  | 10: 32241.14 | [19 empty] | Итого прямые затраты
|  | ФОТ |  |  |  | 10: 14676.76 | [20 empty] | ФОТ
| Пр/812-010.0-1 | НР Деревянные конструкции |  |  |  | 4: %; 5: 108; 7: 108; 10: 15850.9 | [20 empty] | НР Деревянные конструкции
| Пр/774-010.0, Приказ № 774/пр от 11.12.2020 п.16 | СП Деревянные конструкции |  |  |  | % | 55 | 0.85 | 46.75 |  |  | 6861.39 | [20 empty] | СП Деревянные конструкции
|  | Всего по позиции |  |  |  | 8: 158632.38; 10: 54953.43 | [21 empty] | Всего по позиции
97 | ФСБЦ-01.6.01.02-0008 | Листы гипсокартонные влагостойкие ГКЛВ, толщина 12,5 мм |  |  |  | м2 | 38.799 | 1 | 38.799 | 170.01 |  | 6596.22 | [14 empty] | Листы гипсокартонные влагостойкие ГКЛВ, толщина 12,5 мм
|  | Всего по позиции |  |  |  | 10: 6596.22 | [21 empty] | Всего по позиции
Окраска стен | [25 empty] | Окраска стен
98 | ГЭСН15-04-007-03 | Окраска водно-дисперсионными акриловыми составами улучшенная: по сборным конструкциям стен, подготовленным под окраску |  |  |  | 4: 100 м2; 5: 0.34642; 6: 1; 7: 0.34642 | [14 empty] | Окраска водно-дисперсионными акриловыми составами улучшенная: по сборным конструкциям стен, подготовленным под окраску
| Приказ от 08.08.2022 № 648/пр п.124 | Для определения затрат на работы по капитальному ремонту и реконструкции объектов капитального строительства по единичным расценкам, включенным в сборники ФЕР, аналогичным технологическим процессам в новом строительстве, в том числе по возведению новых конструктивных элементов ОЗП=1,15; ЭМ=1,25 к расх.; ЗПМ=1,25; ТЗМ=1,25 | [32 empty] | Для определения затрат на работы по капитальному ремонту и реконструкции объектов капитального строительства по единичным расценкам, включенным в сборники ФЕР, аналогичным технологическим процессам в новом строительстве, в том числе по возведению новых конструктивных элементов ОЗП=1,15; ЭМ=1,25 к расх.; ЗПМ=1,25; ТЗМ=1,25
| 1 | ОТ(ЗТ) |  |  |  | 4: чел.-ч; 7: 11.3383; 10: 6943.7 | [15 empty] | ОТ(ЗТ)
| 1-100-33 | Средний разряд работы 3,3 |  |  |  | чел.-ч | 32.73 |  | 11.3383 | 532.53 | 1.15 | 6943.7 | [16 empty] | Средний разряд работы 3,3
| 2 | ЭМ |  |  |  | 10: 30.31 | [15 empty] | ЭМ
|  | ОТм(ЗТм) |  |  |  | 4: чел.-ч; 7: 0.047633; 10: 27.24 | [15 empty] | ОТм(ЗТм)
| 91.06.06-046 | Подъемники одномачтовые, грузоподъемность до 500 кг, высота подъема 25 м |  |  |  | маш.-ч | 0.01 | 1.25 | 0.0043303 | 51.73 |  | 0.22 | [16 empty] | Подъемники одномачтовые, грузоподъемность до 500 кг, высота подъема 25 м
| 4-100-030 | ОТм(Зтм) Средний разряд машинистов 3 |  |  |  | чел.-ч | 0.01 | 1.25 | 0.0043303 | 513.13 |  | 2.22 | [17 empty] | ОТм(Зтм) Средний разряд машинистов 3
| 91.14.02-001 | Автомобили бортовые, грузоподъемность до 5 т |  |  |  | маш.-ч | 0.1 | 1.25 | 0.043303 | 694.89 |  | 30.09 | [16 empty] | Автомобили бортовые, грузоподъемность до 5 т
| 4-100-040 | ОТм(Зтм) Средний разряд машинистов 4 |  |  |  | чел.-ч | 0.1 | 1.25 | 0.043303 | 577.81 |  | 25.02 | [17 empty] | ОТм(Зтм) Средний разряд машинистов 4
| 4 | М |  |  |  | 10: 417.73 | [15 empty] | М
| 01.7.17.11-0011 | Шкурка шлифовальная двухслойная с зернистостью 40-25 |  |  |  | м2 | 0.84 |  | 0.29099 | 860.93 |  | 250.52 | [16 empty] | Шкурка шлифовальная двухслойная с зернистостью 40-25
| 01.7.20.08-0051 | Ветошь хлопчатобумажная цветная |  |  |  | кг | 0.31 |  | 0.10739 | 92.58 |  | 9.94 | [16 empty] | Ветошь хлопчатобумажная цветная
| 14.5.11.02-0101 | Шпатлевка водно-дисперсионная |  |  |  | т | 0.005 |  | 0.0017321 | 90799.37 |  | 157.27 | [16 empty] | Шпатлевка водно-дисперсионная
Н | 14.3.02.01 | Краска акриловая |  |  |  | 4: т; 5: 0.03; 7: 0.010393 | [18 empty] | Краска акриловая
Н | 14.4.01.02 | Грунтовка |  |  |  | 4: т; 5: 0.02; 7: 0.0069284 | [18 empty] | Грунтовка
|  | Итого прямые затраты |  |  |  | 10: 7418.98 | [19 empty] | Итого прямые затраты
|  | ФОТ |  |  |  | 10: 6970.94 | [20 empty] | ФОТ
| Пр/812-015.0-1 | НР Отделочные работы |  |  |  | 4: %; 5: 100; 7: 100; 10: 6970.94 | [20 empty] | НР Отделочные работы
| Пр/774-015.0, Приказ № 774/пр от 11.12.2020 п.16 | СП Отделочные работы |  |  |  | % | 49 | 0.85 | 41.65 |  |  | 2903.4 | [20 empty] | СП Отделочные работы
|  | Всего по позиции |  |  |  | 8: 49920.1; 10: 17293.32 | [21 empty] | Всего по позиции
99 | ФСБЦ-14.4.01.02-0029 | Грунтовка акриловая ВД-АК-02 |  |  |  | кг | 6.9284 | 1 | 6.9284 | 123.63 |  | 856.56 | [14 empty] | Грунтовка акриловая ВД-АК-02
|  | Всего по позиции |  |  |  | 10: 856.56 | [21 empty] | Всего по позиции
100 | ФСБЦ-14.3.02.01-0383 | Краска водно-дисперсионная акрилатная ВД-АК-224 |  |  |  | т | 0.010393 | 1 | 0.010393 | 115818.74 |  | 1203.66 | [14 empty] | Краска водно-дисперсионная акрилатная ВД-АК-224
|  | Всего по позиции |  |  |  | 10: 1203.66 | [21 empty] | Всего по позиции
Потолок (типа Армстронг) | [25 empty] | Потолок (типа Армстронг)
101 | ГЭСН15-01-047-15 | Устройство потолков: плитно-ячеистых по каркасу из оцинкованного профиля |  |  |  | 4: 100 м2; 5: 0.095; 6: 1; 7: 0.095 | [14 empty] | Устройство потолков: плитно-ячеистых по каркасу из оцинкованного профиля
| Приказ от 08.08.2022 № 648/пр п.124 | Для определения затрат на работы по капитальному ремонту и реконструкции объектов капитального строительства по единичным расценкам, включенным в сборники ФЕР, аналогичным технологическим процессам в новом строительстве, в том числе по возведению новых конструктивных элементов ОЗП=1,15; ЭМ=1,25 к расх.; ЗПМ=1,25; ТЗМ=1,25 | [32 empty] | Для определения затрат на работы по капитальному ремонту и реконструкции объектов капитального строительства по единичным расценкам, включенным в сборники ФЕР, аналогичным технологическим процессам в новом строительстве, в том числе по возведению новых конструктивных элементов ОЗП=1,15; ЭМ=1,25 к расх.; ЗПМ=1,25; ТЗМ=1,25
| 1 | ОТ(ЗТ) |  |  |  | 4: чел.-ч; 7: 9.7337; 10: 6323.02 | [15 empty] | ОТ(ЗТ)
| 1-100-38 | Средний разряд работы 3,8 |  |  |  | чел.-ч | 102.46 |  | 9.7337 | 564.87 | 1.15 | 6323.02 | [16 empty] | Средний разряд работы 3,8
| 2 | ЭМ |  |  |  | 10: 383.62 | [15 empty] | ЭМ
|  | ОТм(ЗТм) |  |  |  | 4: чел.-ч; 7: 0.63413; 10: 360.57 | [15 empty] | ОТм(ЗТм)
| 91.06.06-048 | Подъемники одномачтовые, грузоподъемность до 500 кг, высота подъема 45 м |  |  |  | маш.-ч | 0.76 | 1.25 | 0.09025 | 63.07 |  | 5.69 | [16 empty] | Подъемники одномачтовые, грузоподъемность до 500 кг, высота подъема 45 м
| 4-100-030 | ОТм(Зтм) Средний разряд машинистов 3 |  |  |  | чел.-ч | 0.76 | 1.25 | 0.09025 | 513.13 |  | 46.31 | [17 empty] | ОТм(Зтм) Средний разряд машинистов 3
| 91.14.02-001 | Автомобили бортовые, грузоподъемность до 5 т |  |  |  | маш.-ч | 4.58 | 1.25 | 0.54387 | 694.89 |  | 377.93 | [16 empty] | Автомобили бортовые, грузоподъемность до 5 т
| 4-100-040 | ОТм(Зтм) Средний разряд машинистов 4 |  |  |  | чел.-ч | 4.58 | 1.25 | 0.54387 | 577.81 |  | 314.26 | [17 empty] | ОТм(Зтм) Средний разряд машинистов 4
| 4 | М |  |  |  | 10: 2.1 | [15 empty] | М
| 01.7.03.04-0001 | Электроэнергия |  |  |  | кВт-ч | 2.782 |  | 0.26429 | 7.96 |  | 2.1 | [16 empty] | Электроэнергия
Н | 01.6.04.02 | Панели потолочные с комплектующими |  |  |  | 4: м2; 5: 103; 7: 9.785 | [18 empty] | Панели потолочные с комплектующими
|  | Итого прямые затраты |  |  |  | 10: 7069.31 | [19 empty] | Итого прямые затраты
|  | ФОТ |  |  |  | 10: 6683.59 | [20 empty] | ФОТ
| Пр/812-015.0-1 | НР Отделочные работы |  |  |  | 4: %; 5: 100; 7: 100; 10: 6683.59 | [20 empty] | НР Отделочные работы
| Пр/774-015.0, Приказ № 774/пр от 11.12.2020 п.16 | СП Отделочные работы |  |  |  | % | 49 | 0.85 | 41.65 |  |  | 2783.72 | [20 empty] | СП Отделочные работы
|  | Всего по позиции |  |  |  | 8: 174069.68; 10: 16536.62 | [21 empty] | Всего по позиции
102 | ФСБЦ-01.6.04.02-0011 | Панели потолочные декоративные из минерального волокна в комплекте с подвесной системой из оцинкованной стали, твердые, с прямой кромкой, класс пожарной опасности КМ1, класс звукопоглощения D-E, толщина 12 мм |  |  |  | м2 | 9.785 | 1 | 9.785 | 590.25 |  | 5775.6 | [14 empty] | Панели потолочные декоративные из минерального волокна в комплекте с подвесной системой из оцинкованной стали, твердые, с прямой кромкой, класс пожарной опасности КМ1, класс звукопоглощения D-E, толщина 12 мм
|  | Всего по позиции |  |  |  | 10: 5775.6 | [21 empty] | Всего по позиции
Ремонт отопления | [25 empty] | Ремонт отопления
103 | ГЭСНр65-02-008-02 | Демонтаж: радиаторов весом до 160 кг |  |  |  | 4: 100 шт; 5: 0.02; 6: 1; 7: 0.02 | [14 empty] | Демонтаж: радиаторов весом до 160 кг
| 1 | ОТ(ЗТ) |  |  |  | 4: чел.-ч; 7: 3.16; 10: 1498.85 | [15 empty] | ОТ(ЗТ)
| 1-100-21 | Средний разряд работы 2,1 |  |  |  | чел.-ч | 158 |  | 3.16 | 474.32 |  | 1498.85 | [16 empty] | Средний разряд работы 2,1
| 2 | ЭМ |  |  |  | 10: 4.82 | [15 empty] | ЭМ
|  | ОТм(ЗТм) |  |  |  | 4: чел.-ч; 7: 0.0764; 10: 39.2 | [15 empty] | ОТм(ЗТм)
| 91.06.06-048 | Подъемники одномачтовые, грузоподъемность до 500 кг, высота подъема 45 м |  |  |  | маш.-ч | 3.82 |  | 0.0764 | 63.07 |  | 4.82 | [16 empty] | Подъемники одномачтовые, грузоподъемность до 500 кг, высота подъема 45 м
| 4-100-030 | ОТм(Зтм) Средний разряд машинистов 3 |  |  |  | чел.-ч | 3.82 |  | 0.0764 | 513.13 |  | 39.2 | [17 empty] | ОТм(Зтм) Средний разряд машинистов 3
|  | Итого прямые затраты |  |  |  | 10: 1542.87 | [19 empty] | Итого прямые затраты
|  | ФОТ |  |  |  | 10: 1538.05 | [20 empty] | ФОТ
| Пр/812-099.1-1 | НР Внутренние санитарно-технические работы: демонтаж и разборка (ремонтно-строительные) |  |  |  | 4: %; 5: 87; 7: 87; 10: 1338.1 | [20 empty] | НР Внутренние санитарно-технические работы: демонтаж и разборка (ремонтно-строительные)
| Пр/774-099.1 | СП Внутренние санитарно-технические работы: демонтаж и разборка (ремонтно-строительные) |  |  |  | 4: %; 5: 44; 7: 44; 10: 676.74 | [20 empty] | СП Внутренние санитарно-технические работы: демонтаж и разборка (ремонтно-строительные)
|  | Всего по позиции |  |  |  | 8: 177885.5; 10: 3557.71 | [21 empty] | Всего по позиции
104 | ГЭСН18-03-006-03 | Установка радиаторов алюминиевых и биметаллических с креплением к стене с числом секций: свыше 10 до 16 |  |  |  | 4: 100 шт; 5: 0.02; 6: 1; 7: 0.02 | [14 empty] | Установка радиаторов алюминиевых и биметаллических с креплением к стене с числом секций: свыше 10 до 16
| Приказ от 08.08.2022 № 648/пр п.124 | Для определения затрат на работы по капитальному ремонту и реконструкции объектов капитального строительства по единичным расценкам, включенным в сборники ФЕР, аналогичным технологическим процессам в новом строительстве, в том числе по возведению новых конструктивных элементов ОЗП=1,15; ЭМ=1,25 к расх.; ЗПМ=1,25; ТЗМ=1,25 | [32 empty] | Для определения затрат на работы по капитальному ремонту и реконструкции объектов капитального строительства по единичным расценкам, включенным в сборники ФЕР, аналогичным технологическим процессам в новом строительстве, в том числе по возведению новых конструктивных элементов ОЗП=1,15; ЭМ=1,25 к расх.; ЗПМ=1,25; ТЗМ=1,25
| 1 | ОТ(ЗТ) |  |  |  | 4: чел.-ч; 7: 1.5238; 10: 921.85 | [15 empty] | ОТ(ЗТ)
| 1-100-32 | Средний разряд работы 3,2 |  |  |  | чел.-ч | 76.19 |  | 1.5238 | 526.06 | 1.15 | 921.85 | [16 empty] | Средний разряд работы 3,2
| 2 | ЭМ |  |  |  | 10: 34.34 | [15 empty] | ЭМ
|  | ОТм(ЗТм) |  |  |  | 4: чел.-ч; 7: 0.03425; 10: 22.15 | [15 empty] | ОТм(ЗТм)
| 91.05.05-015 | Краны на автомобильном ходу, грузоподъемность 16 т |  |  |  | маш.-ч | 0.58 | 1.25 | 0.0145 | 1770.81 |  | 25.68 | [16 empty] | Краны на автомобильном ходу, грузоподъемность 16 т
| 4-100-060 | ОТм(Зтм) Средний разряд машинистов 6 |  |  |  | чел.-ч | 0.58 | 1.25 | 0.0145 | 776.16 |  | 11.25 | [17 empty] | ОТм(Зтм) Средний разряд машинистов 6
| 91.06.06-048 | Подъемники одномачтовые, грузоподъемность до 500 кг, высота подъема 45 м |  |  |  | маш.-ч | 0.32 | 1.25 | 0.008 | 63.07 |  | 0.5 | [16 empty] | Подъемники одномачтовые, грузоподъемность до 500 кг, высота подъема 45 м
| 4-100-030 | ОТм(Зтм) Средний разряд машинистов 3 |  |  |  | чел.-ч | 0.32 | 1.25 | 0.008 | 513.13 |  | 4.11 | [17 empty] | ОТм(Зтм) Средний разряд машинистов 3
| 91.14.02-001 | Автомобили бортовые, грузоподъемность до 5 т |  |  |  | маш.-ч | 0.47 | 1.25 | 0.01175 | 694.89 |  | 8.16 | [16 empty] | Автомобили бортовые, грузоподъемность до 5 т
| 4-100-040 | ОТм(Зтм) Средний разряд машинистов 4 |  |  |  | чел.-ч | 0.47 | 1.25 | 0.01175 | 577.81 |  | 6.79 | [17 empty] | ОТм(Зтм) Средний разряд машинистов 4
| 4 | М |  |  |  | 10: 1.26 | [15 empty] | М
| 01.7.03.04-0001 | Электроэнергия |  |  |  | кВт-ч | 5.3973 |  | 0.10795 | 7.96 |  | 0.86 | [16 empty] | Электроэнергия
| 01.7.17.09-1013 | Бур с наконечником из твердого сплава, с хвостовиком SDS-plus для ударного сверления отверстий в твердых материалах, общая длина 160 мм, диаметр 10 мм |  |  |  | шт | 0.2463 |  | 0.004926 | 80.55 |  | 0.4 | [16 empty] | Бур с наконечником из твердого сплава, с хвостовиком SDS-plus для ударного сверления отверстий в твердых материалах, общая длина 160 мм, диаметр 10 мм
Н | 18.5.08.05 | Кронштейны стальные анкерные с пластиковыми дюбелями для крепления радиаторов |  |  |  | 4: 100 шт; 5: 4; 7: 0.08 | [18 empty] | Кронштейны стальные анкерные с пластиковыми дюбелями для крепления радиаторов
Н | 18.5.10.04 | Радиаторы алюминиевые и биметаллические секционные |  |  |  | 4: шт; 5: 100; 7: 2 | [18 empty] | Радиаторы алюминиевые и биметаллические секционные
П,Н | 18.5.10.08 | Универсальные монтажные комплекты для радиаторов |  |  |  | 4: компл; 5: 0; 7: 0 | [18 empty] | Универсальные монтажные комплекты для радиаторов
|  | Итого прямые затраты |  |  |  | 10: 979.6 | [19 empty] | Итого прямые затраты
|  | ФОТ |  |  |  | 10: 944 | [20 empty] | ФОТ
| Пр/812-016.0-1 | НР Сантехнические работы - внутренние (трубопроводы, водопровод, канализация, отопление, газоснабжение, вентиляция и кондиционирование воздуха) |  |  |  | 4: %; 5: 121; 7: 121; 10: 1142.24 | [20 empty] | НР Сантехнические работы - внутренние (трубопроводы, водопровод, канализация, отопление, газоснабжение, вентиляция и кондиционирование воздуха)
| Пр/774-016.0, Приказ № 774/пр от 11.12.2020 п.16 | СП Сантехнические работы - внутренние (трубопроводы, водопровод, канализация, отопление, газоснабжение, вентиляция и кондиционирование воздуха) |  |  |  | % | 72 | 0.85 | 61.2 |  |  | 577.73 | [20 empty] | СП Сантехнические работы - внутренние (трубопроводы, водопровод, канализация, отопление, газоснабжение, вентиляция и кондиционирование воздуха)
|  | Всего по позиции |  |  |  | 8: 134978.5; 10: 2699.57 | [21 empty] | Всего по позиции
105 | ФСБЦ-18.5.08.05-0050 | Кронштейны стальные анкерные настенные для крепления радиаторов, с пластиковыми дюбелями размером 10х75 мм, диаметр 7 мм, длина 220 мм |  |  |  | 100 шт | 0.08 | 1 | 0.08 | 2026.44 |  | 162.12 | [14 empty] | Кронштейны стальные анкерные настенные для крепления радиаторов, с пластиковыми дюбелями размером 10х75 мм, диаметр 7 мм, длина 220 мм
|  | Всего по позиции |  |  |  | 10: 162.12 | [21 empty] | Всего по позиции
106 | ФСБЦ-18.5.10.08-0011 | Пробки радиаторные |  |  |  | шт | 8 | 1 | 8 | 62.3 |  | 498.4 | [14 empty] | Пробки радиаторные
|  | Всего по позиции |  |  |  | 10: 498.4 | [21 empty] | Всего по позиции
107 | ФСБЦ-18.5.10.08-0016 | Комплект монтажный для подключения алюминиевых и биметаллических радиаторов диаметром 1", диаметр подключаемой резьбы 3/4" |  |  |  | компл | 2 | 1 | 2 | 389.54 |  | 779.08 | [14 empty] | Комплект монтажный для подключения алюминиевых и биметаллических радиаторов диаметром 1", диаметр подключаемой резьбы 3/4"
|  | Всего по позиции |  |  |  | 10: 779.08 | [21 empty] | Всего по позиции
108 | ФСБЦ-18.5.10.05-0246 | Радиатор биметаллический секционный с нижним подключением, количество секций 10, межосевое расстояние 500 мм, рабочее давление до 3 МПа, максимальная температура теплоносителя до 135 °C, тепловая мощность до 1,97 кВт |  |  |  | шт | 2 | 1 | 2 | 11085.35 |  | 22170.7 | [14 empty] | Радиатор биметаллический секционный с нижним подключением, количество секций 10, межосевое расстояние 500 мм, рабочее давление до 3 МПа, максимальная температура теплоносителя до 135 °C, тепловая мощность до 1,97 кВт
|  | Всего по позиции |  |  |  | 10: 22170.7 | [21 empty] | Всего по позиции
109 | ГЭСН16-02-001-02 | Прокладка трубопроводов отопления из стальных водогазопроводных неоцинкованных труб диаметром: 20 мм/для обвязки радиаторов/ |  |  |  | 4: 100 м; 5: 0.016; 6: 1; 7: 0.016 | [14 empty] | Прокладка трубопроводов отопления из стальных водогазопроводных неоцинкованных труб диаметром: 20 мм/для обвязки радиаторов/
| Приказ от 08.08.2022 № 648/пр п.124 | Для определения затрат на работы по капитальному ремонту и реконструкции объектов капитального строительства по единичным расценкам, включенным в сборники ФЕР, аналогичным технологическим процессам в новом строительстве, в том числе по возведению новых конструктивных элементов ОЗП=1,15; ЭМ=1,25 к расх.; ЗПМ=1,25; ТЗМ=1,25 | [32 empty] | Для определения затрат на работы по капитальному ремонту и реконструкции объектов капитального строительства по единичным расценкам, включенным в сборники ФЕР, аналогичным технологическим процессам в новом строительстве, в том числе по возведению новых конструктивных элементов ОЗП=1,15; ЭМ=1,25 к расх.; ЗПМ=1,25; ТЗМ=1,25
| 1 | ОТ(ЗТ) |  |  |  | 4: чел.-ч; 7: 0.4752; 10: 315.76 | [15 empty] | ОТ(ЗТ)
| 1-100-40 | Средний разряд работы 4,0 |  |  |  | чел.-ч | 29.7 |  | 0.4752 | 577.81 | 1.15 | 315.76 | [16 empty] | Средний разряд работы 4,0
| 2 | ЭМ |  |  |  | 10: 9.33 | [15 empty] | ЭМ
|  | ОТм(ЗТм) |  |  |  | 4: чел.-ч; 7: 0.01; 10: 6.37 | [15 empty] | ОТм(ЗТм)
| 91.05.01-017 | Краны башенные, грузоподъемность 8 т |  |  |  | маш.-ч | 0.08 | 1.25 | 0.0016 | 1154.07 |  | 1.85 | [16 empty] | Краны башенные, грузоподъемность 8 т
| 4-100-060 | ОТм(Зтм) Средний разряд машинистов 6 |  |  |  | чел.-ч | 0.08 | 1.25 | 0.0016 | 776.16 |  | 1.24 | [17 empty] | ОТм(Зтм) Средний разряд машинистов 6
| 91.05.05-015 | Краны на автомобильном ходу, грузоподъемность 16 т |  |  |  | маш.-ч | 0.07 | 1.25 | 0.0014 | 1770.81 |  | 2.48 | [16 empty] | Краны на автомобильном ходу, грузоподъемность 16 т
| 4-100-060 | ОТм(Зтм) Средний разряд машинистов 6 |  |  |  | чел.-ч | 0.07 | 1.25 | 0.0014 | 776.16 |  | 1.09 | [17 empty] | ОТм(Зтм) Средний разряд машинистов 6
| 91.14.02-001 | Автомобили бортовые, грузоподъемность до 5 т |  |  |  | маш.-ч | 0.35 | 1.25 | 0.007 | 694.89 |  | 4.86 | [16 empty] | Автомобили бортовые, грузоподъемность до 5 т
| 4-100-040 | ОТм(Зтм) Средний разряд машинистов 4 |  |  |  | чел.-ч | 0.35 | 1.25 | 0.007 | 577.81 |  | 4.04 | [17 empty] | ОТм(Зтм) Средний разряд машинистов 4
| 91.17.04-042 | Аппараты для газовой сварки и резки |  |  |  | маш.-ч | 1.15 | 1.25 | 0.023 | 5.92 |  | 0.14 | [16 empty] | Аппараты для газовой сварки и резки
| 4 | М |  |  |  | 10: 4.48 | [15 empty] | М
| 01.3.02.03-0012 | Ацетилен растворенный технический, марка Б |  |  |  | т | 0.00013 |  | 2.1e-06 | 778042.67 |  | 1.63 | [16 empty] | Ацетилен растворенный технический, марка Б
| 01.3.02.08-0001 | Кислород газообразный технический |  |  |  | м3 | 0.281 |  | 0.004496 | 58.47 |  | 0.26 | [16 empty] | Кислород газообразный технический
| 01.7.03.01-0001 | Вода |  |  |  | м3 | 0.44 |  | 0.00704 | 67.85 |  | 0.48 | [16 empty] | Вода
| 01.7.07.29-0101 | Очес льняной |  |  |  | кг | 0.06 |  | 0.00096 | 208.01 |  | 0.2 | [16 empty] | Очес льняной
| 01.7.11.04-0072 | Проволока сварочная без покрытия СВ-08Г2С, диаметр 4 мм |  |  |  | т | 0.00017 |  | 2.7e-06 | 101174.2 |  | 0.27 | [16 empty] | Проволока сварочная без покрытия СВ-08Г2С, диаметр 4 мм
| 03.1.02.03-0015 | Известь строительная негашеная хлорная, марка А |  |  |  | кг | 0.0016 |  | 2.56e-05 | 105.16 |  | 0 | [16 empty] | Известь строительная негашеная хлорная, марка А
| 14.4.02.04-0142 | Краска масляная МА-0115, мумия, сурик железный |  |  |  | кг | 0.44 |  | 0.00704 | 142.99 |  | 1.01 | [16 empty] | Краска масляная МА-0115, мумия, сурик железный
| 14.5.05.01-0012 | Олифа комбинированная для разведения масляных густотертых красок и для внешних работ по деревянным поверхностям |  |  |  | т | 0.00053 |  | 8.5e-06 | 74050.6 |  | 0.63 | [16 empty] | Олифа комбинированная для разведения масляных густотертых красок и для внешних работ по деревянным поверхностям
П,Н | 18.1.09.06 | Арматура муфтовая |  |  |  | 4: шт; 5: 0; 7: 0 | [18 empty] | Арматура муфтовая
Н | 18.5.13.01 | Трубопроводы с гильзами |  |  |  | 4: м; 5: 100; 7: 1.6 | [18 empty] | Трубопроводы с гильзами
П,Н | 23.1.02.07 | Крепления |  |  |  | 4: кг; 5: 0; 7: 0 | [18 empty] | Крепления
|  | Итого прямые затраты |  |  |  | 10: 335.94 | [19 empty] | Итого прямые затраты
|  | ФОТ |  |  |  | 10: 322.13 | [20 empty] | ФОТ
| Пр/812-016.0-1 | НР Сантехнические работы - внутренние (трубопроводы, водопровод, канализация, отопление, газоснабжение, вентиляция и кондиционирование воздуха) |  |  |  | 4: %; 5: 121; 7: 121; 10: 389.78 | [20 empty] | НР Сантехнические работы - внутренние (трубопроводы, водопровод, канализация, отопление, газоснабжение, вентиляция и кондиционирование воздуха)
| Пр/774-016.0, Приказ № 774/пр от 11.12.2020 п.16 | СП Сантехнические работы - внутренние (трубопроводы, водопровод, канализация, отопление, газоснабжение, вентиляция и кондиционирование воздуха) |  |  |  | % | 72 | 0.85 | 61.2 |  |  | 197.14 | [20 empty] | СП Сантехнические работы - внутренние (трубопроводы, водопровод, канализация, отопление, газоснабжение, вентиляция и кондиционирование воздуха)
|  | Всего по позиции |  |  |  | 8: 57678.75; 10: 922.86 | [21 empty] | Всего по позиции
110 | ФСБЦ-23.3.06.05-0021 | Трубы стальные сварные неоцинкованные водогазопроводные без резьбы, обыкновенные, номинальный диаметр 20 мм, толщина стенки 2,8 мм |  |  |  | м | 1.6 | 1 | 1.6 | 108.48 |  | 173.57 | [14 empty] | Трубы стальные сварные неоцинкованные водогазопроводные без резьбы, обыкновенные, номинальный диаметр 20 мм, толщина стенки 2,8 мм
|  | Всего по позиции |  |  |  | 10: 173.57 | [21 empty] | Всего по позиции
111 | ФСБЦ-18.1.09.06-0052 | Кран шаровой латунный 11Б41п, присоединение к трубопроводу муфтовое, номинальное давление 1,6 МПа, номинальный диаметр 20 мм |  |  |  | шт | 4 | 1 | 4 | 296.84 |  | 1187.36 | [14 empty] | Кран шаровой латунный 11Б41п, присоединение к трубопроводу муфтовое, номинальное давление 1,6 МПа, номинальный диаметр 20 мм
|  | Всего по позиции |  |  |  | 10: 1187.36 | [21 empty] | Всего по позиции
112 | ГЭСН13-03-002-04 | Огрунтовка металлических поверхностей за один раз: грунтовкой ГФ-021 |  |  |  | 4: 100 м2; 5: 0.007586; 6: 1; 7: 0.007586 | [14 empty] | Огрунтовка металлических поверхностей за один раз: грунтовкой ГФ-021
| Прил.13.2 п.3.7.10 | При пересечении защищаемой поверхности полов оборудованием, фундаментами, колоннами, каналами, трапами, проемами, составляющих, свыше 30 % при следующих видах работ: грунтовка ОЗП=1,2; ТЗ=1,2 | [32 empty] | При пересечении защищаемой поверхности полов оборудованием, фундаментами, колоннами, каналами, трапами, проемами, составляющих, свыше 30 % при следующих видах работ: грунтовка ОЗП=1,2; ТЗ=1,2
| Прил.13.2 п.3.12.4 | При выполнении работ в оборудовании (конструкции) диаметр (ширина) которых менее 1 м: грунтовка ОЗП=1,2; ТЗ=1,2 | [32 empty] | При выполнении работ в оборудовании (конструкции) диаметр (ширина) которых менее 1 м: грунтовка ОЗП=1,2; ТЗ=1,2
| п.8.7.1 | При ремонтно-строительных работах и работах по реконструкции объектов капитального строительства (аналогичных технологическим процессам в новом строительстве, в том числе по возведению новых конструктивных элементов) ОЗП=1,15; ЭМ=1,25 к расх.; ЗПМ=1,25; ТЗ=1,15; ТЗМ=1,25 | [32 empty] | При ремонтно-строительных работах и работах по реконструкции объектов капитального строительства (аналогичных технологическим процессам в новом строительстве, в том числе по возведению новых конструктивных элементов) ОЗП=1,15; ЭМ=1,25 к расх.; ЗПМ=1,25; ТЗ=1,15; ТЗМ=1,25
| Приказ от 08.08.2022 № 648/пр п.124 | Для определения затрат на работы по капитальному ремонту и реконструкции объектов капитального строительства по единичным расценкам, включенным в сборники ФЕР, аналогичным технологическим процессам в новом строительстве, в том числе по возведению новых конструктивных элементов ОЗП=1,15; ЭМ=1,25 к расх.; ЗПМ=1,25; ТЗМ=1,25 | [32 empty] | Для определения затрат на работы по капитальному ремонту и реконструкции объектов капитального строительства по единичным расценкам, включенным в сборники ФЕР, аналогичным технологическим процессам в новом строительстве, в том числе по возведению новых конструктивных элементов ОЗП=1,15; ЭМ=1,25 к расх.; ЗПМ=1,25; ТЗМ=1,25
| 1 | ОТ(ЗТ) |  |  |  | 4: чел.-ч; 7: 0.066706; 10: 48.96 | [15 empty] | ОТ(ЗТ)
| 1-100-47 | Средний разряд работы 4,7 |  |  |  | чел.-ч | 5.31 | 1.656 | 0.066706 | 638.18 | 1.15 | 48.96 | [16 empty] | Средний разряд работы 4,7
| 2 | ЭМ |  |  |  | 10: 0.37 | [15 empty] | ЭМ
|  | ОТм(ЗТм) |  |  |  | 4: чел.-ч; 7: 0.000237; 10: 0.15 | [15 empty] | ОТм(ЗТм)
| 91.06.03-060 | Лебедки электрические тяговым усилием до 5,79 кН (0,59 т) |  |  |  | маш.-ч | 0.01 | 1.5625 | 0.0001185 | 10.92 |  | 0 | [16 empty] | Лебедки электрические тяговым усилием до 5,79 кН (0,59 т)
| 91.06.05-011 | Погрузчики одноковшовые универсальные фронтальные пневмоколесные, номинальная вместимость основного ковша 2,6 м3, грузоподъемность 5 т |  |  |  | маш.-ч | 0.01 | 1.5625 | 0.0001185 | 1698.54 |  | 0.2 | [16 empty] | Погрузчики одноковшовые универсальные фронтальные пневмоколесные, номинальная вместимость основного ковша 2,6 м3, грузоподъемность 5 т
| 4-100-050 | ОТм(Зтм) Средний разряд машинистов 5 |  |  |  | чел.-ч | 0.01 | 1.5625 | 0.0001185 | 664.05 |  | 0.08 | [17 empty] | ОТм(Зтм) Средний разряд машинистов 5
| 91.14.02-001 | Автомобили бортовые, грузоподъемность до 5 т |  |  |  | маш.-ч | 0.01 | 1.5625 | 0.0001185 | 694.89 |  | 0.08 | [16 empty] | Автомобили бортовые, грузоподъемность до 5 т
| 4-100-040 | ОТм(Зтм) Средний разряд машинистов 4 |  |  |  | чел.-ч | 0.01 | 1.5625 | 0.0001185 | 577.81 |  | 0.07 | [17 empty] | ОТм(Зтм) Средний разряд машинистов 4
| 91.21.01-012 | Агрегаты окрасочные высокого давления для окраски поверхностей конструкций, мощность 1 кВт |  |  |  | маш.-ч | 1.12 | 1.5625 | 0.013276 | 6.6 |  | 0.09 | [16 empty] | Агрегаты окрасочные высокого давления для окраски поверхностей конструкций, мощность 1 кВт
| 4 | М |  |  |  | 10: 8.09 | [15 empty] | М
| 14.4.01.01-0003 | Грунтовка ГФ-021 |  |  |  | т | 0.009 |  | 6.83e-05 | 95445.17 |  | 6.52 | [16 empty] | Грунтовка ГФ-021
| 14.5.09.02-0002 | Ксилол нефтяной, марка А |  |  |  | т | 0.0015 |  | 1.14e-05 | 138111.85 |  | 1.57 | [16 empty] | Ксилол нефтяной, марка А
|  | Итого прямые затраты |  |  |  | 10: 57.57 | [19 empty] | Итого прямые затраты
|  | ФОТ |  |  |  | 10: 49.11 | [20 empty] | ФОТ
| Пр/812-013.0-1 | НР Защита строительных конструкций и оборудования от коррозии |  |  |  | 4: %; 5: 94; 7: 94; 10: 46.16 | [20 empty] | НР Защита строительных конструкций и оборудования от коррозии
| Пр/774-013.0, Приказ № 774/пр от 11.12.2020 п.16 | СП Защита строительных конструкций и оборудования от коррозии |  |  |  | % | 51 | 0.85 | 43.35 |  |  | 21.29 | [20 empty] | СП Защита строительных конструкций и оборудования от коррозии
|  | Всего по позиции |  |  |  | 8: 16480.36; 10: 125.02 | [21 empty] | Всего по позиции
113 | ГЭСН13-03-004-26 | Окраска металлических огрунтованных поверхностей: эмалью ПФ-115 |  |  |  | 4: 100 м2; 5: 0.0075862; 6: 1; 7: 0.0075862 | [14 empty] | Окраска металлических огрунтованных поверхностей: эмалью ПФ-115
| Приказ от 08.08.2022 № 648/пр п.124 | Для определения затрат на работы по капитальному ремонту и реконструкции объектов капитального строительства по единичным расценкам, включенным в сборники ФЕР, аналогичным технологическим процессам в новом строительстве, в том числе по возведению новых конструктивных элементов ОЗП=1,15; ЭМ=1,25 к расх.; ЗПМ=1,25; ТЗМ=1,25 | [32 empty] | Для определения затрат на работы по капитальному ремонту и реконструкции объектов капитального строительства по единичным расценкам, включенным в сборники ФЕР, аналогичным технологическим процессам в новом строительстве, в том числе по возведению новых конструктивных элементов ОЗП=1,15; ЭМ=1,25 к расх.; ЗПМ=1,25; ТЗМ=1,25
| 1 | ОТ(ЗТ) |  |  |  | 4: чел.-ч; 7: 0.016159; 10: 10.14 | [15 empty] | ОТ(ЗТ)
| 1-100-35 | Средний разряд работы 3,5 |  |  |  | чел.-ч | 2.13 |  | 0.016159 | 545.47 | 1.15 | 10.14 | [16 empty] | Средний разряд работы 3,5
| 2 | ЭМ |  |  |  | 10: 0.27 | [15 empty] | ЭМ
|  | ОТм(ЗТм) |  |  |  | 4: чел.-ч; 7: 0.0001896; 10: 0.11 | [15 empty] | ОТм(ЗТм)
| 91.06.03-060 | Лебедки электрические тяговым усилием до 5,79 кН (0,59 т) |  |  |  | маш.-ч | 0.01 | 1.25 | 9.48e-05 | 10.92 |  | 0 | [16 empty] | Лебедки электрические тяговым усилием до 5,79 кН (0,59 т)
| 91.06.05-011 | Погрузчики одноковшовые универсальные фронтальные пневмоколесные, номинальная вместимость основного ковша 2,6 м3, грузоподъемность 5 т |  |  |  | маш.-ч | 0.01 | 1.25 | 9.48e-05 | 1698.54 |  | 0.16 | [16 empty] | Погрузчики одноковшовые универсальные фронтальные пневмоколесные, номинальная вместимость основного ковша 2,6 м3, грузоподъемность 5 т
| 4-100-050 | ОТм(Зтм) Средний разряд машинистов 5 |  |  |  | чел.-ч | 0.01 | 1.25 | 9.48e-05 | 664.05 |  | 0.06 | [17 empty] | ОТм(Зтм) Средний разряд машинистов 5
| 91.14.02-001 | Автомобили бортовые, грузоподъемность до 5 т |  |  |  | маш.-ч | 0.01 | 1.25 | 9.48e-05 | 694.89 |  | 0.07 | [16 empty] | Автомобили бортовые, грузоподъемность до 5 т
| 4-100-040 | ОТм(Зтм) Средний разряд машинистов 4 |  |  |  | чел.-ч | 0.01 | 1.25 | 9.48e-05 | 577.81 |  | 0.05 | [17 empty] | ОТм(Зтм) Средний разряд машинистов 4
| 91.21.01-012 | Агрегаты окрасочные высокого давления для окраски поверхностей конструкций, мощность 1 кВт |  |  |  | маш.-ч | 0.65 | 1.25 | 0.0061638 | 6.6 |  | 0.04 | [16 empty] | Агрегаты окрасочные высокого давления для окраски поверхностей конструкций, мощность 1 кВт
| 4 | М |  |  |  | 10: 10.6 | [15 empty] | М
| 14.4.04.08-0001 | Эмаль ПФ-115 |  |  |  | т | 0.009 |  | 6.83e-05 | 138137.27 |  | 9.43 | [16 empty] | Эмаль ПФ-115
| 14.5.09.11-0102 | Уайт-спирит |  |  |  | кг | 1.4 |  | 0.010621 | 110.29 |  | 1.17 | [16 empty] | Уайт-спирит
|  | Итого прямые затраты |  |  |  | 10: 21.12 | [19 empty] | Итого прямые затраты
|  | ФОТ |  |  |  | 10: 10.25 | [20 empty] | ФОТ
| Пр/812-013.0-1 | НР Защита строительных конструкций и оборудования от коррозии |  |  |  | 4: %; 5: 94; 7: 94; 10: 9.64 | [20 empty] | НР Защита строительных конструкций и оборудования от коррозии
| Пр/774-013.0, Приказ № 774/пр от 11.12.2020 п.16 | СП Защита строительных конструкций и оборудования от коррозии |  |  |  | % | 51 | 0.85 | 43.35 |  |  | 4.44 | [20 empty] | СП Защита строительных конструкций и оборудования от коррозии
|  | Всего по позиции |  |  |  | 8: 4640; 10: 35.2 | [21 empty] | Всего по позиции
Светильники | [25 empty] | Светильники
114 | ГЭСНр67-01-004-03 | Демонтаж: светильников с лампами накаливания |  |  |  | 4: 100 шт; 5: 0.05; 6: 1; 7: 0.05 | [14 empty] | Демонтаж: светильников с лампами накаливания
| 1 | ОТ(ЗТ) |  |  |  | 4: чел.-ч; 7: 0.316; 10: 148.52 | [15 empty] | ОТ(ЗТ)
| 1-100-20 | Средний разряд работы 2,0 |  |  |  | чел.-ч | 6.32 |  | 0.316 | 470.01 |  | 148.52 | [16 empty] | Средний разряд работы 2,0
| 2 | ЭМ |  |  |  | 10: 0.09 | [15 empty] | ЭМ
|  | ОТм(ЗТм) |  |  |  | 4: чел.-ч; 7: 0.0015; 10: 0.77 | [15 empty] | ОТм(ЗТм)
| 91.06.06-048 | Подъемники одномачтовые, грузоподъемность до 500 кг, высота подъема 45 м |  |  |  | маш.-ч | 0.03 |  | 0.0015 | 63.07 |  | 0.09 | [16 empty] | Подъемники одномачтовые, грузоподъемность до 500 кг, высота подъема 45 м
| 4-100-030 | ОТм(Зтм) Средний разряд машинистов 3 |  |  |  | чел.-ч | 0.03 |  | 0.0015 | 513.13 |  | 0.77 | [17 empty] | ОТм(Зтм) Средний разряд машинистов 3
|  | Итого прямые затраты |  |  |  | 10: 149.38 | [19 empty] | Итого прямые затраты
|  | ФОТ |  |  |  | 10: 149.29 | [20 empty] | ФОТ
| Пр/812-101.0-1 | НР Электромонтажные работы (ремонтно-строительные) |  |  |  | 4: %; 5: 91; 7: 91; 10: 135.85 | [20 empty] | НР Электромонтажные работы (ремонтно-строительные)
| Пр/774-101.0 | СП Электромонтажные работы (ремонтно-строительные) |  |  |  | 4: %; 5: 48; 7: 48; 10: 71.66 | [20 empty] | СП Электромонтажные работы (ремонтно-строительные)
|  | Всего по позиции |  |  |  | 8: 7137.8; 10: 356.89 | [21 empty] | Всего по позиции
115 | ГЭСНм08-03-594-15 | Светильник в подвесных потолках, устанавливаемый: на профиле, количество ламп в светильнике свыше 4 до 6 |  |  |  | 4: 100 шт; 5: 0.05; 6: 1; 7: 0.05 | [14 empty] | Светильник в подвесных потолках, устанавливаемый: на профиле, количество ламп в светильнике свыше 4 до 6
| 1 | ОТ(ЗТ) |  |  |  | 4: чел.-ч; 7: 13.84; 10: 8235.63 | [15 empty] | ОТ(ЗТ)
| 1-100-42 | Средний разряд работы 4,2 |  |  |  | чел.-ч | 276.8 |  | 13.84 | 595.06 |  | 8235.63 | [16 empty] | Средний разряд работы 4,2
| 2 | ЭМ |  |  |  | 10: 150.09 | [15 empty] | ЭМ
|  | ОТм(ЗТм) |  |  |  | 4: чел.-ч; 7: 0.12; 10: 81.24 | [15 empty] | ОТм(ЗТм)
| 91.05.05-015 | Краны на автомобильном ходу, грузоподъемность 16 т |  |  |  | маш.-ч | 1.2 |  | 0.06 | 1770.81 |  | 106.25 | [16 empty] | Краны на автомобильном ходу, грузоподъемность 16 т
| 4-100-060 | ОТм(Зтм) Средний разряд машинистов 6 |  |  |  | чел.-ч | 1.2 |  | 0.06 | 776.16 |  | 46.57 | [17 empty] | ОТм(Зтм) Средний разряд машинистов 6
| 91.14.02-001 | Автомобили бортовые, грузоподъемность до 5 т |  |  |  | маш.-ч | 1.2 |  | 0.06 | 694.89 |  | 41.69 | [16 empty] | Автомобили бортовые, грузоподъемность до 5 т
| 4-100-040 | ОТм(Зтм) Средний разряд машинистов 4 |  |  |  | чел.-ч | 1.2 |  | 0.06 | 577.81 |  | 34.67 | [17 empty] | ОТм(Зтм) Средний разряд машинистов 4
| 91.17.04-233 | Аппараты сварочные для ручной дуговой сварки, сварочный ток до 350 А |  |  |  | маш.-ч | 1.14 |  | 0.057 | 37.7 |  | 2.15 | [16 empty] | Аппараты сварочные для ручной дуговой сварки, сварочный ток до 350 А
| 4 | М |  |  |  | 10: 574.37 | [15 empty] | М
| 01.7.06.05-0041 | Ленты изоляционные хлопчатобумажные прорезиненные для электромонтажных и ремонтных работ, цвет черный, ширина 20 мм, толщина 0,35 мм |  |  |  | м | 35 |  | 1.75 | 5.69 |  | 9.96 | [16 empty] | Ленты изоляционные хлопчатобумажные прорезиненные для электромонтажных и ремонтных работ, цвет черный, ширина 20 мм, толщина 0,35 мм
| 01.7.06.07-0002 | Ленты монтажные из пластмассы для бандажирования проводов, скрепляются пластмассовыми кнопками, ширина 10 мм |  |  |  | 10 м | 1 |  | 0.05 | 73.91 |  | 3.7 | [16 empty] | Ленты монтажные из пластмассы для бандажирования проводов, скрепляются пластмассовыми кнопками, ширина 10 мм
| 01.7.11.07-0227 | Электроды сварочные для сварки низколегированных и углеродистых сталей УОНИ 13/45, Э42А, диаметр 4-5 мм |  |  |  | кг | 2.1 |  | 0.105 | 147.85 |  | 15.52 | [16 empty] | Электроды сварочные для сварки низколегированных и углеродистых сталей УОНИ 13/45, Э42А, диаметр 4-5 мм
| 01.7.15.03-0042 | Болты с гайками и шайбами строительные |  |  |  | кг | 10.4 |  | 0.52 | 195.92 |  | 101.88 | [16 empty] | Болты с гайками и шайбами строительные
| 08.3.07.01-0052 | Прокат стальной горячекатаный полосовой, марки стали Ст3сп, Ст3пс, размеры 50х5 мм |  |  |  | т | 0.15 |  | 0.0075 | 56248.36 |  | 421.86 | [16 empty] | Прокат стальной горячекатаный полосовой, марки стали Ст3сп, Ст3пс, размеры 50х5 мм
| 14.4.02.04-0142 | Краска масляная МА-0115, мумия, сурик железный |  |  |  | кг | 3 |  | 0.15 | 142.99 |  | 21.45 | [16 empty] | Краска масляная МА-0115, мумия, сурик железный
|  | Итого прямые затраты |  |  |  | 10: 9041.33 | [19 empty] | Итого прямые затраты
115.1 | 421/пр_2020_п.75_пп.а | Вспомогательные ненормируемые материальные ресурсы |  |  |  | 4: %; 5: 2; 7: 2; 10: 164.71 | [23 empty] | Вспомогательные ненормируемые материальные ресурсы
|  | ФОТ |  |  |  | 10: 8316.87 | [20 empty] | ФОТ
| Пр/812-049.3-1 | НР Электротехнические установки на других объектах |  |  |  | 4: %; 5: 97; 7: 97; 10: 8067.36 | [20 empty] | НР Электротехнические установки на других объектах
| Пр/774-049.3 | СП Электротехнические установки на других объектах |  |  |  | 4: %; 5: 51; 7: 51; 10: 4241.6 | [20 empty] | СП Электротехнические установки на других объектах
|  | Всего по позиции |  |  |  | 8: 430300; 10: 21515 | [21 empty] | Всего по позиции
116 | ФСБЦ-20.3.03.07-0095 | Светильник потолочный с декоративной накладкой, мощность 45 Вт, световой поток 4200 лм, степень защиты IP40, 595х595х42 мм |  |  |  | шт | 5 | 1 | 5 | 3921.83 |  | 19609.15 | [14 empty] | Светильник потолочный с декоративной накладкой, мощность 45 Вт, световой поток 4200 лм, степень защиты IP40, 595х595х42 мм
|  | Всего по позиции |  |  |  | 10: 19609.15 | [21 empty] | Всего по позиции
Светильник над входной дверью | [25 empty] | Светильник над входной дверью
117 | ГЭСНр67-01-004-04 | Демонтаж: бра, плафонов |  |  |  | 4: 100 шт; 5: 1; 6: 1; 7: 1 | [14 empty] | Демонтаж: бра, плафонов
| 1 | ОТ(ЗТ) |  |  |  | 4: чел.-ч; 7: 10.81; 10: 5080.81 | [15 empty] | ОТ(ЗТ)
| 1-100-20 | Средний разряд работы 2,0 |  |  |  | чел.-ч | 10.81 |  | 10.81 | 470.01 |  | 5080.81 | [16 empty] | Средний разряд работы 2,0
| 2 | ЭМ |  |  |  | 10: 1.89 | [15 empty] | ЭМ
|  | ОТм(ЗТм) |  |  |  | 4: чел.-ч; 7: 0.03; 10: 15.39 | [15 empty] | ОТм(ЗТм)
| 91.06.06-048 | Подъемники одномачтовые, грузоподъемность до 500 кг, высота подъема 45 м |  |  |  | маш.-ч | 0.03 |  | 0.03 | 63.07 |  | 1.89 | [16 empty] | Подъемники одномачтовые, грузоподъемность до 500 кг, высота подъема 45 м
| 4-100-030 | ОТм(Зтм) Средний разряд машинистов 3 |  |  |  | чел.-ч | 0.03 |  | 0.03 | 513.13 |  | 15.39 | [17 empty] | ОТм(Зтм) Средний разряд машинистов 3
|  | Итого прямые затраты |  |  |  | 10: 5098.09 | [19 empty] | Итого прямые затраты
|  | ФОТ |  |  |  | 10: 5096.2 | [20 empty] | ФОТ
| Пр/812-101.0-1 | НР Электромонтажные работы (ремонтно-строительные) |  |  |  | 4: %; 5: 91; 7: 91; 10: 4637.54 | [20 empty] | НР Электромонтажные работы (ремонтно-строительные)
| Пр/774-101.0 | СП Электромонтажные работы (ремонтно-строительные) |  |  |  | 4: %; 5: 48; 7: 48; 10: 2446.18 | [20 empty] | СП Электромонтажные работы (ремонтно-строительные)
|  | Всего по позиции |  |  |  | 8: 12181.81; 10: 12181.81 | [21 empty] | Всего по позиции
118 | ГЭСНм08-03-593-06 | Светильник потолочный или настенный с креплением винтами или болтами для помещений: с нормальными условиями среды, одноламповый |  |  |  | 4: 100 шт; 5: 0.01; 6: 1; 7: 0.01 | [14 empty] | Светильник потолочный или настенный с креплением винтами или болтами для помещений: с нормальными условиями среды, одноламповый
| 1 | ОТ(ЗТ) |  |  |  | 4: чел.-ч; 7: 0.7064; 10: 420.35 | [15 empty] | ОТ(ЗТ)
| 1-100-42 | Средний разряд работы 4,2 |  |  |  | чел.-ч | 70.64 |  | 0.7064 | 595.06 |  | 420.35 | [16 empty] | Средний разряд работы 4,2
| 2 | ЭМ |  |  |  | 10: 21.63 | [15 empty] | ЭМ
|  | ОТм(ЗТм) |  |  |  | 4: чел.-ч; 7: 0.0175; 10: 11.86 | [15 empty] | ОТм(ЗТм)
| 91.05.05-015 | Краны на автомобильном ходу, грузоподъемность 16 т |  |  |  | маш.-ч | 0.88 |  | 0.0088 | 1770.81 |  | 15.58 | [16 empty] | Краны на автомобильном ходу, грузоподъемность 16 т
| 4-100-060 | ОТм(Зтм) Средний разряд машинистов 6 |  |  |  | чел.-ч | 0.88 |  | 0.0088 | 776.16 |  | 6.83 | [17 empty] | ОТм(Зтм) Средний разряд машинистов 6
| 91.14.02-001 | Автомобили бортовые, грузоподъемность до 5 т |  |  |  | маш.-ч | 0.87 |  | 0.0087 | 694.89 |  | 6.05 | [16 empty] | Автомобили бортовые, грузоподъемность до 5 т
| 4-100-040 | ОТм(Зтм) Средний разряд машинистов 4 |  |  |  | чел.-ч | 0.87 |  | 0.0087 | 577.81 |  | 5.03 | [17 empty] | ОТм(Зтм) Средний разряд машинистов 4
| 4 | М |  |  |  | 10: 26.36 | [15 empty] | М
| 01.7.03.04-0001 | Электроэнергия |  |  |  | кВт-ч | 8.5176 |  | 0.085176 | 7.96 |  | 0.68 | [16 empty] | Электроэнергия
| 01.7.06.05-0041 | Ленты изоляционные хлопчатобумажные прорезиненные для электромонтажных и ремонтных работ, цвет черный, ширина 20 мм, толщина 0,35 мм |  |  |  | м | 25.83 |  | 0.2583 | 5.69 |  | 1.47 | [16 empty] | Ленты изоляционные хлопчатобумажные прорезиненные для электромонтажных и ремонтных работ, цвет черный, ширина 20 мм, толщина 0,35 мм
| 01.7.15.04-0011 | Винты стальные с полукруглой головкой, длина 50 мм |  |  |  | т | 0.00306 |  | 3.06e-05 | 155435.32 |  | 4.76 | [16 empty] | Винты стальные с полукруглой головкой, длина 50 мм
| 01.7.15.07-0014 | Дюбели распорные полипропиленовые |  |  |  | 100 шт | 4.08 |  | 0.0408 | 50.89 |  | 2.08 | [16 empty] | Дюбели распорные полипропиленовые
| 20.5.04.10-0012 | Клеммы пластиковые с латунными контактами, сечение проводников 0,5-2,5 мм2 |  |  |  | 100 шт | 1.02 |  | 0.0102 | 1703.04 |  | 17.37 | [16 empty] | Клеммы пластиковые с латунными контактами, сечение проводников 0,5-2,5 мм2
|  | Итого прямые затраты |  |  |  | 10: 480.2 | [19 empty] | Итого прямые затраты
118.1 | 421/пр_2020_п.75_пп.а | Вспомогательные ненормируемые материальные ресурсы |  |  |  | 4: %; 5: 2; 7: 2; 10: 8.41 | [23 empty] | Вспомогательные ненормируемые материальные ресурсы
|  | ФОТ |  |  |  | 10: 432.21 | [20 empty] | ФОТ
| Пр/812-049.3-1 | НР Электротехнические установки на других объектах |  |  |  | 4: %; 5: 97; 7: 97; 10: 419.24 | [20 empty] | НР Электротехнические установки на других объектах
| Пр/774-049.3 | СП Электротехнические установки на других объектах |  |  |  | 4: %; 5: 51; 7: 51; 10: 220.43 | [20 empty] | СП Электротехнические установки на других объектах
|  | Всего по позиции |  |  |  | 8: 112828; 10: 1128.28 | [21 empty] | Всего по позиции
119 | ФСБЦ-20.3.03.03-0072 | Светильник настенный НББ 04-60-002 с шарообразными плафонами из матового стекла, тип цоколя E27, мощность 100 Вт, IP54 |  |  |  | шт | 1 | 1 | 1 | 596.33 |  | 596.33 | [14 empty] | Светильник настенный НББ 04-60-002 с шарообразными плафонами из матового стекла, тип цоколя E27, мощность 100 Вт, IP54
|  | Всего по позиции |  |  |  | 10: 596.33 | [21 empty] | Всего по позиции
Электрика | [25 empty] | Электрика
120 | ГЭСНр67-01-009-01 | Смена: выключателей |  |  |  | 4: 100 шт; 5: 0.02; 6: 1; 7: 0.02 | [14 empty] | Смена: выключателей
| 1 | ОТ(ЗТ) |  |  |  | 4: чел.-ч; 7: 0.482; 10: 262.92 | [15 empty] | ОТ(ЗТ)
| 1-100-35 | Средний разряд работы 3,5 |  |  |  | чел.-ч | 24.1 |  | 0.482 | 545.47 |  | 262.92 | [16 empty] | Средний разряд работы 3,5
Н | 20.4.01.02 | Выключатели |  |  |  | 4: шт; 5: 100; 7: 2 | [18 empty] | Выключатели
|  | Итого прямые затраты |  |  |  | 10: 262.92 | [19 empty] | Итого прямые затраты
|  | ФОТ |  |  |  | 10: 262.92 | [20 empty] | ФОТ
| Пр/812-101.0-1 | НР Электромонтажные работы (ремонтно-строительные) |  |  |  | 4: %; 5: 91; 7: 91; 10: 239.26 | [20 empty] | НР Электромонтажные работы (ремонтно-строительные)
| Пр/774-101.0 | СП Электромонтажные работы (ремонтно-строительные) |  |  |  | 4: %; 5: 48; 7: 48; 10: 126.2 | [20 empty] | СП Электромонтажные работы (ремонтно-строительные)
|  | Всего по позиции |  |  |  | 8: 31419; 10: 628.38 | [21 empty] | Всего по позиции
121 | ФСБЦ-20.4.01.01-1054 | Выключатель открытого монтажа, двухклавишный, с индикатором, 10 А, цвет белый, IP20 |  |  |  | шт | 2 | 1 | 2 | 162.18 |  | 324.36 | [14 empty] | Выключатель открытого монтажа, двухклавишный, с индикатором, 10 А, цвет белый, IP20
|  | Всего по позиции |  |  |  | 10: 324.36 | [21 empty] | Всего по позиции
122 | ГЭСНр67-01-009-02 | Смена: розеток |  |  |  | 4: 100 шт; 5: 0.03; 6: 1; 7: 0.03 | [14 empty] | Смена: розеток
| 1 | ОТ(ЗТ) |  |  |  | 4: чел.-ч; 7: 0.723; 10: 394.37 | [15 empty] | ОТ(ЗТ)
| 1-100-35 | Средний разряд работы 3,5 |  |  |  | чел.-ч | 24.1 |  | 0.723 | 545.47 |  | 394.37 | [16 empty] | Средний разряд работы 3,5
Н | 20.4.03.06 | Розетка штепсельная |  |  |  | 4: шт; 5: 100; 7: 3 | [18 empty] | Розетка штепсельная
|  | Итого прямые затраты |  |  |  | 10: 394.37 | [19 empty] | Итого прямые затраты
|  | ФОТ |  |  |  | 10: 394.37 | [20 empty] | ФОТ
| Пр/812-101.0-1 | НР Электромонтажные работы (ремонтно-строительные) |  |  |  | 4: %; 5: 91; 7: 91; 10: 358.88 | [20 empty] | НР Электромонтажные работы (ремонтно-строительные)
| Пр/774-101.0 | СП Электромонтажные работы (ремонтно-строительные) |  |  |  | 4: %; 5: 48; 7: 48; 10: 189.3 | [20 empty] | СП Электромонтажные работы (ремонтно-строительные)
|  | Всего по позиции |  |  |  | 8: 31418.33; 10: 942.55 | [21 empty] | Всего по позиции
123 | ФСБЦ-20.4.03.06-1040 | Розетка скрытого монтажа, двухместная, с заземляющим контактом, с защитной шторкой, 16 А, цвет белый, IP20 |  |  |  | шт | 3 | 1 | 3 | 150.24 |  | 450.72 | [14 empty] | Розетка скрытого монтажа, двухместная, с заземляющим контактом, с защитной шторкой, 16 А, цвет белый, IP20
|  | Всего по позиции |  |  |  | 10: 450.72 | [21 empty] | Всего по позиции
ОПС | [25 empty] | ОПС
Вывоз мусора | [25 empty] | Вывоз мусора
124 | 47-1 | Погрузка в автотранспортное средство: мусор строительный с погрузкой вручную |  |  |  | 1т груза | 2.5165 | 1 | 2.5165 | 1279.74 |  | 3220.45 | [14 empty] | Погрузка в автотранспортное средство: мусор строительный с погрузкой вручную
|  | Всего по позиции |  |  |  | 10: 3220.45 | [21 empty] | Всего по позиции
125 | 02-15-1-01-0015 | Перевозка грузов I класса автомобилями-самосвалами грузоподъемностью до 15 т по дорогам с усовершенствованным (асфальтобетонным, цементобетонным, железобетонным, обработанным органическим вяжущим) дорожным покрытием на расстояние 15 км |  |  |  | 1т груза | 2.5165 | 1 | 2.5165 | 261.75 |  | 658.69 | [14 empty] | Перевозка грузов I класса автомобилями-самосвалами грузоподъемностью до 15 т по дорогам с усовершенствованным (асфальтобетонным, цементобетонным, железобетонным, обработанным органическим вяжущим) дорожным покрытием на расстояние 15 км
|  | Всего по позиции |  |  |  | 10: 658.69 | [21 empty] | Всего по позиции
ПОМЕЩЕНИЕ №32 (по плану БТИ) ВСПОМОГАТЕЛЬНОЕ ПОМЕЩЕНИЕ | [25 empty] | ПОМЕЩЕНИЕ №32 (по плану БТИ) ВСПОМОГАТЕЛЬНОЕ ПОМЕЩЕНИЕ
Пол | [25 empty] | Пол
покрытие Керамогранитом+плинтус из керамогранита | [25 empty] | покрытие Керамогранитом+плинтус из керамогранита
126 | ГЭСН11-01-047-02 | Устройство покрытий из плит керамогранитных размером: 60х60 см |  |  |  | 4: 100 м2; 5: 0.062; 6: 1; 7: 0.062 | [14 empty] | Устройство покрытий из плит керамогранитных размером: 60х60 см
| Приказ от 08.08.2022 № 648/пр п.124 | Для определения затрат на работы по капитальному ремонту и реконструкции объектов капитального строительства по единичным расценкам, включенным в сборники ФЕР, аналогичным технологическим процессам в новом строительстве, в том числе по возведению новых конструктивных элементов ОЗП=1,15; ЭМ=1,25 к расх.; ЗПМ=1,25; ТЗМ=1,25 | [32 empty] | Для определения затрат на работы по капитальному ремонту и реконструкции объектов капитального строительства по единичным расценкам, включенным в сборники ФЕР, аналогичным технологическим процессам в новом строительстве, в том числе по возведению новых конструктивных элементов ОЗП=1,15; ЭМ=1,25 к расх.; ЗПМ=1,25; ТЗМ=1,25
| 1 | ОТ(ЗТ) |  |  |  | 4: чел.-ч; 7: 14.565; 10: 8811.4 | [15 empty] | ОТ(ЗТ)
| 1-100-32 | Средний разряд работы 3,2 |  |  |  | чел.-ч | 234.92 |  | 14.565 | 526.06 | 1.15 | 8811.4 | [16 empty] | Средний разряд работы 3,2
| 2 | ЭМ |  |  |  | 10: 3.08 | [15 empty] | ЭМ
|  | ОТм(ЗТм) |  |  |  | 4: чел.-ч; 7: 0.13407; 10: 69.46 | [15 empty] | ОТм(ЗТм)
| 91.05.01-016 | Краны башенные, грузоподъемность 5 т |  |  |  | маш.-ч | 0.02 | 1.25 | 0.00155 | 407.87 |  | 0.63 | [16 empty] | Краны башенные, грузоподъемность 5 т
| 4-100-060 | ОТм(Зтм) Средний разряд машинистов 6 |  |  |  | чел.-ч | 0.02 | 1.25 | 0.00155 | 776.16 |  | 1.2 | [17 empty] | ОТм(Зтм) Средний разряд машинистов 6
| 91.05.05-015 | Краны на автомобильном ходу, грузоподъемность 16 т |  |  |  | маш.-ч | 0.01 | 1.25 | 0.000775 | 1770.81 |  | 1.37 | [16 empty] | Краны на автомобильном ходу, грузоподъемность 16 т
| 4-100-060 | ОТм(Зтм) Средний разряд машинистов 6 |  |  |  | чел.-ч | 0.01 | 1.25 | 0.000775 | 776.16 |  | 0.6 | [17 empty] | ОТм(Зтм) Средний разряд машинистов 6
| 91.07.08-024 | Растворосмесители передвижные, объем барабана 65 л |  |  |  | маш.-ч | 1.69 | 1.25 | 0.13098 | 4.16 |  | 0.54 | [16 empty] | Растворосмесители передвижные, объем барабана 65 л
| 4-100-030 | ОТм(Зтм) Средний разряд машинистов 3 |  |  |  | чел.-ч | 1.69 | 1.25 | 0.13098 | 513.13 |  | 67.21 | [17 empty] | ОТм(Зтм) Средний разряд машинистов 3
| 91.14.02-001 | Автомобили бортовые, грузоподъемность до 5 т |  |  |  | маш.-ч | 0.01 | 1.25 | 0.000775 | 694.89 |  | 0.54 | [16 empty] | Автомобили бортовые, грузоподъемность до 5 т
| 4-100-040 | ОТм(Зтм) Средний разряд машинистов 4 |  |  |  | чел.-ч | 0.01 | 1.25 | 0.000775 | 577.81 |  | 0.45 | [17 empty] | ОТм(Зтм) Средний разряд машинистов 4
| 4 | М |  |  |  | 10: 43 | [15 empty] | М
| 01.7.03.01-0001 | Вода |  |  |  | м3 | 0.44 |  | 0.02728 | 67.85 |  | 1.85 | [16 empty] | Вода
| 01.7.03.04-0001 | Электроэнергия |  |  |  | кВт-ч | 0.0325 |  | 0.002015 | 7.96 |  | 0.02 | [16 empty] | Электроэнергия
| 04.3.02.09-0102 | Смеси сухие водостойкие для затирки межплиточных швов шириной 1-6 мм (различная цветовая гамма) |  |  |  | т | 0.009 |  | 0.000558 | 73710.59 |  | 41.13 | [16 empty] | Смеси сухие водостойкие для затирки межплиточных швов шириной 1-6 мм (различная цветовая гамма)
Н | 06.2.05.03 | Плиты керамогранитные 600х600 мм |  |  |  | 4: м2; 5: 102; 7: 6.324 | [18 empty] | Плиты керамогранитные 600х600 мм
Н | 11.2.04.05 | Рейки деревянные |  |  |  | 4: м3; 5: 0.01; 7: 0.00062 | [18 empty] | Рейки деревянные
Н | 14.1.06.02 | Клей для облицовочных работ (сухая смесь) |  |  |  | 4: т; 5: 1.2; 7: 0.0744 | [18 empty] | Клей для облицовочных работ (сухая смесь)
П,Н | 14.4.01.21 | Грунтовка |  |  |  | 4: т; 5: 0; 7: 0 | [18 empty] | Грунтовка
|  | Итого прямые затраты |  |  |  | 10: 8926.94 | [19 empty] | Итого прямые затраты
|  | ФОТ |  |  |  | 10: 8880.86 | [20 empty] | ФОТ
| Пр/812-011.0-1 | НР Полы |  |  |  | 4: %; 5: 112; 7: 112; 10: 9946.56 | [20 empty] | НР Полы
| Пр/774-011.0, Приказ № 774/пр от 11.12.2020 п.16 | СП Полы |  |  |  | % | 65 | 0.85 | 55.25 |  |  | 4906.68 | [20 empty] | СП Полы
|  | Всего по позиции |  |  |  | 8: 383551.29; 10: 23780.18 | [21 empty] | Всего по позиции
127 | ФСБЦ-06.2.05.03-0011 | Плитка керамогранитная, неполированная, толщина 8 мм |  |  |  | м2 | 6.324 | 1 | 6.324 | 708.72 |  | 4481.95 | [14 empty] | Плитка керамогранитная, неполированная, толщина 8 мм
|  | Всего по позиции |  |  |  | 10: 4481.95 | [21 empty] | Всего по позиции
128 | ФСБЦ-04.3.02.18-0082 | Смеси сухие клеевые на цементной основе и модифицирующих добавок для укладки напольной и настенной плитки из натурального камня, гранита и керамогранита, класс C2TES2, В10, F50, расход 2,5-6,3 кг/м2 при толщине слоя 1 мм |  |  |  | кг | 74.4 | 1 | 74.4 | 200.48 |  | 14915.71 | [14 empty] | Смеси сухие клеевые на цементной основе и модифицирующих добавок для укладки напольной и настенной плитки из натурального камня, гранита и керамогранита, класс C2TES2, В10, F50, расход 2,5-6,3 кг/м2 при толщине слоя 1 мм
|  | Всего по позиции |  |  |  | 10: 14915.71 | [21 empty] | Всего по позиции
129 | ФСБЦ-14.4.01.21-0314 | Грунтовка с высокой степенью проникновения для укрепления бетонных поверхностей |  |  |  | кг | 0.93 | 1 | 0.93 | 1617.9 |  | 1504.65 | [14 empty] | Грунтовка с высокой степенью проникновения для укрепления бетонных поверхностей
|  | Всего по позиции |  |  |  | 10: 1504.65 | [21 empty] | Всего по позиции
130 | ГЭСН11-01-039-06 | Устройство плинтусов: из плиток керамогранитных |  |  |  | 4: 100 м; 5: 0.0796; 6: 1; 7: 0.0796 | [14 empty] | Устройство плинтусов: из плиток керамогранитных
| Приказ от 08.08.2022 № 648/пр п.124 | Для определения затрат на работы по капитальному ремонту и реконструкции объектов капитального строительства по единичным расценкам, включенным в сборники ФЕР, аналогичным технологическим процессам в новом строительстве, в том числе по возведению новых конструктивных элементов ОЗП=1,15; ЭМ=1,25 к расх.; ЗПМ=1,25; ТЗМ=1,25 | [32 empty] | Для определения затрат на работы по капитальному ремонту и реконструкции объектов капитального строительства по единичным расценкам, включенным в сборники ФЕР, аналогичным технологическим процессам в новом строительстве, в том числе по возведению новых конструктивных элементов ОЗП=1,15; ЭМ=1,25 к расх.; ЗПМ=1,25; ТЗМ=1,25
| 1 | ОТ(ЗТ) |  |  |  | 4: чел.-ч; 7: 2.341; 10: 1520.74 | [15 empty] | ОТ(ЗТ)
| 1-100-38 | Средний разряд работы 3,8 |  |  |  | чел.-ч | 29.41 |  | 2.341 | 564.87 | 1.15 | 1520.74 | [16 empty] | Средний разряд работы 3,8
| 2 | ЭМ |  |  |  | 10: 20.8 | [15 empty] | ЭМ
|  | ОТм(ЗТм) |  |  |  | 4: чел.-ч; 7: 0.030845; 10: 17.76 | [15 empty] | ОТм(ЗТм)
| 91.06.06-048 | Подъемники одномачтовые, грузоподъемность до 500 кг, высота подъема 45 м |  |  |  | маш.-ч | 0.01 | 1.25 | 0.000995 | 63.07 |  | 0.06 | [16 empty] | Подъемники одномачтовые, грузоподъемность до 500 кг, высота подъема 45 м
| 4-100-030 | ОТм(Зтм) Средний разряд машинистов 3 |  |  |  | чел.-ч | 0.01 | 1.25 | 0.000995 | 513.13 |  | 0.51 | [17 empty] | ОТм(Зтм) Средний разряд машинистов 3
| 91.14.02-001 | Автомобили бортовые, грузоподъемность до 5 т |  |  |  | маш.-ч | 0.3 | 1.25 | 0.02985 | 694.89 |  | 20.74 | [16 empty] | Автомобили бортовые, грузоподъемность до 5 т
| 4-100-040 | ОТм(Зтм) Средний разряд машинистов 4 |  |  |  | чел.-ч | 0.3 | 1.25 | 0.02985 | 577.81 |  | 17.25 | [17 empty] | ОТм(Зтм) Средний разряд машинистов 4
| 4 | М |  |  |  | 10: 0.11 | [15 empty] | М
| 01.7.03.01-0001 | Вода |  |  |  | м3 | 0.01 |  | 0.000796 | 67.85 |  | 0.05 | [16 empty] | Вода
| 01.7.03.04-0001 | Электроэнергия |  |  |  | кВт-ч | 0.09 |  | 0.007164 | 7.96 |  | 0.06 | [16 empty] | Электроэнергия
Н | 04.3.02.09 | Смесь сухая для заделки швов |  |  |  | 4: т; 5: 0.01; 7: 0.000796 | [18 empty] | Смесь сухая для заделки швов
Н | 06.2.05.03 | Плиты керамогранитные |  |  |  | 4: м2; 5: 10.2; 7: 0.81192 | [18 empty] | Плиты керамогранитные
Н | 14.1.06.02 | Клей для облицовочных работ (сухая смесь) |  |  |  | 4: т; 5: 0.04; 7: 0.003184 | [18 empty] | Клей для облицовочных работ (сухая смесь)
|  | Итого прямые затраты |  |  |  | 10: 1559.41 | [19 empty] | Итого прямые затраты
|  | ФОТ |  |  |  | 10: 1538.5 | [20 empty] | ФОТ
| Пр/812-011.0-1 | НР Полы |  |  |  | 4: %; 5: 112; 7: 112; 10: 1723.12 | [20 empty] | НР Полы
| Пр/774-011.0, Приказ № 774/пр от 11.12.2020 п.16 | СП Полы |  |  |  | % | 65 | 0.85 | 55.25 |  |  | 850.02 | [20 empty] | СП Полы
|  | Всего по позиции |  |  |  | 8: 51916.46; 10: 4132.55 | [21 empty] | Всего по позиции
131 | ФСБЦ-06.2.05.03-0011 | Плитка керамогранитная, неполированная, толщина 8 мм |  |  |  | м2 | 0.81192 | 1 | 0.81192 | 708.72 |  | 575.42 | [14 empty] | Плитка керамогранитная, неполированная, толщина 8 мм
|  | Всего по позиции |  |  |  | 10: 575.42 | [21 empty] | Всего по позиции
132 | ФСБЦ-04.3.02.18-0082 | Смеси сухие клеевые на цементной основе и модифицирующих добавок для укладки напольной и настенной плитки из натурального камня, гранита и керамогранита, класс C2TES2, В10, F50, расход 2,5-6,3 кг/м2 при толщине слоя 1 мм |  |  |  | кг | 3.184 | 1 | 3.184 | 200.48 |  | 638.33 | [14 empty] | Смеси сухие клеевые на цементной основе и модифицирующих добавок для укладки напольной и настенной плитки из натурального камня, гранита и керамогранита, класс C2TES2, В10, F50, расход 2,5-6,3 кг/м2 при толщине слоя 1 мм
|  | Всего по позиции |  |  |  | 10: 638.33 | [21 empty] | Всего по позиции
133 | ФСБЦ-04.3.02.09-0102 | Смеси сухие водостойкие для затирки межплиточных швов шириной 1-6 мм (различная цветовая гамма) |  |  |  | т | 0.000796 | 1 | 0.000796 | 73710.59 |  | 58.67 | [14 empty] | Смеси сухие водостойкие для затирки межплиточных швов шириной 1-6 мм (различная цветовая гамма)
|  | Всего по позиции |  |  |  | 10: 58.67 | [21 empty] | Всего по позиции
Стены | [25 empty] | Стены
134 | ГЭСНр61-01-002-09 | Ремонт штукатурки внутренних стен по камню и бетону цементно-известковым раствором, площадью отдельных мест: до 10 м2 толщиной слоя до 20 мм/20% от общей площади |  |  |  | 4: 100 м2; 5: 0.058467; 6: 1; 7: 0.058467 | [14 empty] | Ремонт штукатурки внутренних стен по камню и бетону цементно-известковым раствором, площадью отдельных мест: до 10 м2 толщиной слоя до 20 мм/20% от общей площади
| 1 | ОТ(ЗТ) |  |  |  | 4: чел.-ч; 7: 9.1852; 10: 4891.39 | [15 empty] | ОТ(ЗТ)
| 1-100-33 | Средний разряд работы 3,3 |  |  |  | чел.-ч | 157.1 |  | 9.1852 | 532.53 |  | 4891.39 | [16 empty] | Средний разряд работы 3,3
| 2 | ЭМ |  |  |  | 10: 44.74 | [15 empty] | ЭМ
|  | ОТм(ЗТм) |  |  |  | 4: чел.-ч; 7: 0.09764; 10: 53.88 | [15 empty] | ОТм(ЗТм)
| 91.06.05-060 | Погрузчики одноковшовые универсальные фронтальные пневмоколесные, номинальная вместимость основного ковша 0,46 м3, грузоподъемность 1 т |  |  |  | маш.-ч | 1 |  | 0.058467 | 722.89 |  | 42.27 | [16 empty] | Погрузчики одноковшовые универсальные фронтальные пневмоколесные, номинальная вместимость основного ковша 0,46 м3, грузоподъемность 1 т
| 4-100-040 | ОТм(Зтм) Средний разряд машинистов 4 |  |  |  | чел.-ч | 1 |  | 0.058467 | 577.81 |  | 33.78 | [17 empty] | ОТм(Зтм) Средний разряд машинистов 4
| 91.06.06-048 | Подъемники одномачтовые, грузоподъемность до 500 кг, высота подъема 45 м |  |  |  | маш.-ч | 0.67 |  | 0.039173 | 63.07 |  | 2.47 | [16 empty] | Подъемники одномачтовые, грузоподъемность до 500 кг, высота подъема 45 м
| 4-100-030 | ОТм(Зтм) Средний разряд машинистов 3 |  |  |  | чел.-ч | 0.67 |  | 0.039173 | 513.13 |  | 20.1 | [17 empty] | ОТм(Зтм) Средний разряд машинистов 3
| 4 | М |  |  |  | 10: 664.65 | [15 empty] | М
| 01.7.03.01-0001 | Вода |  |  |  | м3 | 0.35 |  | 0.020463 | 67.85 |  | 1.39 | [16 empty] | Вода
| 04.3.01.07-0025 | Раствор штукатурный, известковый, М100 |  |  |  | м3 | 2.2 |  | 0.12863 | 5156.39 |  | 663.26 | [16 empty] | Раствор штукатурный, известковый, М100
Н | 999-9900 | Строительный мусор |  |  |  | 4: т; 5: 3.38; 7: 0.19762 | [18 empty] | Строительный мусор
|  | Итого прямые затраты |  |  |  | 10: 5654.66 | [19 empty] | Итого прямые затраты
|  | ФОТ |  |  |  | 10: 4945.27 | [20 empty] | ФОТ
| Пр/812-095.0-1 | НР Штукатурные работы (ремонтно-строительные) |  |  |  | 4: %; 5: 89; 7: 89; 10: 4401.29 | [20 empty] | НР Штукатурные работы (ремонтно-строительные)
| Пр/774-095.0 | СП Штукатурные работы (ремонтно-строительные) |  |  |  | 4: %; 5: 44; 7: 44; 10: 2175.92 | [20 empty] | СП Штукатурные работы (ремонтно-строительные)
|  | Всего по позиции |  |  |  | 8: 209209.1; 10: 12231.87 | [21 empty] | Всего по позиции
Обшивка ГКЛВ в один слой | [25 empty] | Обшивка ГКЛВ в один слой
135 | ГЭСН10-05-009-02 | Облицовка стен по одинарному металлическому каркасу из направляющих и стоечных профилей гипсокартонными листами в один слой: с дверным проемом |  |  |  | 4: 100 м2; 5: 0.29234; 6: 1; 7: 0.29234 | [14 empty] | Облицовка стен по одинарному металлическому каркасу из направляющих и стоечных профилей гипсокартонными листами в один слой: с дверным проемом
| Приказ от 08.08.2022 № 648/пр п.124 | Для определения затрат на работы по капитальному ремонту и реконструкции объектов капитального строительства по единичным расценкам, включенным в сборники ФЕР, аналогичным технологическим процессам в новом строительстве, в том числе по возведению новых конструктивных элементов ОЗП=1,15; ЭМ=1,25 к расх.; ЗПМ=1,25; ТЗМ=1,25 | [32 empty] | Для определения затрат на работы по капитальному ремонту и реконструкции объектов капитального строительства по единичным расценкам, включенным в сборники ФЕР, аналогичным технологическим процессам в новом строительстве, в том числе по возведению новых конструктивных элементов ОЗП=1,15; ЭМ=1,25 к расх.; ЗПМ=1,25; ТЗМ=1,25
| 1 | ОТ(ЗТ) |  |  |  | 4: чел.-ч; 7: 19.5865; 10: 12286.43 | [15 empty] | ОТ(ЗТ)
| 1-100-35 | Средний разряд работы 3,5 |  |  |  | чел.-ч | 67 |  | 19.5865 | 545.47 | 1.15 | 12286.43 | [16 empty] | Средний разряд работы 3,5
| 2 | ЭМ |  |  |  | 10: 180.39 | [15 empty] | ЭМ
|  | ОТм(ЗТм) |  |  |  | 4: чел.-ч; 7: 0.14617; 10: 98.95 | [15 empty] | ОТм(ЗТм)
| 91.05.05-015 | Краны на автомобильном ходу, грузоподъемность 16 т |  |  |  | маш.-ч | 0.2 | 1.25 | 0.073084 | 1770.81 |  | 129.42 | [16 empty] | Краны на автомобильном ходу, грузоподъемность 16 т
| 4-100-060 | ОТм(Зтм) Средний разряд машинистов 6 |  |  |  | чел.-ч | 0.2 | 1.25 | 0.073084 | 776.16 |  | 56.72 | [17 empty] | ОТм(Зтм) Средний разряд машинистов 6
| 91.14.02-001 | Автомобили бортовые, грузоподъемность до 5 т |  |  |  | маш.-ч | 0.2 | 1.25 | 0.073084 | 694.89 |  | 50.79 | [16 empty] | Автомобили бортовые, грузоподъемность до 5 т
| 4-100-040 | ОТм(Зтм) Средний разряд машинистов 4 |  |  |  | чел.-ч | 0.2 | 1.25 | 0.073084 | 577.81 |  | 42.23 | [17 empty] | ОТм(Зтм) Средний разряд машинистов 4
| 91.21.12-004 | Ножницы электрические |  |  |  | маш.-ч | 0.14 | 1.25 | 0.051159 | 3.56 |  | 0.18 | [16 empty] | Ножницы электрические
| 4 | М |  |  |  | 10: 14641.8 | [15 empty] | М
| 01.7.03.01-0001 | Вода |  |  |  | м3 | 0.03 |  | 0.0087701 | 67.85 |  | 0.6 | [16 empty] | Вода
| 01.7.03.04-0001 | Электроэнергия |  |  |  | кВт-ч | 1.6296 |  | 0.47639 | 7.96 |  | 3.79 | [16 empty] | Электроэнергия
| 01.7.06.01-0043 | Ленты эластичные самоклеящиеся для профилей направляющих 70х30000 мм |  |  |  | м | 116 |  | 33.911 | 13.27 |  | 450 | [16 empty] | Ленты эластичные самоклеящиеся для профилей направляющих 70х30000 мм
| 01.7.06.04-0002 | Ленты бумажные перфорированные армирующие для повышения трещиностойкости стыков, ширина 52 мм |  |  |  | м | 118 |  | 34.4956 | 2.52 |  | 86.93 | [16 empty] | Ленты бумажные перфорированные армирующие для повышения трещиностойкости стыков, ширина 52 мм
| 01.7.06.04-0007 | Ленты бумажные для создания искусственных трещин между каркасными конструкциями и примыкающими поверхностями, с липким слоем с одной стороны и антиадгезионным покрытием с другой, цвет белый, ширина 65 мм |  |  |  | 100 м | 0.8 |  | 0.23387 | 3832.25 |  | 896.24 | [16 empty] | Ленты бумажные для создания искусственных трещин между каркасными конструкциями и примыкающими поверхностями, с липким слоем с одной стороны и антиадгезионным покрытием с другой, цвет белый, ширина 65 мм
| 01.7.15.07-0152 | Дюбели пластмассовые с шурупами, диаметр 6 мм, длина 35 мм, диаметр шурупа 3,5 мм, длина шурупа 50 мм |  |  |  | 100 шт | 1.49 |  | 0.43558 | 81.13 |  | 35.34 | [16 empty] | Дюбели пластмассовые с шурупами, диаметр 6 мм, длина 35 мм, диаметр шурупа 3,5 мм, длина шурупа 50 мм
| 01.7.15.14-0044 | Шурупы самонарезающие стальные оксидированные с потайной головкой и крестообразным шлицем, остроконечные, диаметр 3,5 мм, длина 25 мм |  |  |  | 100 шт | 19.43 |  | 5.6801 | 27.86 |  | 158.25 | [16 empty] | Шурупы самонарезающие стальные оксидированные с потайной головкой и крестообразным шлицем, остроконечные, диаметр 3,5 мм, длина 25 мм
| 07.2.06.03-0116 | Профиль направляющий из оцинкованной стали, для монтажа гипсовых перегородок и подвесных потолков, размеры 75х40 мм, толщина стали 0,6 мм |  |  |  | м | 122 |  | 35.665 | 85.93 |  | 3064.69 | [16 empty] | Профиль направляющий из оцинкованной стали, для монтажа гипсовых перегородок и подвесных потолков, размеры 75х40 мм, толщина стали 0,6 мм
| 07.2.06.03-0199 | Профиль стальной оцинкованный стоечный, размеры 75х50 мм, толщина 0,6 мм |  |  |  | м | 234 |  | 68.4066 | 103.11 |  | 7053.41 | [16 empty] | Профиль стальной оцинкованный стоечный, размеры 75х50 мм, толщина 0,6 мм
| 11.1.03.01-0002 | Бруски строганные хвойных пород (сосна, ель), сухие, размеры 60х30, 75х50 мм, сорт АВ |  |  |  | м3 | 0.13875 |  | 0.040562 | 39231.56 |  | 1591.29 | [16 empty] | Бруски строганные хвойных пород (сосна, ель), сухие, размеры 60х30, 75х50 мм, сорт АВ
| 14.4.01.02-0012 | Грунтовка укрепляющая, глубокого проникновения, быстросохнущая, паропроницаемая |  |  |  | кг | 10 |  | 2.9234 | 129.07 |  | 377.32 | [16 empty] | Грунтовка укрепляющая, глубокого проникновения, быстросохнущая, паропроницаемая
| 14.5.11.03-0001 | Смеси сухие шпатлевочные на основе высокопрочного гипса с полимерными добавками, крупность заполнителя не более 0,15 мм, прочность на изгиб 2,7 МПа |  |  |  | кг | 5 |  | 1.4617 | 114.18 |  | 166.89 | [16 empty] | Смеси сухие шпатлевочные на основе высокопрочного гипса с полимерными добавками, крупность заполнителя не более 0,15 мм, прочность на изгиб 2,7 МПа
| 14.5.11.03-0004 | Смеси сухие шпатлевочные универсальные на основе гипса с полимерными добавками, крупность заполнителя не более 0,2 мм, прочность на изгиб не менее 1,0 МПа |  |  |  | кг | 34 |  | 9.9394 | 29.65 |  | 294.7 | [16 empty] | Смеси сухие шпатлевочные универсальные на основе гипса с полимерными добавками, крупность заполнителя не более 0,2 мм, прочность на изгиб не менее 1,0 МПа
| 04.3.02.18-0015 | Смеси сухие клеевые на гипсовом вяжущем с модифицирующими добавками для укладки гипсокартонных листов и минераловатных плит, мелкозернистые, для внутренних работ, ручного нанесения, В3,5 |  |  |  | кг | 76 |  | 22.2175 | 20.81 |  | 462.35 | [16 empty] | Смеси сухие клеевые на гипсовом вяжущем с модифицирующими добавками для укладки гипсокартонных листов и минераловатных плит, мелкозернистые, для внутренних работ, ручного нанесения, В3,5
Н | 01.6.01.02 | Листы гипсокартонные |  |  |  | 4: м2; 5: 112; 7: 32.7416 | [18 empty] | Листы гипсокартонные
|  | Итого прямые затраты |  |  |  | 10: 27207.57 | [19 empty] | Итого прямые затраты
|  | ФОТ |  |  |  | 10: 12385.38 | [20 empty] | ФОТ
| Пр/812-010.0-1 | НР Деревянные конструкции |  |  |  | 4: %; 5: 108; 7: 108; 10: 13376.21 | [20 empty] | НР Деревянные конструкции
| Пр/774-010.0, Приказ № 774/пр от 11.12.2020 п.16 | СП Деревянные конструкции |  |  |  | % | 55 | 0.85 | 46.75 |  |  | 5790.17 | [20 empty] | СП Деревянные конструкции
|  | Всего по позиции |  |  |  | 8: 158632.36; 10: 46373.95 | [21 empty] | Всего по позиции
136 | ФСБЦ-01.6.01.02-0008 | Листы гипсокартонные влагостойкие ГКЛВ, толщина 12,5 мм |  |  |  | м2 | 32.7416 | 1 | 32.7416 | 170.01 |  | 5566.4 | [14 empty] | Листы гипсокартонные влагостойкие ГКЛВ, толщина 12,5 мм
|  | Всего по позиции |  |  |  | 10: 5566.4 | [21 empty] | Всего по позиции
окраска стен | [25 empty] | окраска стен
137 | ГЭСН15-04-007-03 | Окраска водно-дисперсионными акриловыми составами улучшенная: по сборным конструкциям стен, подготовленным под окраску |  |  |  | 4: 100 м2; 5: 0.29234; 6: 1; 7: 0.29234 | [14 empty] | Окраска водно-дисперсионными акриловыми составами улучшенная: по сборным конструкциям стен, подготовленным под окраску
| Приказ от 08.08.2022 № 648/пр п.124 | Для определения затрат на работы по капитальному ремонту и реконструкции объектов капитального строительства по единичным расценкам, включенным в сборники ФЕР, аналогичным технологическим процессам в новом строительстве, в том числе по возведению новых конструктивных элементов ОЗП=1,15; ЭМ=1,25 к расх.; ЗПМ=1,25; ТЗМ=1,25 | [32 empty] | Для определения затрат на работы по капитальному ремонту и реконструкции объектов капитального строительства по единичным расценкам, включенным в сборники ФЕР, аналогичным технологическим процессам в новом строительстве, в том числе по возведению новых конструктивных элементов ОЗП=1,15; ЭМ=1,25 к расх.; ЗПМ=1,25; ТЗМ=1,25
| 1 | ОТ(ЗТ) |  |  |  | 4: чел.-ч; 7: 9.5682; 10: 5859.63 | [15 empty] | ОТ(ЗТ)
| 1-100-33 | Средний разряд работы 3,3 |  |  |  | чел.-ч | 32.73 |  | 9.5682 | 532.53 | 1.15 | 5859.63 | [16 empty] | Средний разряд работы 3,3
| 2 | ЭМ |  |  |  | 10: 25.58 | [15 empty] | ЭМ
|  | ОТм(ЗТм) |  |  |  | 4: чел.-ч; 7: 0.040196; 10: 22.99 | [15 empty] | ОТм(ЗТм)
| 91.06.06-046 | Подъемники одномачтовые, грузоподъемность до 500 кг, высота подъема 25 м |  |  |  | маш.-ч | 0.01 | 1.25 | 0.0036542 | 51.73 |  | 0.19 | [16 empty] | Подъемники одномачтовые, грузоподъемность до 500 кг, высота подъема 25 м
| 4-100-030 | ОТм(Зтм) Средний разряд машинистов 3 |  |  |  | чел.-ч | 0.01 | 1.25 | 0.0036542 | 513.13 |  | 1.88 | [17 empty] | ОТм(Зтм) Средний разряд машинистов 3
| 91.14.02-001 | Автомобили бортовые, грузоподъемность до 5 т |  |  |  | маш.-ч | 0.1 | 1.25 | 0.036542 | 694.89 |  | 25.39 | [16 empty] | Автомобили бортовые, грузоподъемность до 5 т
| 4-100-040 | ОТм(Зтм) Средний разряд машинистов 4 |  |  |  | чел.-ч | 0.1 | 1.25 | 0.036542 | 577.81 |  | 21.11 | [17 empty] | ОТм(Зтм) Средний разряд машинистов 4
| 4 | М |  |  |  | 10: 352.52 | [15 empty] | М
| 01.7.17.11-0011 | Шкурка шлифовальная двухслойная с зернистостью 40-25 |  |  |  | м2 | 0.84 |  | 0.24556 | 860.93 |  | 211.41 | [16 empty] | Шкурка шлифовальная двухслойная с зернистостью 40-25
| 01.7.20.08-0051 | Ветошь хлопчатобумажная цветная |  |  |  | кг | 0.31 |  | 0.090624 | 92.58 |  | 8.39 | [16 empty] | Ветошь хлопчатобумажная цветная
| 14.5.11.02-0101 | Шпатлевка водно-дисперсионная |  |  |  | т | 0.005 |  | 0.0014617 | 90799.37 |  | 132.72 | [16 empty] | Шпатлевка водно-дисперсионная
Н | 14.3.02.01 | Краска акриловая |  |  |  | 4: т; 5: 0.03; 7: 0.0087701 | [18 empty] | Краска акриловая
Н | 14.4.01.02 | Грунтовка |  |  |  | 4: т; 5: 0.02; 7: 0.0058467 | [18 empty] | Грунтовка
|  | Итого прямые затраты |  |  |  | 10: 6260.72 | [19 empty] | Итого прямые затраты
|  | ФОТ |  |  |  | 10: 5882.62 | [20 empty] | ФОТ
| Пр/812-015.0-1 | НР Отделочные работы |  |  |  | 4: %; 5: 100; 7: 100; 10: 5882.62 | [20 empty] | НР Отделочные работы
| Пр/774-015.0, Приказ № 774/пр от 11.12.2020 п.16 | СП Отделочные работы |  |  |  | % | 49 | 0.85 | 41.65 |  |  | 2450.11 | [20 empty] | СП Отделочные работы
|  | Всего по позиции |  |  |  | 8: 49920.13; 10: 14593.45 | [21 empty] | Всего по позиции
139 | ФСБЦ-14.4.01.02-0029 | Грунтовка акриловая ВД-АК-02 |  |  |  | кг | 8.7701 | 1 | 8.7701 | 123.63 |  | 1084.25 | [14 empty] | Грунтовка акриловая ВД-АК-02
|  | Всего по позиции |  |  |  | 10: 1084.25 | [21 empty] | Всего по позиции
140 | ФСБЦ-14.3.02.01-0383 | Краска водно-дисперсионная акрилатная ВД-АК-224 |  |  |  | т | 0.0058467 | 1 | 0.0058467 | 115818.74 |  | 677.16 | [14 empty] | Краска водно-дисперсионная акрилатная ВД-АК-224
|  | Всего по позиции |  |  |  | 10: 677.16 | [21 empty] | Всего по позиции
Потолок (типа Армстронг) | [25 empty] | Потолок (типа Армстронг)
141 | ГЭСН15-01-047-15 | Устройство потолков: плитно-ячеистых по каркасу из оцинкованного профиля |  |  |  | 4: 100 м2; 5: 0.062; 6: 1; 7: 0.062 | [14 empty] | Устройство потолков: плитно-ячеистых по каркасу из оцинкованного профиля
| Приказ от 08.08.2022 № 648/пр п.124 | Для определения затрат на работы по капитальному ремонту и реконструкции объектов капитального строительства по единичным расценкам, включенным в сборники ФЕР, аналогичным технологическим процессам в новом строительстве, в том числе по возведению новых конструктивных элементов ОЗП=1,15; ЭМ=1,25 к расх.; ЗПМ=1,25; ТЗМ=1,25 | [32 empty] | Для определения затрат на работы по капитальному ремонту и реконструкции объектов капитального строительства по единичным расценкам, включенным в сборники ФЕР, аналогичным технологическим процессам в новом строительстве, в том числе по возведению новых конструктивных элементов ОЗП=1,15; ЭМ=1,25 к расх.; ЗПМ=1,25; ТЗМ=1,25
| 1 | ОТ(ЗТ) |  |  |  | 4: чел.-ч; 7: 6.3525; 10: 4126.6 | [15 empty] | ОТ(ЗТ)
| 1-100-38 | Средний разряд работы 3,8 |  |  |  | чел.-ч | 102.46 |  | 6.3525 | 564.87 | 1.15 | 4126.6 | [16 empty] | Средний разряд работы 3,8
| 2 | ЭМ |  |  |  | 10: 250.36 | [15 empty] | ЭМ
|  | ОТм(ЗТм) |  |  |  | 4: чел.-ч; 7: 0.41385; 10: 235.31 | [15 empty] | ОТм(ЗТм)
| 91.06.06-048 | Подъемники одномачтовые, грузоподъемность до 500 кг, высота подъема 45 м |  |  |  | маш.-ч | 0.76 | 1.25 | 0.0589 | 63.07 |  | 3.71 | [16 empty] | Подъемники одномачтовые, грузоподъемность до 500 кг, высота подъема 45 м
| 4-100-030 | ОТм(Зтм) Средний разряд машинистов 3 |  |  |  | чел.-ч | 0.76 | 1.25 | 0.0589 | 513.13 |  | 30.22 | [17 empty] | ОТм(Зтм) Средний разряд машинистов 3
| 91.14.02-001 | Автомобили бортовые, грузоподъемность до 5 т |  |  |  | маш.-ч | 4.58 | 1.25 | 0.35495 | 694.89 |  | 246.65 | [16 empty] | Автомобили бортовые, грузоподъемность до 5 т
| 4-100-040 | ОТм(Зтм) Средний разряд машинистов 4 |  |  |  | чел.-ч | 4.58 | 1.25 | 0.35495 | 577.81 |  | 205.09 | [17 empty] | ОТм(Зтм) Средний разряд машинистов 4
| 4 | М |  |  |  | 10: 1.37 | [15 empty] | М
| 01.7.03.04-0001 | Электроэнергия |  |  |  | кВт-ч | 2.782 |  | 0.17248 | 7.96 |  | 1.37 | [16 empty] | Электроэнергия
Н | 01.6.04.02 | Панели потолочные с комплектующими |  |  |  | 4: м2; 5: 103; 7: 6.386 | [18 empty] | Панели потолочные с комплектующими
|  | Итого прямые затраты |  |  |  | 10: 4613.64 | [19 empty] | Итого прямые затраты
|  | ФОТ |  |  |  | 10: 4361.91 | [20 empty] | ФОТ
| Пр/812-015.0-1 | НР Отделочные работы |  |  |  | 4: %; 5: 100; 7: 100; 10: 4361.91 | [20 empty] | НР Отделочные работы
| Пр/774-015.0, Приказ № 774/пр от 11.12.2020 п.16 | СП Отделочные работы |  |  |  | % | 49 | 0.85 | 41.65 |  |  | 1816.74 | [20 empty] | СП Отделочные работы
|  | Всего по позиции |  |  |  | 8: 174069.19; 10: 10792.29 | [21 empty] | Всего по позиции
142 | ФСБЦ-01.6.04.02-0011 | Панели потолочные декоративные из минерального волокна в комплекте с подвесной системой из оцинкованной стали, твердые, с прямой кромкой, класс пожарной опасности КМ1, класс звукопоглощения D-E, толщина 12 мм |  |  |  | м2 | 6.386 | 1 | 6.386 | 590.25 |  | 3769.34 | [14 empty] | Панели потолочные декоративные из минерального волокна в комплекте с подвесной системой из оцинкованной стали, твердые, с прямой кромкой, класс пожарной опасности КМ1, класс звукопоглощения D-E, толщина 12 мм
|  | Всего по позиции |  |  |  | 10: 3769.34 | [21 empty] | Всего по позиции
Светильники | [25 empty] | Светильники
143 | ГЭСНр67-01-004-03 | Демонтаж: светильников с лампами накаливания |  |  |  | 4: 100 шт; 5: 0.05; 6: 1; 7: 0.05 | [14 empty] | Демонтаж: светильников с лампами накаливания
| 1 | ОТ(ЗТ) |  |  |  | 4: чел.-ч; 7: 0.316; 10: 148.52 | [15 empty] | ОТ(ЗТ)
| 1-100-20 | Средний разряд работы 2,0 |  |  |  | чел.-ч | 6.32 |  | 0.316 | 470.01 |  | 148.52 | [16 empty] | Средний разряд работы 2,0
| 2 | ЭМ |  |  |  | 10: 0.09 | [15 empty] | ЭМ
|  | ОТм(ЗТм) |  |  |  | 4: чел.-ч; 7: 0.0015; 10: 0.77 | [15 empty] | ОТм(ЗТм)
| 91.06.06-048 | Подъемники одномачтовые, грузоподъемность до 500 кг, высота подъема 45 м |  |  |  | маш.-ч | 0.03 |  | 0.0015 | 63.07 |  | 0.09 | [16 empty] | Подъемники одномачтовые, грузоподъемность до 500 кг, высота подъема 45 м
| 4-100-030 | ОТм(Зтм) Средний разряд машинистов 3 |  |  |  | чел.-ч | 0.03 |  | 0.0015 | 513.13 |  | 0.77 | [17 empty] | ОТм(Зтм) Средний разряд машинистов 3
|  | Итого прямые затраты |  |  |  | 10: 149.38 | [19 empty] | Итого прямые затраты
|  | ФОТ |  |  |  | 10: 149.29 | [20 empty] | ФОТ
| Пр/812-101.0-1 | НР Электромонтажные работы (ремонтно-строительные) |  |  |  | 4: %; 5: 91; 7: 91; 10: 135.85 | [20 empty] | НР Электромонтажные работы (ремонтно-строительные)
| Пр/774-101.0 | СП Электромонтажные работы (ремонтно-строительные) |  |  |  | 4: %; 5: 48; 7: 48; 10: 71.66 | [20 empty] | СП Электромонтажные работы (ремонтно-строительные)
|  | Всего по позиции |  |  |  | 8: 7137.8; 10: 356.89 | [21 empty] | Всего по позиции
144 | ГЭСНм08-03-594-15 | Светильник в подвесных потолках, устанавливаемый: на профиле, количество ламп в светильнике свыше 4 до 6 |  |  |  | 4: 100 шт; 5: 0.05; 6: 1; 7: 0.05 | [14 empty] | Светильник в подвесных потолках, устанавливаемый: на профиле, количество ламп в светильнике свыше 4 до 6
| 1 | ОТ(ЗТ) |  |  |  | 4: чел.-ч; 7: 13.84; 10: 8235.63 | [15 empty] | ОТ(ЗТ)
| 1-100-42 | Средний разряд работы 4,2 |  |  |  | чел.-ч | 276.8 |  | 13.84 | 595.06 |  | 8235.63 | [16 empty] | Средний разряд работы 4,2
| 2 | ЭМ |  |  |  | 10: 150.09 | [15 empty] | ЭМ
|  | ОТм(ЗТм) |  |  |  | 4: чел.-ч; 7: 0.12; 10: 81.24 | [15 empty] | ОТм(ЗТм)
| 91.05.05-015 | Краны на автомобильном ходу, грузоподъемность 16 т |  |  |  | маш.-ч | 1.2 |  | 0.06 | 1770.81 |  | 106.25 | [16 empty] | Краны на автомобильном ходу, грузоподъемность 16 т
| 4-100-060 | ОТм(Зтм) Средний разряд машинистов 6 |  |  |  | чел.-ч | 1.2 |  | 0.06 | 776.16 |  | 46.57 | [17 empty] | ОТм(Зтм) Средний разряд машинистов 6
| 91.14.02-001 | Автомобили бортовые, грузоподъемность до 5 т |  |  |  | маш.-ч | 1.2 |  | 0.06 | 694.89 |  | 41.69 | [16 empty] | Автомобили бортовые, грузоподъемность до 5 т
| 4-100-040 | ОТм(Зтм) Средний разряд машинистов 4 |  |  |  | чел.-ч | 1.2 |  | 0.06 | 577.81 |  | 34.67 | [17 empty] | ОТм(Зтм) Средний разряд машинистов 4
| 91.17.04-233 | Аппараты сварочные для ручной дуговой сварки, сварочный ток до 350 А |  |  |  | маш.-ч | 1.14 |  | 0.057 | 37.7 |  | 2.15 | [16 empty] | Аппараты сварочные для ручной дуговой сварки, сварочный ток до 350 А
| 4 | М |  |  |  | 10: 574.37 | [15 empty] | М
| 01.7.06.05-0041 | Ленты изоляционные хлопчатобумажные прорезиненные для электромонтажных и ремонтных работ, цвет черный, ширина 20 мм, толщина 0,35 мм |  |  |  | м | 35 |  | 1.75 | 5.69 |  | 9.96 | [16 empty] | Ленты изоляционные хлопчатобумажные прорезиненные для электромонтажных и ремонтных работ, цвет черный, ширина 20 мм, толщина 0,35 мм
| 01.7.06.07-0002 | Ленты монтажные из пластмассы для бандажирования проводов, скрепляются пластмассовыми кнопками, ширина 10 мм |  |  |  | 10 м | 1 |  | 0.05 | 73.91 |  | 3.7 | [16 empty] | Ленты монтажные из пластмассы для бандажирования проводов, скрепляются пластмассовыми кнопками, ширина 10 мм
| 01.7.11.07-0227 | Электроды сварочные для сварки низколегированных и углеродистых сталей УОНИ 13/45, Э42А, диаметр 4-5 мм |  |  |  | кг | 2.1 |  | 0.105 | 147.85 |  | 15.52 | [16 empty] | Электроды сварочные для сварки низколегированных и углеродистых сталей УОНИ 13/45, Э42А, диаметр 4-5 мм
| 01.7.15.03-0042 | Болты с гайками и шайбами строительные |  |  |  | кг | 10.4 |  | 0.52 | 195.92 |  | 101.88 | [16 empty] | Болты с гайками и шайбами строительные
| 08.3.07.01-0052 | Прокат стальной горячекатаный полосовой, марки стали Ст3сп, Ст3пс, размеры 50х5 мм |  |  |  | т | 0.15 |  | 0.0075 | 56248.36 |  | 421.86 | [16 empty] | Прокат стальной горячекатаный полосовой, марки стали Ст3сп, Ст3пс, размеры 50х5 мм
| 14.4.02.04-0142 | Краска масляная МА-0115, мумия, сурик железный |  |  |  | кг | 3 |  | 0.15 | 142.99 |  | 21.45 | [16 empty] | Краска масляная МА-0115, мумия, сурик железный
|  | Итого прямые затраты |  |  |  | 10: 9041.33 | [19 empty] | Итого прямые затраты
144.1 | 421/пр_2020_п.75_пп.а | Вспомогательные ненормируемые материальные ресурсы |  |  |  | 4: %; 5: 2; 7: 2; 10: 164.71 | [23 empty] | Вспомогательные ненормируемые материальные ресурсы
|  | ФОТ |  |  |  | 10: 8316.87 | [20 empty] | ФОТ
| Пр/812-049.3-1 | НР Электротехнические установки на других объектах |  |  |  | 4: %; 5: 97; 7: 97; 10: 8067.36 | [20 empty] | НР Электротехнические установки на других объектах
| Пр/774-049.3 | СП Электротехнические установки на других объектах |  |  |  | 4: %; 5: 51; 7: 51; 10: 4241.6 | [20 empty] | СП Электротехнические установки на других объектах
|  | Всего по позиции |  |  |  | 8: 430300; 10: 21515 | [21 empty] | Всего по позиции
145 | ФСБЦ-20.3.03.07-0095 | Светильник потолочный с декоративной накладкой, мощность 45 Вт, световой поток 4200 лм, степень защиты IP40, 595х595х42 мм |  |  |  | шт | 5 | 1 | 5 | 3921.83 |  | 19609.15 | [14 empty] | Светильник потолочный с декоративной накладкой, мощность 45 Вт, световой поток 4200 лм, степень защиты IP40, 595х595х42 мм
|  | Всего по позиции |  |  |  | 10: 19609.15 | [21 empty] | Всего по позиции
ПОМЕЩЕНИЕ№ 33 (по плану БТИ) ПОСЫЛОЧНАЯ Кладовая | [25 empty] | ПОМЕЩЕНИЕ№ 33 (по плану БТИ) ПОСЫЛОЧНАЯ Кладовая
Пол | [25 empty] | Пол
покрытие Керамогранитом+плинтус из керамогранита | [25 empty] | покрытие Керамогранитом+плинтус из керамогранита
146 | ГЭСН11-01-047-02 | Устройство покрытий из плит керамогранитных размером: 60х60 см/ за вычетом приямка под решетку |  |  |  | 4: 100 м2; 5: 0.162; 6: 1; 7: 0.162 | [14 empty] | Устройство покрытий из плит керамогранитных размером: 60х60 см/ за вычетом приямка под решетку
| Приказ от 08.08.2022 № 648/пр п.124 | Для определения затрат на работы по капитальному ремонту и реконструкции объектов капитального строительства по единичным расценкам, включенным в сборники ФЕР, аналогичным технологическим процессам в новом строительстве, в том числе по возведению новых конструктивных элементов ОЗП=1,15; ЭМ=1,25 к расх.; ЗПМ=1,25; ТЗМ=1,25 | [32 empty] | Для определения затрат на работы по капитальному ремонту и реконструкции объектов капитального строительства по единичным расценкам, включенным в сборники ФЕР, аналогичным технологическим процессам в новом строительстве, в том числе по возведению новых конструктивных элементов ОЗП=1,15; ЭМ=1,25 к расх.; ЗПМ=1,25; ТЗМ=1,25
| 1 | ОТ(ЗТ) |  |  |  | 4: чел.-ч; 7: 38.057; 10: 23023.33 | [15 empty] | ОТ(ЗТ)
| 1-100-32 | Средний разряд работы 3,2 |  |  |  | чел.-ч | 234.92 |  | 38.057 | 526.06 | 1.15 | 23023.33 | [16 empty] | Средний разряд работы 3,2
| 2 | ЭМ |  |  |  | 10: 8.07 | [15 empty] | ЭМ
|  | ОТм(ЗТм) |  |  |  | 4: чел.-ч; 7: 0.35032; 10: 181.49 | [15 empty] | ОТм(ЗТм)
| 91.05.01-016 | Краны башенные, грузоподъемность 5 т |  |  |  | маш.-ч | 0.02 | 1.25 | 0.00405 | 407.87 |  | 1.65 | [16 empty] | Краны башенные, грузоподъемность 5 т
| 4-100-060 | ОТм(Зтм) Средний разряд машинистов 6 |  |  |  | чел.-ч | 0.02 | 1.25 | 0.00405 | 776.16 |  | 3.14 | [17 empty] | ОТм(Зтм) Средний разряд машинистов 6
| 91.05.05-015 | Краны на автомобильном ходу, грузоподъемность 16 т |  |  |  | маш.-ч | 0.01 | 1.25 | 0.002025 | 1770.81 |  | 3.59 | [16 empty] | Краны на автомобильном ходу, грузоподъемность 16 т
| 4-100-060 | ОТм(Зтм) Средний разряд машинистов 6 |  |  |  | чел.-ч | 0.01 | 1.25 | 0.002025 | 776.16 |  | 1.57 | [17 empty] | ОТм(Зтм) Средний разряд машинистов 6
| 91.07.08-024 | Растворосмесители передвижные, объем барабана 65 л |  |  |  | маш.-ч | 1.69 | 1.25 | 0.34223 | 4.16 |  | 1.42 | [16 empty] | Растворосмесители передвижные, объем барабана 65 л
| 4-100-030 | ОТм(Зтм) Средний разряд машинистов 3 |  |  |  | чел.-ч | 1.69 | 1.25 | 0.34223 | 513.13 |  | 175.61 | [17 empty] | ОТм(Зтм) Средний разряд машинистов 3
| 91.14.02-001 | Автомобили бортовые, грузоподъемность до 5 т |  |  |  | маш.-ч | 0.01 | 1.25 | 0.002025 | 694.89 |  | 1.41 | [16 empty] | Автомобили бортовые, грузоподъемность до 5 т
| 4-100-040 | ОТм(Зтм) Средний разряд машинистов 4 |  |  |  | чел.-ч | 0.01 | 1.25 | 0.002025 | 577.81 |  | 1.17 | [17 empty] | ОТм(Зтм) Средний разряд машинистов 4
| 4 | М |  |  |  | 10: 112.35 | [15 empty] | М
| 01.7.03.01-0001 | Вода |  |  |  | м3 | 0.44 |  | 0.07128 | 67.85 |  | 4.84 | [16 empty] | Вода
| 01.7.03.04-0001 | Электроэнергия |  |  |  | кВт-ч | 0.0325 |  | 0.005265 | 7.96 |  | 0.04 | [16 empty] | Электроэнергия
| 04.3.02.09-0102 | Смеси сухие водостойкие для затирки межплиточных швов шириной 1-6 мм (различная цветовая гамма) |  |  |  | т | 0.009 |  | 0.001458 | 73710.59 |  | 107.47 | [16 empty] | Смеси сухие водостойкие для затирки межплиточных швов шириной 1-6 мм (различная цветовая гамма)
Н | 06.2.05.03 | Плиты керамогранитные 600х600 мм |  |  |  | 4: м2; 5: 102; 7: 16.524 | [18 empty] | Плиты керамогранитные 600х600 мм
Н | 11.2.04.05 | Рейки деревянные |  |  |  | 4: м3; 5: 0.01; 7: 0.00162 | [18 empty] | Рейки деревянные
Н | 14.1.06.02 | Клей для облицовочных работ (сухая смесь) |  |  |  | 4: т; 5: 1.2; 7: 0.1944 | [18 empty] | Клей для облицовочных работ (сухая смесь)
П,Н | 14.4.01.21 | Грунтовка |  |  |  | 4: т; 5: 0; 7: 0 | [18 empty] | Грунтовка
|  | Итого прямые затраты |  |  |  | 10: 23325.24 | [19 empty] | Итого прямые затраты
|  | ФОТ |  |  |  | 10: 23204.82 | [20 empty] | ФОТ
| Пр/812-011.0-1 | НР Полы |  |  |  | 4: %; 5: 112; 7: 112; 10: 25989.4 | [20 empty] | НР Полы
| Пр/774-011.0, Приказ № 774/пр от 11.12.2020 п.16 | СП Полы |  |  |  | % | 65 | 0.85 | 55.25 |  |  | 12820.66 | [20 empty] | СП Полы
|  | Всего по позиции |  |  |  | 8: 383551.23; 10: 62135.3 | [21 empty] | Всего по позиции
147 | ФСБЦ-06.2.05.03-0011 | Плитка керамогранитная, неполированная, толщина 8 мм |  |  |  | м2 | 16.524 | 1 | 16.524 | 708.72 |  | 11710.89 | [14 empty] | Плитка керамогранитная, неполированная, толщина 8 мм
|  | Всего по позиции |  |  |  | 10: 11710.89 | [21 empty] | Всего по позиции
148 | ФСБЦ-14.4.01.21-0314 | Грунтовка с высокой степенью проникновения для укрепления бетонных поверхностей |  |  |  | кг | 2.43 | 1 | 2.43 | 1617.9 |  | 3931.5 | [14 empty] | Грунтовка с высокой степенью проникновения для укрепления бетонных поверхностей
|  | Всего по позиции |  |  |  | 10: 3931.5 | [21 empty] | Всего по позиции
149 | ФСБЦ-04.3.02.18-0082 | Смеси сухие клеевые на цементной основе и модифицирующих добавок для укладки напольной и настенной плитки из натурального камня, гранита и керамогранита, класс C2TES2, В10, F50, расход 2,5-6,3 кг/м2 при толщине слоя 1 мм |  |  |  | кг | 194.4 | 1 | 194.4 | 200.48 |  | 38973.31 | [14 empty] | Смеси сухие клеевые на цементной основе и модифицирующих добавок для укладки напольной и настенной плитки из натурального камня, гранита и керамогранита, класс C2TES2, В10, F50, расход 2,5-6,3 кг/м2 при толщине слоя 1 мм
|  | Всего по позиции |  |  |  | 10: 38973.31 | [21 empty] | Всего по позиции
150 | ГЭСН11-01-039-06 | Устройство плинтусов: из плиток керамогранитных |  |  |  | 4: 100 м; 5: 0.1498; 6: 1; 7: 0.1498 | [14 empty] | Устройство плинтусов: из плиток керамогранитных
| Приказ от 08.08.2022 № 648/пр п.124 | Для определения затрат на работы по капитальному ремонту и реконструкции объектов капитального строительства по единичным расценкам, включенным в сборники ФЕР, аналогичным технологическим процессам в новом строительстве, в том числе по возведению новых конструктивных элементов ОЗП=1,15; ЭМ=1,25 к расх.; ЗПМ=1,25; ТЗМ=1,25 | [32 empty] | Для определения затрат на работы по капитальному ремонту и реконструкции объектов капитального строительства по единичным расценкам, включенным в сборники ФЕР, аналогичным технологическим процессам в новом строительстве, в том числе по возведению новых конструктивных элементов ОЗП=1,15; ЭМ=1,25 к расх.; ЗПМ=1,25; ТЗМ=1,25
| 1 | ОТ(ЗТ) |  |  |  | 4: чел.-ч; 7: 4.4056; 10: 2861.89 | [15 empty] | ОТ(ЗТ)
| 1-100-38 | Средний разряд работы 3,8 |  |  |  | чел.-ч | 29.41 |  | 4.4056 | 564.87 | 1.15 | 2861.89 | [16 empty] | Средний разряд работы 3,8
| 2 | ЭМ |  |  |  | 10: 39.16 | [15 empty] | ЭМ
|  | ОТм(ЗТм) |  |  |  | 4: чел.-ч; 7: 0.058048; 10: 33.42 | [15 empty] | ОТм(ЗТм)
| 91.06.06-048 | Подъемники одномачтовые, грузоподъемность до 500 кг, высота подъема 45 м |  |  |  | маш.-ч | 0.01 | 1.25 | 0.0018725 | 63.07 |  | 0.12 | [16 empty] | Подъемники одномачтовые, грузоподъемность до 500 кг, высота подъема 45 м
| 4-100-030 | ОТм(Зтм) Средний разряд машинистов 3 |  |  |  | чел.-ч | 0.01 | 1.25 | 0.0018725 | 513.13 |  | 0.96 | [17 empty] | ОТм(Зтм) Средний разряд машинистов 3
| 91.14.02-001 | Автомобили бортовые, грузоподъемность до 5 т |  |  |  | маш.-ч | 0.3 | 1.25 | 0.056175 | 694.89 |  | 39.04 | [16 empty] | Автомобили бортовые, грузоподъемность до 5 т
| 4-100-040 | ОТм(Зтм) Средний разряд машинистов 4 |  |  |  | чел.-ч | 0.3 | 1.25 | 0.056175 | 577.81 |  | 32.46 | [17 empty] | ОТм(Зтм) Средний разряд машинистов 4
| 4 | М |  |  |  | 10: 0.21 | [15 empty] | М
| 01.7.03.01-0001 | Вода |  |  |  | м3 | 0.01 |  | 0.001498 | 67.85 |  | 0.1 | [16 empty] | Вода
| 01.7.03.04-0001 | Электроэнергия |  |  |  | кВт-ч | 0.09 |  | 0.013482 | 7.96 |  | 0.11 | [16 empty] | Электроэнергия
Н | 04.3.02.09 | Смесь сухая для заделки швов |  |  |  | 4: т; 5: 0.01; 7: 0.001498 | [18 empty] | Смесь сухая для заделки швов
Н | 06.2.05.03 | Плиты керамогранитные |  |  |  | 4: м2; 5: 10.2; 7: 1.528 | [18 empty] | Плиты керамогранитные
Н | 14.1.06.02 | Клей для облицовочных работ (сухая смесь) |  |  |  | 4: т; 5: 0.04; 7: 0.005992 | [18 empty] | Клей для облицовочных работ (сухая смесь)
|  | Итого прямые затраты |  |  |  | 10: 2934.68 | [19 empty] | Итого прямые затраты
|  | ФОТ |  |  |  | 10: 2895.31 | [20 empty] | ФОТ
| Пр/812-011.0-1 | НР Полы |  |  |  | 4: %; 5: 112; 7: 112; 10: 3242.75 | [20 empty] | НР Полы
| Пр/774-011.0, Приказ № 774/пр от 11.12.2020 п.16 | СП Полы |  |  |  | % | 65 | 0.85 | 55.25 |  |  | 1599.66 | [20 empty] | СП Полы
|  | Всего по позиции |  |  |  | 8: 51916.49; 10: 7777.09 | [21 empty] | Всего по позиции
151 | ФСБЦ-06.2.05.03-0011 | Плитка керамогранитная, неполированная, толщина 8 мм |  |  |  | м2 | 1.528 | 1 | 1.528 | 708.72 |  | 1082.9 | [14 empty] | Плитка керамогранитная, неполированная, толщина 8 мм
|  | Всего по позиции |  |  |  | 10: 1082.9 | [21 empty] | Всего по позиции
152 | ФСБЦ-04.3.02.18-0082 | Смеси сухие клеевые на цементной основе и модифицирующих добавок для укладки напольной и настенной плитки из натурального камня, гранита и керамогранита, класс C2TES2, В10, F50, расход 2,5-6,3 кг/м2 при толщине слоя 1 мм |  |  |  | кг | 5.992 | 1 | 5.992 | 200.48 |  | 1201.28 | [14 empty] | Смеси сухие клеевые на цементной основе и модифицирующих добавок для укладки напольной и настенной плитки из натурального камня, гранита и керамогранита, класс C2TES2, В10, F50, расход 2,5-6,3 кг/м2 при толщине слоя 1 мм
|  | Всего по позиции |  |  |  | 10: 1201.28 | [21 empty] | Всего по позиции
153 | ФСБЦ-04.3.02.09-0102 | Смеси сухие водостойкие для затирки межплиточных швов шириной 1-6 мм (различная цветовая гамма) |  |  |  | т | 0.001498 | 1 | 0.001498 | 73710.59 |  | 110.42 | [14 empty] | Смеси сухие водостойкие для затирки межплиточных швов шириной 1-6 мм (различная цветовая гамма)
|  | Всего по позиции |  |  |  | 10: 110.42 | [21 empty] | Всего по позиции
Стены | [25 empty] | Стены
154 | ГЭСНр61-01-002-09 | Ремонт штукатурки внутренних стен по камню и бетону цементно-известковым раствором, площадью отдельных мест: до 10 м2 толщиной слоя до 20 мм |  |  |  | 4: 100 м2; 5: 0.1033; 6: 1; 7: 0.1033 | [14 empty] | Ремонт штукатурки внутренних стен по камню и бетону цементно-известковым раствором, площадью отдельных мест: до 10 м2 толщиной слоя до 20 мм
| 1 | ОТ(ЗТ) |  |  |  | 4: чел.-ч; 7: 16.2286; 10: 8642.19 | [15 empty] | ОТ(ЗТ)
| 1-100-33 | Средний разряд работы 3,3 |  |  |  | чел.-ч | 157.1 |  | 16.2286 | 532.53 |  | 8642.19 | [16 empty] | Средний разряд работы 3,3
| 2 | ЭМ |  |  |  | 10: 79.05 | [15 empty] | ЭМ
|  | ОТм(ЗТм) |  |  |  | 4: чел.-ч; 7: 0.17251; 10: 95.2 | [15 empty] | ОТм(ЗТм)
| 91.06.05-060 | Погрузчики одноковшовые универсальные фронтальные пневмоколесные, номинальная вместимость основного ковша 0,46 м3, грузоподъемность 1 т |  |  |  | маш.-ч | 1 |  | 0.1033 | 722.89 |  | 74.68 | [16 empty] | Погрузчики одноковшовые универсальные фронтальные пневмоколесные, номинальная вместимость основного ковша 0,46 м3, грузоподъемность 1 т
| 4-100-040 | ОТм(Зтм) Средний разряд машинистов 4 |  |  |  | чел.-ч | 1 |  | 0.1033 | 577.81 |  | 59.69 | [17 empty] | ОТм(Зтм) Средний разряд машинистов 4
| 91.06.06-048 | Подъемники одномачтовые, грузоподъемность до 500 кг, высота подъема 45 м |  |  |  | маш.-ч | 0.67 |  | 0.069211 | 63.07 |  | 4.37 | [16 empty] | Подъемники одномачтовые, грузоподъемность до 500 кг, высота подъема 45 м
| 4-100-030 | ОТм(Зтм) Средний разряд машинистов 3 |  |  |  | чел.-ч | 0.67 |  | 0.069211 | 513.13 |  | 35.51 | [17 empty] | ОТм(Зтм) Средний разряд машинистов 3
| 4 | М |  |  |  | 10: 1174.3 | [15 empty] | М
| 01.7.03.01-0001 | Вода |  |  |  | м3 | 0.35 |  | 0.036155 | 67.85 |  | 2.45 | [16 empty] | Вода
| 04.3.01.07-0025 | Раствор штукатурный, известковый, М100 |  |  |  | м3 | 2.2 |  | 0.22726 | 5156.39 |  | 1171.85 | [16 empty] | Раствор штукатурный, известковый, М100
Н | 999-9900 | Строительный мусор |  |  |  | 4: т; 5: 3.38; 7: 0.34916 | [18 empty] | Строительный мусор
|  | Итого прямые затраты |  |  |  | 10: 9990.74 | [19 empty] | Итого прямые затраты
|  | ФОТ |  |  |  | 10: 8737.39 | [20 empty] | ФОТ
| Пр/812-095.0-1 | НР Штукатурные работы (ремонтно-строительные) |  |  |  | 4: %; 5: 89; 7: 89; 10: 7776.28 | [20 empty] | НР Штукатурные работы (ремонтно-строительные)
| Пр/774-095.0 | СП Штукатурные работы (ремонтно-строительные) |  |  |  | 4: %; 5: 44; 7: 44; 10: 3844.45 | [20 empty] | СП Штукатурные работы (ремонтно-строительные)
|  | Всего по позиции |  |  |  | 8: 209209.13; 10: 21611.47 | [21 empty] | Всего по позиции
Обшивка ГКЛВ в один слой | [25 empty] | Обшивка ГКЛВ в один слой
155 | ГЭСН10-05-009-02 | Облицовка стен по одинарному металлическому каркасу из направляющих и стоечных профилей гипсокартонными листами в один слой: с дверным проемом |  |  |  | 4: 100 м2; 5: 0.5165; 6: 1; 7: 0.5165 | [14 empty] | Облицовка стен по одинарному металлическому каркасу из направляющих и стоечных профилей гипсокартонными листами в один слой: с дверным проемом
| Приказ от 08.08.2022 № 648/пр п.124 | Для определения затрат на работы по капитальному ремонту и реконструкции объектов капитального строительства по единичным расценкам, включенным в сборники ФЕР, аналогичным технологическим процессам в новом строительстве, в том числе по возведению новых конструктивных элементов ОЗП=1,15; ЭМ=1,25 к расх.; ЗПМ=1,25; ТЗМ=1,25 | [32 empty] | Для определения затрат на работы по капитальному ремонту и реконструкции объектов капитального строительства по единичным расценкам, включенным в сборники ФЕР, аналогичным технологическим процессам в новом строительстве, в том числе по возведению новых конструктивных элементов ОЗП=1,15; ЭМ=1,25 к расх.; ЗПМ=1,25; ТЗМ=1,25
| 1 | ОТ(ЗТ) |  |  |  | 4: чел.-ч; 7: 34.6058; 10: 21707.87 | [15 empty] | ОТ(ЗТ)
| 1-100-35 | Средний разряд работы 3,5 |  |  |  | чел.-ч | 67 |  | 34.6058 | 545.47 | 1.15 | 21707.87 | [16 empty] | Средний разряд работы 3,5
| 2 | ЭМ |  |  |  | 10: 318.71 | [15 empty] | ЭМ
|  | ОТм(ЗТм) |  |  |  | 4: чел.-ч; 7: 0.25825; 10: 174.83 | [15 empty] | ОТм(ЗТм)
| 91.05.05-015 | Краны на автомобильном ходу, грузоподъемность 16 т |  |  |  | маш.-ч | 0.2 | 1.25 | 0.12913 | 1770.81 |  | 228.66 | [16 empty] | Краны на автомобильном ходу, грузоподъемность 16 т
| 4-100-060 | ОТм(Зтм) Средний разряд машинистов 6 |  |  |  | чел.-ч | 0.2 | 1.25 | 0.12913 | 776.16 |  | 100.22 | [17 empty] | ОТм(Зтм) Средний разряд машинистов 6
| 91.14.02-001 | Автомобили бортовые, грузоподъемность до 5 т |  |  |  | маш.-ч | 0.2 | 1.25 | 0.12913 | 694.89 |  | 89.73 | [16 empty] | Автомобили бортовые, грузоподъемность до 5 т
| 4-100-040 | ОТм(Зтм) Средний разряд машинистов 4 |  |  |  | чел.-ч | 0.2 | 1.25 | 0.12913 | 577.81 |  | 74.61 | [17 empty] | ОТм(Зтм) Средний разряд машинистов 4
| 91.21.12-004 | Ножницы электрические |  |  |  | маш.-ч | 0.14 | 1.25 | 0.090388 | 3.56 |  | 0.32 | [16 empty] | Ножницы электрические
| 4 | М |  |  |  | 10: 25869.37 | [15 empty] | М
| 01.7.03.01-0001 | Вода |  |  |  | м3 | 0.03 |  | 0.015495 | 67.85 |  | 1.05 | [16 empty] | Вода
| 01.7.03.04-0001 | Электроэнергия |  |  |  | кВт-ч | 1.6296 |  | 0.84169 | 7.96 |  | 6.7 | [16 empty] | Электроэнергия
| 01.7.06.01-0043 | Ленты эластичные самоклеящиеся для профилей направляющих 70х30000 мм |  |  |  | м | 116 |  | 59.9145 | 13.27 |  | 795.06 | [16 empty] | Ленты эластичные самоклеящиеся для профилей направляющих 70х30000 мм
| 01.7.06.04-0002 | Ленты бумажные перфорированные армирующие для повышения трещиностойкости стыков, ширина 52 мм |  |  |  | м | 118 |  | 60.9475 | 2.52 |  | 153.59 | [16 empty] | Ленты бумажные перфорированные армирующие для повышения трещиностойкости стыков, ширина 52 мм
| 01.7.06.04-0007 | Ленты бумажные для создания искусственных трещин между каркасными конструкциями и примыкающими поверхностями, с липким слоем с одной стороны и антиадгезионным покрытием с другой, цвет белый, ширина 65 мм |  |  |  | 100 м | 0.8 |  | 0.4132 | 3832.25 |  | 1583.5 | [16 empty] | Ленты бумажные для создания искусственных трещин между каркасными конструкциями и примыкающими поверхностями, с липким слоем с одной стороны и антиадгезионным покрытием с другой, цвет белый, ширина 65 мм
| 01.7.15.07-0152 | Дюбели пластмассовые с шурупами, диаметр 6 мм, длина 35 мм, диаметр шурупа 3,5 мм, длина шурупа 50 мм |  |  |  | 100 шт | 1.49 |  | 0.76959 | 81.13 |  | 62.44 | [16 empty] | Дюбели пластмассовые с шурупами, диаметр 6 мм, длина 35 мм, диаметр шурупа 3,5 мм, длина шурупа 50 мм
| 01.7.15.14-0044 | Шурупы самонарезающие стальные оксидированные с потайной головкой и крестообразным шлицем, остроконечные, диаметр 3,5 мм, длина 25 мм |  |  |  | 100 шт | 19.43 |  | 10.0357 | 27.86 |  | 279.59 | [16 empty] | Шурупы самонарезающие стальные оксидированные с потайной головкой и крестообразным шлицем, остроконечные, диаметр 3,5 мм, длина 25 мм
| 07.2.06.03-0116 | Профиль направляющий из оцинкованной стали, для монтажа гипсовых перегородок и подвесных потолков, размеры 75х40 мм, толщина стали 0,6 мм |  |  |  | м | 122 |  | 63.0135 | 85.93 |  | 5414.75 | [16 empty] | Профиль направляющий из оцинкованной стали, для монтажа гипсовых перегородок и подвесных потолков, размеры 75х40 мм, толщина стали 0,6 мм
| 07.2.06.03-0199 | Профиль стальной оцинкованный стоечный, размеры 75х50 мм, толщина 0,6 мм |  |  |  | м | 234 |  | 120.8619 | 103.11 |  | 12462.07 | [16 empty] | Профиль стальной оцинкованный стоечный, размеры 75х50 мм, толщина 0,6 мм
| 11.1.03.01-0002 | Бруски строганные хвойных пород (сосна, ель), сухие, размеры 60х30, 75х50 мм, сорт АВ |  |  |  | м3 | 0.13875 |  | 0.071665 | 39231.56 |  | 2811.53 | [16 empty] | Бруски строганные хвойных пород (сосна, ель), сухие, размеры 60х30, 75х50 мм, сорт АВ
| 14.4.01.02-0012 | Грунтовка укрепляющая, глубокого проникновения, быстросохнущая, паропроницаемая |  |  |  | кг | 10 |  | 5.165 | 129.07 |  | 666.65 | [16 empty] | Грунтовка укрепляющая, глубокого проникновения, быстросохнущая, паропроницаемая
| 14.5.11.03-0001 | Смеси сухие шпатлевочные на основе высокопрочного гипса с полимерными добавками, крупность заполнителя не более 0,15 мм, прочность на изгиб 2,7 МПа |  |  |  | кг | 5 |  | 2.5825 | 114.18 |  | 294.87 | [16 empty] | Смеси сухие шпатлевочные на основе высокопрочного гипса с полимерными добавками, крупность заполнителя не более 0,15 мм, прочность на изгиб 2,7 МПа
| 14.5.11.03-0004 | Смеси сухие шпатлевочные универсальные на основе гипса с полимерными добавками, крупность заполнителя не более 0,2 мм, прочность на изгиб не менее 1,0 МПа |  |  |  | кг | 34 |  | 17.5611 | 29.65 |  | 520.69 | [16 empty] | Смеси сухие шпатлевочные универсальные на основе гипса с полимерными добавками, крупность заполнителя не более 0,2 мм, прочность на изгиб не менее 1,0 МПа
| 04.3.02.18-0015 | Смеси сухие клеевые на гипсовом вяжущем с модифицирующими добавками для укладки гипсокартонных листов и минераловатных плит, мелкозернистые, для внутренних работ, ручного нанесения, В3,5 |  |  |  | кг | 76 |  | 39.2543 | 20.81 |  | 816.88 | [16 empty] | Смеси сухие клеевые на гипсовом вяжущем с модифицирующими добавками для укладки гипсокартонных листов и минераловатных плит, мелкозернистые, для внутренних работ, ручного нанесения, В3,5
Н | 01.6.01.02 | Листы гипсокартонные |  |  |  | 4: м2; 5: 112; 7: 57.8484 | [18 empty] | Листы гипсокартонные
|  | Итого прямые затраты |  |  |  | 10: 48070.78 | [19 empty] | Итого прямые затраты
|  | ФОТ |  |  |  | 10: 21882.7 | [20 empty] | ФОТ
| Пр/812-010.0-1 | НР Деревянные конструкции |  |  |  | 4: %; 5: 108; 7: 108; 10: 23633.32 | [20 empty] | НР Деревянные конструкции
| Пр/774-010.0, Приказ № 774/пр от 11.12.2020 п.16 | СП Деревянные конструкции |  |  |  | % | 55 | 0.85 | 46.75 |  |  | 10230.16 | [20 empty] | СП Деревянные конструкции
|  | Всего по позиции |  |  |  | 8: 158632.38; 10: 81934.26 | [21 empty] | Всего по позиции
156 | ФСБЦ-01.6.01.02-0008 | Листы гипсокартонные влагостойкие ГКЛВ, толщина 12,5 мм |  |  |  | м2 | 57.8484 | 1 | 57.8484 | 170.01 |  | 9834.81 | [14 empty] | Листы гипсокартонные влагостойкие ГКЛВ, толщина 12,5 мм
|  | Всего по позиции |  |  |  | 10: 9834.81 | [21 empty] | Всего по позиции
окраска стен | [25 empty] | окраска стен
157 | ГЭСН13-03-005-01 | Шпатлевка поверхностей: силикатной шпатлевкой, толщина слоя 3 мм |  |  |  | 4: 100 м2; 5: 0.5165; 6: 1; 7: 0.5165 | [14 empty] | Шпатлевка поверхностей: силикатной шпатлевкой, толщина слоя 3 мм
| Приказ от 08.08.2022 № 648/пр п.124 | Для определения затрат на работы по капитальному ремонту и реконструкции объектов капитального строительства по единичным расценкам, включенным в сборники ФЕР, аналогичным технологическим процессам в новом строительстве, в том числе по возведению новых конструктивных элементов ОЗП=1,15; ЭМ=1,25 к расх.; ЗПМ=1,25; ТЗМ=1,25 | [32 empty] | Для определения затрат на работы по капитальному ремонту и реконструкции объектов капитального строительства по единичным расценкам, включенным в сборники ФЕР, аналогичным технологическим процессам в новом строительстве, в том числе по возведению новых конструктивных элементов ОЗП=1,15; ЭМ=1,25 к расх.; ЗПМ=1,25; ТЗМ=1,25
| 1 | ОТ(ЗТ) |  |  |  | 4: чел.-ч; 7: 27.7982; 10: 19574 | [15 empty] | ОТ(ЗТ)
| 1-100-44 | Средний разряд работы 4,4 |  |  |  | чел.-ч | 53.82 |  | 27.7982 | 612.3 | 1.15 | 19574 | [16 empty] | Средний разряд работы 4,4
| 2 | ЭМ |  |  |  | 10: 324.38 | [15 empty] | ЭМ
|  | ОТм(ЗТм) |  |  |  | 4: чел.-ч; 7: 2.363; 10: 1241.76 | [15 empty] | ОТм(ЗТм)
| 91.06.03-060 | Лебедки электрические тяговым усилием до 5,79 кН (0,59 т) |  |  |  | маш.-ч | 0.11 | 1.25 | 0.071019 | 10.92 |  | 0.78 | [16 empty] | Лебедки электрические тяговым усилием до 5,79 кН (0,59 т)
| 91.06.05-011 | Погрузчики одноковшовые универсальные фронтальные пневмоколесные, номинальная вместимость основного ковша 2,6 м3, грузоподъемность 5 т |  |  |  | маш.-ч | 0.03 | 1.25 | 0.019369 | 1698.54 |  | 32.9 | [16 empty] | Погрузчики одноковшовые универсальные фронтальные пневмоколесные, номинальная вместимость основного ковша 2,6 м3, грузоподъемность 5 т
| 4-100-050 | ОТм(Зтм) Средний разряд машинистов 5 |  |  |  | чел.-ч | 0.03 | 1.25 | 0.019369 | 664.05 |  | 12.86 | [17 empty] | ОТм(Зтм) Средний разряд машинистов 5
| 91.07.08-024 | Растворосмесители передвижные, объем барабана 65 л |  |  |  | маш.-ч | 3 | 1.25 | 1.9369 | 4.16 |  | 8.06 | [16 empty] | Растворосмесители передвижные, объем барабана 65 л
| 4-100-030 | ОТм(Зтм) Средний разряд машинистов 3 |  |  |  | чел.-ч | 3 | 1.25 | 1.9369 | 513.13 |  | 993.88 | [17 empty] | ОТм(Зтм) Средний разряд машинистов 3
| 91.14.02-001 | Автомобили бортовые, грузоподъемность до 5 т |  |  |  | маш.-ч | 0.63 | 1.25 | 0.40675 | 694.89 |  | 282.64 | [16 empty] | Автомобили бортовые, грузоподъемность до 5 т
| 4-100-040 | ОТм(Зтм) Средний разряд машинистов 4 |  |  |  | чел.-ч | 0.63 | 1.25 | 0.40675 | 577.81 |  | 235.02 | [17 empty] | ОТм(Зтм) Средний разряд машинистов 4
| 4 | М |  |  |  | 10: 9802.1 | [15 empty] | М
| 01.3.05.23-0102 | Натрий кремнефтористый технический, сорт I |  |  |  | т | 0.028 |  | 0.014462 | 159615.64 |  | 2308.38 | [16 empty] | Натрий кремнефтористый технический, сорт I
| 01.3.05.23-0181 | Стекло жидкое натриевое каустическое |  |  |  | т | 0.1875 |  | 0.096845 | 39758.96 |  | 3850.44 | [16 empty] | Стекло жидкое натриевое каустическое
| 01.7.07.13-0011 | Порошок кислотоупорный |  |  |  | т | 0.375 |  | 0.19369 | 18809.97 |  | 3643.28 | [16 empty] | Порошок кислотоупорный
|  | Итого прямые затраты |  |  |  | 10: 30942.24 | [19 empty] | Итого прямые затраты
|  | ФОТ |  |  |  | 10: 20815.76 | [20 empty] | ФОТ
| Пр/812-013.0-1 | НР Защита строительных конструкций и оборудования от коррозии |  |  |  | 4: %; 5: 94; 7: 94; 10: 19566.81 | [20 empty] | НР Защита строительных конструкций и оборудования от коррозии
| Пр/774-013.0, Приказ № 774/пр от 11.12.2020 п.16 | СП Защита строительных конструкций и оборудования от коррозии |  |  |  | % | 51 | 0.85 | 43.35 |  |  | 9023.63 | [20 empty] | СП Защита строительных конструкций и оборудования от коррозии
|  | Всего по позиции |  |  |  | 8: 115260.83; 10: 59532.68 | [21 empty] | Всего по позиции
158 | ГЭСН13-03-005-02 | Шпатлевка поверхностей: на каждый последующий слой толщиной 1 мм добавлять к норме 13-03-005-01 |  |  |  | 4: 100 м2; 5: -0.5165; 6: 1; 7: -0.5165 | [14 empty] | Шпатлевка поверхностей: на каждый последующий слой толщиной 1 мм добавлять к норме 13-03-005-01
| Приказ от 08.08.2022 № 648/пр п.124 | Для определения затрат на работы по капитальному ремонту и реконструкции объектов капитального строительства по единичным расценкам, включенным в сборники ФЕР, аналогичным технологическим процессам в новом строительстве, в том числе по возведению новых конструктивных элементов ОЗП=1,15; ЭМ=1,25 к расх.; ЗПМ=1,25; ТЗМ=1,25 | [32 empty] | Для определения затрат на работы по капитальному ремонту и реконструкции объектов капитального строительства по единичным расценкам, включенным в сборники ФЕР, аналогичным технологическим процессам в новом строительстве, в том числе по возведению новых конструктивных элементов ОЗП=1,15; ЭМ=1,25 к расх.; ЗПМ=1,25; ТЗМ=1,25
| 1 | ОТ(ЗТ) |  |  |  | 4: чел.-ч; 7: -5.3665; 10: -3778.78 | [15 empty] | ОТ(ЗТ)
| 1-100-44 | Средний разряд работы 4,4 |  |  |  | чел.-ч | 10.39 |  | -5.3665 | 612.3 | 1.15 | -3778.78 | [16 empty] | Средний разряд работы 4,4
| 2 | ЭМ |  |  |  | 10: -103.6 | [15 empty] | ЭМ
|  | ОТм(ЗТм) |  |  |  | 4: чел.-ч; 7: -0.78121; 10: -410.19 | [15 empty] | ОТм(ЗТм)
| 91.06.03-060 | Лебедки электрические тяговым усилием до 5,79 кН (0,59 т) |  |  |  | маш.-ч | 0.03 | 1.25 | -0.019369 | 10.92 |  | -0.21 | [16 empty] | Лебедки электрические тяговым усилием до 5,79 кН (0,59 т)
| 91.06.05-011 | Погрузчики одноковшовые универсальные фронтальные пневмоколесные, номинальная вместимость основного ковша 2,6 м3, грузоподъемность 5 т |  |  |  | маш.-ч | 0.01 | 1.25 | -0.0064563 | 1698.54 |  | -10.97 | [16 empty] | Погрузчики одноковшовые универсальные фронтальные пневмоколесные, номинальная вместимость основного ковша 2,6 м3, грузоподъемность 5 т
| 4-100-050 | ОТм(Зтм) Средний разряд машинистов 5 |  |  |  | чел.-ч | 0.01 | 1.25 | -0.0064563 | 664.05 |  | -4.29 | [17 empty] | ОТм(Зтм) Средний разряд машинистов 5
| 91.07.08-024 | Растворосмесители передвижные, объем барабана 65 л |  |  |  | маш.-ч | 1 | 1.25 | -0.64563 | 4.16 |  | -2.69 | [16 empty] | Растворосмесители передвижные, объем барабана 65 л
| 4-100-030 | ОТм(Зтм) Средний разряд машинистов 3 |  |  |  | чел.-ч | 1 | 1.25 | -0.64563 | 513.13 |  | -331.29 | [17 empty] | ОТм(Зтм) Средний разряд машинистов 3
| 91.14.02-001 | Автомобили бортовые, грузоподъемность до 5 т |  |  |  | маш.-ч | 0.2 | 1.25 | -0.12913 | 694.89 |  | -89.73 | [16 empty] | Автомобили бортовые, грузоподъемность до 5 т
| 4-100-040 | ОТм(Зтм) Средний разряд машинистов 4 |  |  |  | чел.-ч | 0.2 | 1.25 | -0.12913 | 577.81 |  | -74.61 | [17 empty] | ОТм(Зтм) Средний разряд машинистов 4
| 4 | М |  |  |  | 10: -3188.54 | [15 empty] | М
| 01.3.05.23-0102 | Натрий кремнефтористый технический, сорт I |  |  |  | т | 0.009 |  | -0.0046485 | 159615.64 |  | -741.97 | [16 empty] | Натрий кремнефтористый технический, сорт I
| 01.3.05.23-0181 | Стекло жидкое натриевое каустическое |  |  |  | т | 0.06 |  | -0.03099 | 39758.96 |  | -1232.14 | [16 empty] | Стекло жидкое натриевое каустическое
| 01.7.07.13-0011 | Порошок кислотоупорный |  |  |  | т | 0.125 |  | -0.064563 | 18809.97 |  | -1214.43 | [16 empty] | Порошок кислотоупорный
|  | Итого прямые затраты |  |  |  | 10: -7481.11 | [19 empty] | Итого прямые затраты
|  | ФОТ |  |  |  | 10: -4188.97 | [20 empty] | ФОТ
| Пр/812-013.0-1 | НР Защита строительных конструкций и оборудования от коррозии |  |  |  | 4: %; 5: 94; 7: 94; 10: -3937.63 | [20 empty] | НР Защита строительных конструкций и оборудования от коррозии
| Пр/774-013.0, Приказ № 774/пр от 11.12.2020 п.16 | СП Защита строительных конструкций и оборудования от коррозии |  |  |  | % | 51 | 0.85 | 43.35 |  |  | -1815.92 | [20 empty] | СП Защита строительных конструкций и оборудования от коррозии
|  | Всего по позиции |  |  |  | 8: 25623.54; 10: -13234.66 | [21 empty] | Всего по позиции
159 | ФСБЦ-14.5.11.02-0002 | Шпатлевка акриловая универсальная водостойкая с содержанием минерального наполнителя и модифицирующих добавок для внутренних и наружных работ по всем видам поверхностей, герметизации швов и трещин до 7 мм, температура применения от +10 °C, расход 0,55 кг/м2 при толщине слоя 2 мм |  |  |  | т | 0.028407 | 1 | 0.028407 | 134809.3 |  | 3829.6 | [14 empty] | Шпатлевка акриловая универсальная водостойкая с содержанием минерального наполнителя и модифицирующих добавок для внутренних и наружных работ по всем видам поверхностей, герметизации швов и трещин до 7 мм, температура применения от +10 °C, расход 0,55 кг/м2 при толщине слоя 2 мм
|  | Всего по позиции |  |  |  | 10: 3829.6 | [21 empty] | Всего по позиции
160 | ГЭСН15-04-007-03 | Окраска водно-дисперсионными акриловыми составами улучшенная: по сборным конструкциям стен, подготовленным под окраску |  |  |  | 4: 100 м2; 5: 0.5165; 6: 1; 7: 0.5165 | [14 empty] | Окраска водно-дисперсионными акриловыми составами улучшенная: по сборным конструкциям стен, подготовленным под окраску
| Приказ от 08.08.2022 № 648/пр п.124 | Для определения затрат на работы по капитальному ремонту и реконструкции объектов капитального строительства по единичным расценкам, включенным в сборники ФЕР, аналогичным технологическим процессам в новом строительстве, в том числе по возведению новых конструктивных элементов ОЗП=1,15; ЭМ=1,25 к расх.; ЗПМ=1,25; ТЗМ=1,25 | [32 empty] | Для определения затрат на работы по капитальному ремонту и реконструкции объектов капитального строительства по единичным расценкам, включенным в сборники ФЕР, аналогичным технологическим процессам в новом строительстве, в том числе по возведению новых конструктивных элементов ОЗП=1,15; ЭМ=1,25 к расх.; ЗПМ=1,25; ТЗМ=1,25
| 1 | ОТ(ЗТ) |  |  |  | 4: чел.-ч; 7: 16.9052; 10: 10352.89 | [15 empty] | ОТ(ЗТ)
| 1-100-33 | Средний разряд работы 3,3 |  |  |  | чел.-ч | 32.73 |  | 16.9052 | 532.53 | 1.15 | 10352.89 | [16 empty] | Средний разряд работы 3,3
| 2 | ЭМ |  |  |  | 10: 45.19 | [15 empty] | ЭМ
|  | ОТм(ЗТм) |  |  |  | 4: чел.-ч; 7: 0.071019; 10: 40.62 | [15 empty] | ОТм(ЗТм)
| 91.06.06-046 | Подъемники одномачтовые, грузоподъемность до 500 кг, высота подъема 25 м |  |  |  | маш.-ч | 0.01 | 1.25 | 0.0064563 | 51.73 |  | 0.33 | [16 empty] | Подъемники одномачтовые, грузоподъемность до 500 кг, высота подъема 25 м
| 4-100-030 | ОТм(Зтм) Средний разряд машинистов 3 |  |  |  | чел.-ч | 0.01 | 1.25 | 0.0064563 | 513.13 |  | 3.31 | [17 empty] | ОТм(Зтм) Средний разряд машинистов 3
| 91.14.02-001 | Автомобили бортовые, грузоподъемность до 5 т |  |  |  | маш.-ч | 0.1 | 1.25 | 0.064563 | 694.89 |  | 44.86 | [16 empty] | Автомобили бортовые, грузоподъемность до 5 т
| 4-100-040 | ОТм(Зтм) Средний разряд машинистов 4 |  |  |  | чел.-ч | 0.1 | 1.25 | 0.064563 | 577.81 |  | 37.31 | [17 empty] | ОТм(Зтм) Средний разряд машинистов 4
| 4 | М |  |  |  | 10: 622.84 | [15 empty] | М
| 01.7.17.11-0011 | Шкурка шлифовальная двухслойная с зернистостью 40-25 |  |  |  | м2 | 0.84 |  | 0.43386 | 860.93 |  | 373.53 | [16 empty] | Шкурка шлифовальная двухслойная с зернистостью 40-25
| 01.7.20.08-0051 | Ветошь хлопчатобумажная цветная |  |  |  | кг | 0.31 |  | 0.16012 | 92.58 |  | 14.82 | [16 empty] | Ветошь хлопчатобумажная цветная
| 14.5.11.02-0101 | Шпатлевка водно-дисперсионная |  |  |  | т | 0.005 |  | 0.0025825 | 90799.37 |  | 234.49 | [16 empty] | Шпатлевка водно-дисперсионная
Н | 14.3.02.01 | Краска акриловая |  |  |  | 4: т; 5: 0.03; 7: 0.015495 | [18 empty] | Краска акриловая
Н | 14.4.01.02 | Грунтовка |  |  |  | 4: т; 5: 0.02; 7: 0.01033 | [18 empty] | Грунтовка
|  | Итого прямые затраты |  |  |  | 10: 11061.54 | [19 empty] | Итого прямые затраты
|  | ФОТ |  |  |  | 10: 10393.51 | [20 empty] | ФОТ
| Пр/812-015.0-1 | НР Отделочные работы |  |  |  | 4: %; 5: 100; 7: 100; 10: 10393.51 | [20 empty] | НР Отделочные работы
| Пр/774-015.0, Приказ № 774/пр от 11.12.2020 п.16 | СП Отделочные работы |  |  |  | % | 49 | 0.85 | 41.65 |  |  | 4328.9 | [20 empty] | СП Отделочные работы
|  | Всего по позиции |  |  |  | 8: 49920.14; 10: 25783.95 | [21 empty] | Всего по позиции
161 | ФСБЦ-14.4.01.02-0029 | Грунтовка акриловая ВД-АК-02 |  |  |  | кг | 10.3301 | 1 | 10.3301 | 123.63 |  | 1277.11 | [14 empty] | Грунтовка акриловая ВД-АК-02
|  | Всего по позиции |  |  |  | 10: 1277.11 | [21 empty] | Всего по позиции
162 | ФСБЦ-14.3.02.01-0383 | Краска водно-дисперсионная акрилатная ВД-АК-224 |  |  |  | т | 0.01033 | 1 | 0.01033 | 115818.74 |  | 1196.42 | [14 empty] | Краска водно-дисперсионная акрилатная ВД-АК-224
|  | Всего по позиции |  |  |  | 10: 1196.42 | [21 empty] | Всего по позиции
Обрамление уголком дверного проема | [25 empty] | Обрамление уголком дверного проема
163 | ГЭСН15-02-024-03 | Облицовка гипсовыми и гипсоволокнистыми листами: откосов при отделке под окраску/ облицовка откосов из сэндвич панелей |  |  |  | 4: 100 м2; 5: 0.013; 6: 1; 7: 0.013 | [14 empty] | Облицовка гипсовыми и гипсоволокнистыми листами: откосов при отделке под окраску/ облицовка откосов из сэндвич панелей
| Приказ от 08.08.2022 № 648/пр п.124 | Для определения затрат на работы по капитальному ремонту и реконструкции объектов капитального строительства по единичным расценкам, включенным в сборники ФЕР, аналогичным технологическим процессам в новом строительстве, в том числе по возведению новых конструктивных элементов ОЗП=1,15; ЭМ=1,25 к расх.; ЗПМ=1,25; ТЗМ=1,25 | [32 empty] | Для определения затрат на работы по капитальному ремонту и реконструкции объектов капитального строительства по единичным расценкам, включенным в сборники ФЕР, аналогичным технологическим процессам в новом строительстве, в том числе по возведению новых конструктивных элементов ОЗП=1,15; ЭМ=1,25 к расх.; ЗПМ=1,25; ТЗМ=1,25
| 1 | ОТ(ЗТ) |  |  |  | 4: чел.-ч; 7: 1.976; 10: 1195.42 | [15 empty] | ОТ(ЗТ)
| 1-100-32 | Средний разряд работы 3,2 |  |  |  | чел.-ч | 152 |  | 1.976 | 526.06 | 1.15 | 1195.42 | [16 empty] | Средний разряд работы 3,2
| 2 | ЭМ |  |  |  | 10: 6.08 | [15 empty] | ЭМ
|  | ОТм(ЗТм) |  |  |  | 4: чел.-ч; 7: 0.040787; 10: 21.45 | [15 empty] | ОТм(ЗТм)
| 91.06.06-048 | Подъемники одномачтовые, грузоподъемность до 500 кг, высота подъема 45 м |  |  |  | маш.-ч | 0.31 | 1.25 | 0.0050375 | 63.07 |  | 0.32 | [16 empty] | Подъемники одномачтовые, грузоподъемность до 500 кг, высота подъема 45 м
| 4-100-030 | ОТм(Зтм) Средний разряд машинистов 3 |  |  |  | чел.-ч | 0.31 | 1.25 | 0.0050375 | 513.13 |  | 2.58 | [17 empty] | ОТм(Зтм) Средний разряд машинистов 3
| 91.07.08-024 | Растворосмесители передвижные, объем барабана 65 л |  |  |  | маш.-ч | 1.7 | 1.25 | 0.027625 | 4.16 |  | 0.11 | [16 empty] | Растворосмесители передвижные, объем барабана 65 л
| 4-100-030 | ОТм(Зтм) Средний разряд машинистов 3 |  |  |  | чел.-ч | 1.7 | 1.25 | 0.027625 | 513.13 |  | 14.18 | [17 empty] | ОТм(Зтм) Средний разряд машинистов 3
| 91.14.02-001 | Автомобили бортовые, грузоподъемность до 5 т |  |  |  | маш.-ч | 0.5 | 1.25 | 0.008125 | 694.89 |  | 5.65 | [16 empty] | Автомобили бортовые, грузоподъемность до 5 т
| 4-100-040 | ОТм(Зтм) Средний разряд машинистов 4 |  |  |  | чел.-ч | 0.5 | 1.25 | 0.008125 | 577.81 |  | 4.69 | [17 empty] | ОТм(Зтм) Средний разряд машинистов 4
| 4 | М |  |  |  | 10: 109.05 | [15 empty] | М
| 01.7.15.06-0064 | Гвозди стальные отделочные, диаметр 1,6 мм, длина 25 мм |  |  |  | т | 0.002 |  | 2.6e-05 | 93489.09 |  | 2.43 | [16 empty] | Гвозди стальные отделочные, диаметр 1,6 мм, длина 25 мм
| 01.7.20.08-0102 | Миткаль суровый, ширина 920 мм, поверхностная плотность 70 г/м2 |  |  |  | 10 м | 1.71 |  | 0.02223 | 305.78 |  | 6.8 | [16 empty] | Миткаль суровый, ширина 920 мм, поверхностная плотность 70 г/м2
| 03.1.01.01-0002 | Гипс строительный Г-3 |  |  |  | т | 0.49 |  | 0.00637 | 6767.7 |  | 43.11 | [16 empty] | Гипс строительный Г-3
| 04.3.01.07-0025 | Раствор штукатурный, известковый, М100 |  |  |  | м3 | 0.03 |  | 0.00039 | 5156.39 |  | 2.01 | [16 empty] | Раствор штукатурный, известковый, М100
| 14.1.01.01-0004 | Клей казеиновый, марок В-107, ОБ |  |  |  | т | 0.0048 |  | 6.24e-05 | 876585.17 |  | 54.7 | [16 empty] | Клей казеиновый, марок В-107, ОБ
Н | 01.6.01.02 | Листы гипсокартонные и гипсоволокнистые |  |  |  | 4: м2; 5: 105; 7: 1.365 | [18 empty] | Листы гипсокартонные и гипсоволокнистые
|  | Итого прямые затраты |  |  |  | 10: 1332 | [19 empty] | Итого прямые затраты
|  | ФОТ |  |  |  | 10: 1216.87 | [20 empty] | ФОТ
| Пр/812-015.0-1 | НР Отделочные работы |  |  |  | 4: %; 5: 100; 7: 100; 10: 1216.87 | [20 empty] | НР Отделочные работы
| Пр/774-015.0, Приказ № 774/пр от 11.12.2020 п.16 | СП Отделочные работы |  |  |  | % | 49 | 0.85 | 41.65 |  |  | 506.83 | [20 empty] | СП Отделочные работы
|  | Всего по позиции |  |  |  | 8: 235053.85; 10: 3055.7 | [21 empty] | Всего по позиции
164 | ФСБЦ-11.3.03.05-0011 | Сэндвич-панель для откосов, сердцевина из пенополистирола, облицовка с двух сторон листами из ПВХ, цвет белый, толщина 10 мм |  |  |  | м2 | 1.365 | 1 | 1.365 | 522.87 |  | 713.72 | [14 empty] | Сэндвич-панель для откосов, сердцевина из пенополистирола, облицовка с двух сторон листами из ПВХ, цвет белый, толщина 10 мм
|  | Всего по позиции |  |  |  | 10: 713.72 | [21 empty] | Всего по позиции
165 | ГЭСН10-01-036-01 | Установка уголков ПВХ на клее/по периметру дверного проема |  |  |  | 4: 100 м; 5: 0.104; 6: 1; 7: 0.104 | [14 empty] | Установка уголков ПВХ на клее/по периметру дверного проема
| Приказ от 08.08.2022 № 648/пр п.124 | Для определения затрат на работы по капитальному ремонту и реконструкции объектов капитального строительства по единичным расценкам, включенным в сборники ФЕР, аналогичным технологическим процессам в новом строительстве, в том числе по возведению новых конструктивных элементов ОЗП=1,15; ЭМ=1,25 к расх.; ЗПМ=1,25; ТЗМ=1,25 | [32 empty] | Для определения затрат на работы по капитальному ремонту и реконструкции объектов капитального строительства по единичным расценкам, включенным в сборники ФЕР, аналогичным технологическим процессам в новом строительстве, в том числе по возведению новых конструктивных элементов ОЗП=1,15; ЭМ=1,25 к расх.; ЗПМ=1,25; ТЗМ=1,25
| 1 | ОТ(ЗТ) |  |  |  | 4: чел.-ч; 7: 0.6968; 10: 411.18 | [15 empty] | ОТ(ЗТ)
| 1-100-30 | Средний разряд работы 3,0 |  |  |  | чел.-ч | 6.7 |  | 0.6968 | 513.13 | 1.15 | 411.18 | [16 empty] | Средний разряд работы 3,0
| 4 | М |  |  |  | 10: 31.19 | [15 empty] | М
| 14.1.04.02-0011 | Клей, марка 88-Н |  |  |  | кг | 0.8 |  | 0.0832 | 374.93 |  | 31.19 | [16 empty] | Клей, марка 88-Н
Н | 11.3.03.13 | Уголок ПВХ |  |  |  | 4: п.м; 5: 100; 7: 10.4 | [18 empty] | Уголок ПВХ
|  | Итого прямые затраты |  |  |  | 10: 442.37 | [19 empty] | Итого прямые затраты
|  | ФОТ |  |  |  | 10: 411.18 | [20 empty] | ФОТ
| Пр/812-010.0-1 | НР Деревянные конструкции |  |  |  | 4: %; 5: 108; 7: 108; 10: 444.07 | [20 empty] | НР Деревянные конструкции
| Пр/774-010.0, Приказ № 774/пр от 11.12.2020 п.16 | СП Деревянные конструкции |  |  |  | % | 55 | 0.85 | 46.75 |  |  | 192.23 | [20 empty] | СП Деревянные конструкции
|  | Всего по позиции |  |  |  | 8: 10371.83; 10: 1078.67 | [21 empty] | Всего по позиции
166 | ФСБЦ-11.3.03.13-0045 | Уголки из ПВХ, размеры 30х30 мм |  |  |  | 10 м | 1.04 | 1 | 1.04 | 219 |  | 227.76 | [14 empty] | Уголки из ПВХ, размеры 30х30 мм
|  | Всего по позиции |  |  |  | 10: 227.76 | [21 empty] | Всего по позиции
Откосы внутренние | [25 empty] | Откосы внутренние
оконные откосы | [36 empty] | оконные откосы
167 | ГЭСНр61-01-007-01 | Ремонт штукатурки откосов внутри здания по камню и бетону цементно-известковым раствором: прямолинейных/оконные откосы |  |  |  | 4: 100 м2; 5: 0.01122; 6: 1; 7: 0.01122 | [14 empty] | Ремонт штукатурки откосов внутри здания по камню и бетону цементно-известковым раствором: прямолинейных/оконные откосы
| 1 | ОТ(ЗТ) |  |  |  | 4: чел.-ч; 7: 4.2979; 10: 2316.59 | [15 empty] | ОТ(ЗТ)
| 1-100-34 | Средний разряд работы 3,4 |  |  |  | чел.-ч | 383.06 |  | 4.2979 | 539 |  | 2316.59 | [16 empty] | Средний разряд работы 3,4
| 2 | ЭМ |  |  |  | 10: 21.66 | [15 empty] | ЭМ
|  | ОТм(ЗТм) |  |  |  | 4: чел.-ч; 7: 0.041851; 10: 23.34 | [15 empty] | ОТм(ЗТм)
| 91.06.05-060 | Погрузчики одноковшовые универсальные фронтальные пневмоколесные, номинальная вместимость основного ковша 0,46 м3, грузоподъемность 1 т |  |  |  | маш.-ч | 2.57 |  | 0.028835 | 722.89 |  | 20.84 | [16 empty] | Погрузчики одноковшовые универсальные фронтальные пневмоколесные, номинальная вместимость основного ковша 0,46 м3, грузоподъемность 1 т
| 4-100-040 | ОТм(Зтм) Средний разряд машинистов 4 |  |  |  | чел.-ч | 2.57 |  | 0.028835 | 577.81 |  | 16.66 | [17 empty] | ОТм(Зтм) Средний разряд машинистов 4
| 91.06.06-048 | Подъемники одномачтовые, грузоподъемность до 500 кг, высота подъема 45 м |  |  |  | маш.-ч | 1.16 |  | 0.013015 | 63.07 |  | 0.82 | [16 empty] | Подъемники одномачтовые, грузоподъемность до 500 кг, высота подъема 45 м
| 4-100-030 | ОТм(Зтм) Средний разряд машинистов 3 |  |  |  | чел.-ч | 1.16 |  | 0.013015 | 513.13 |  | 6.68 | [17 empty] | ОТм(Зтм) Средний разряд машинистов 3
| 4 | М |  |  |  | 10: 254.83 | [15 empty] | М
| 01.7.03.01-0001 | Вода |  |  |  | м3 | 0.35 |  | 0.003927 | 67.85 |  | 0.27 | [16 empty] | Вода
| 04.3.01.07-0025 | Раствор штукатурный, известковый, М100 |  |  |  | м3 | 4.4 |  | 0.049368 | 5156.39 |  | 254.56 | [16 empty] | Раствор штукатурный, известковый, М100
Н | 999-9900 | Строительный мусор |  |  |  | 4: т; 5: 8.1; 7: 0.090882 | [18 empty] | Строительный мусор
|  | Итого прямые затраты |  |  |  | 10: 2616.42 | [19 empty] | Итого прямые затраты
|  | ФОТ |  |  |  | 10: 2339.93 | [20 empty] | ФОТ
| Пр/812-095.0-1 | НР Штукатурные работы (ремонтно-строительные) |  |  |  | 4: %; 5: 89; 7: 89; 10: 2082.54 | [20 empty] | НР Штукатурные работы (ремонтно-строительные)
| Пр/774-095.0 | СП Штукатурные работы (ремонтно-строительные) |  |  |  | 4: %; 5: 44; 7: 44; 10: 1029.57 | [20 empty] | СП Штукатурные работы (ремонтно-строительные)
|  | Всего по позиции |  |  |  | 8: 510564.17; 10: 5728.53 | [21 empty] | Всего по позиции
168 | ГЭСН15-02-024-03 | Облицовка гипсовыми и гипсоволокнистыми листами: откосов при отделке под окраску/ облицовка откосов из сэндвич панелей |  |  |  | 4: 100 м2; 5: 0.05405; 6: 1; 7: 0.05405 | [14 empty] | Облицовка гипсовыми и гипсоволокнистыми листами: откосов при отделке под окраску/ облицовка откосов из сэндвич панелей
| Приказ от 08.08.2022 № 648/пр п.124 | Для определения затрат на работы по капитальному ремонту и реконструкции объектов капитального строительства по единичным расценкам, включенным в сборники ФЕР, аналогичным технологическим процессам в новом строительстве, в том числе по возведению новых конструктивных элементов ОЗП=1,15; ЭМ=1,25 к расх.; ЗПМ=1,25; ТЗМ=1,25 | [32 empty] | Для определения затрат на работы по капитальному ремонту и реконструкции объектов капитального строительства по единичным расценкам, включенным в сборники ФЕР, аналогичным технологическим процессам в новом строительстве, в том числе по возведению новых конструктивных элементов ОЗП=1,15; ЭМ=1,25 к расх.; ЗПМ=1,25; ТЗМ=1,25
| 1 | ОТ(ЗТ) |  |  |  | 4: чел.-ч; 7: 8.2156; 10: 4970.18 | [15 empty] | ОТ(ЗТ)
| 1-100-32 | Средний разряд работы 3,2 |  |  |  | чел.-ч | 152 |  | 8.2156 | 526.06 | 1.15 | 4970.18 | [16 empty] | Средний разряд работы 3,2
| 2 | ЭМ |  |  |  | 10: 25.27 | [15 empty] | ЭМ
|  | ОТм(ЗТм) |  |  |  | 4: чел.-ч; 7: 0.16958; 10: 89.21 | [15 empty] | ОТм(ЗТм)
| 91.06.06-048 | Подъемники одномачтовые, грузоподъемность до 500 кг, высота подъема 45 м |  |  |  | маш.-ч | 0.31 | 1.25 | 0.020944 | 63.07 |  | 1.32 | [16 empty] | Подъемники одномачтовые, грузоподъемность до 500 кг, высота подъема 45 м
| 4-100-030 | ОТм(Зтм) Средний разряд машинистов 3 |  |  |  | чел.-ч | 0.31 | 1.25 | 0.020944 | 513.13 |  | 10.75 | [17 empty] | ОТм(Зтм) Средний разряд машинистов 3
| 91.07.08-024 | Растворосмесители передвижные, объем барабана 65 л |  |  |  | маш.-ч | 1.7 | 1.25 | 0.11486 | 4.16 |  | 0.48 | [16 empty] | Растворосмесители передвижные, объем барабана 65 л
| 4-100-030 | ОТм(Зтм) Средний разряд машинистов 3 |  |  |  | чел.-ч | 1.7 | 1.25 | 0.11486 | 513.13 |  | 58.94 | [17 empty] | ОТм(Зтм) Средний разряд машинистов 3
| 91.14.02-001 | Автомобили бортовые, грузоподъемность до 5 т |  |  |  | маш.-ч | 0.5 | 1.25 | 0.033781 | 694.89 |  | 23.47 | [16 empty] | Автомобили бортовые, грузоподъемность до 5 т
| 4-100-040 | ОТм(Зтм) Средний разряд машинистов 4 |  |  |  | чел.-ч | 0.5 | 1.25 | 0.033781 | 577.81 |  | 19.52 | [17 empty] | ОТм(Зтм) Средний разряд машинистов 4
| 4 | М |  |  |  | 10: 453.36 | [15 empty] | М
| 01.7.15.06-0064 | Гвозди стальные отделочные, диаметр 1,6 мм, длина 25 мм |  |  |  | т | 0.002 |  | 0.0001081 | 93489.09 |  | 10.11 | [16 empty] | Гвозди стальные отделочные, диаметр 1,6 мм, длина 25 мм
| 01.7.20.08-0102 | Миткаль суровый, ширина 920 мм, поверхностная плотность 70 г/м2 |  |  |  | 10 м | 1.71 |  | 0.092425 | 305.78 |  | 28.26 | [16 empty] | Миткаль суровый, ширина 920 мм, поверхностная плотность 70 г/м2
| 03.1.01.01-0002 | Гипс строительный Г-3 |  |  |  | т | 0.49 |  | 0.026485 | 6767.7 |  | 179.24 | [16 empty] | Гипс строительный Г-3
| 04.3.01.07-0025 | Раствор штукатурный, известковый, М100 |  |  |  | м3 | 0.03 |  | 0.0016215 | 5156.39 |  | 8.36 | [16 empty] | Раствор штукатурный, известковый, М100
| 14.1.01.01-0004 | Клей казеиновый, марок В-107, ОБ |  |  |  | т | 0.0048 |  | 0.0002594 | 876585.17 |  | 227.39 | [16 empty] | Клей казеиновый, марок В-107, ОБ
Н | 01.6.01.02 | Листы гипсокартонные и гипсоволокнистые |  |  |  | 4: м2; 5: 105; 7: 5.6753 | [18 empty] | Листы гипсокартонные и гипсоволокнистые
|  | Итого прямые затраты |  |  |  | 10: 5538.02 | [19 empty] | Итого прямые затраты
|  | ФОТ |  |  |  | 10: 5059.39 | [20 empty] | ФОТ
| Пр/812-015.0-1 | НР Отделочные работы |  |  |  | 4: %; 5: 100; 7: 100; 10: 5059.39 | [20 empty] | НР Отделочные работы
| Пр/774-015.0, Приказ № 774/пр от 11.12.2020 п.16 | СП Отделочные работы |  |  |  | % | 49 | 0.85 | 41.65 |  |  | 2107.24 | [20 empty] | СП Отделочные работы
|  | Всего по позиции |  |  |  | 8: 235053.65; 10: 12704.65 | [21 empty] | Всего по позиции
169 | ФСБЦ-11.3.03.05-0011 | Сэндвич-панель для откосов, сердцевина из пенополистирола, облицовка с двух сторон листами из ПВХ, цвет белый, толщина 10 мм |  |  |  | м2 | 5.6753 | 1 | 5.6753 | 522.87 |  | 2967.42 | [14 empty] | Сэндвич-панель для откосов, сердцевина из пенополистирола, облицовка с двух сторон листами из ПВХ, цвет белый, толщина 10 мм
|  | Всего по позиции |  |  |  | 10: 2967.42 | [21 empty] | Всего по позиции
170 | ГЭСН10-01-036-01 | Установка уголков ПВХ на клее/по периметру дверного проема |  |  |  | 4: 100 м; 5: 0.0561; 6: 1; 7: 0.0561 | [14 empty] | Установка уголков ПВХ на клее/по периметру дверного проема
| Приказ от 08.08.2022 № 648/пр п.124 | Для определения затрат на работы по капитальному ремонту и реконструкции объектов капитального строительства по единичным расценкам, включенным в сборники ФЕР, аналогичным технологическим процессам в новом строительстве, в том числе по возведению новых конструктивных элементов ОЗП=1,15; ЭМ=1,25 к расх.; ЗПМ=1,25; ТЗМ=1,25 | [32 empty] | Для определения затрат на работы по капитальному ремонту и реконструкции объектов капитального строительства по единичным расценкам, включенным в сборники ФЕР, аналогичным технологическим процессам в новом строительстве, в том числе по возведению новых конструктивных элементов ОЗП=1,15; ЭМ=1,25 к расх.; ЗПМ=1,25; ТЗМ=1,25
| 1 | ОТ(ЗТ) |  |  |  | 4: чел.-ч; 7: 0.37587; 10: 221.8 | [15 empty] | ОТ(ЗТ)
| 1-100-30 | Средний разряд работы 3,0 |  |  |  | чел.-ч | 6.7 |  | 0.37587 | 513.13 | 1.15 | 221.8 | [16 empty] | Средний разряд работы 3,0
| 4 | М |  |  |  | 10: 16.83 | [15 empty] | М
| 14.1.04.02-0011 | Клей, марка 88-Н |  |  |  | кг | 0.8 |  | 0.04488 | 374.93 |  | 16.83 | [16 empty] | Клей, марка 88-Н
Н | 11.3.03.13 | Уголок ПВХ |  |  |  | 4: п.м; 5: 100; 7: 5.61 | [18 empty] | Уголок ПВХ
|  | Итого прямые затраты |  |  |  | 10: 238.63 | [19 empty] | Итого прямые затраты
|  | ФОТ |  |  |  | 10: 221.8 | [20 empty] | ФОТ
| Пр/812-010.0-1 | НР Деревянные конструкции |  |  |  | 4: %; 5: 108; 7: 108; 10: 239.54 | [20 empty] | НР Деревянные конструкции
| Пр/774-010.0, Приказ № 774/пр от 11.12.2020 п.16 | СП Деревянные конструкции |  |  |  | % | 55 | 0.85 | 46.75 |  |  | 103.69 | [20 empty] | СП Деревянные конструкции
|  | Всего по позиции |  |  |  | 8: 10371.84; 10: 581.86 | [21 empty] | Всего по позиции
171 | ФСБЦ-11.3.03.13-0045 | Уголки из ПВХ, размеры 30х30 мм |  |  |  | 10 м | 0.561 | 1 | 0.561 | 219 |  | 122.86 | [14 empty] | Уголки из ПВХ, размеры 30х30 мм
|  | Всего по позиции |  |  |  | 10: 122.86 | [21 empty] | Всего по позиции
Потолок (типа Армстронг) | [25 empty] | Потолок (типа Армстронг)
172 | ГЭСН15-01-047-15 | Устройство потолков: плитно-ячеистых по каркасу из оцинкованного профиля |  |  |  | 4: 100 м2; 5: 0.162; 6: 1; 7: 0.162 | [14 empty] | Устройство потолков: плитно-ячеистых по каркасу из оцинкованного профиля
| Приказ от 08.08.2022 № 648/пр п.124 | Для определения затрат на работы по капитальному ремонту и реконструкции объектов капитального строительства по единичным расценкам, включенным в сборники ФЕР, аналогичным технологическим процессам в новом строительстве, в том числе по возведению новых конструктивных элементов ОЗП=1,15; ЭМ=1,25 к расх.; ЗПМ=1,25; ТЗМ=1,25 | [32 empty] | Для определения затрат на работы по капитальному ремонту и реконструкции объектов капитального строительства по единичным расценкам, включенным в сборники ФЕР, аналогичным технологическим процессам в новом строительстве, в том числе по возведению новых конструктивных элементов ОЗП=1,15; ЭМ=1,25 к расх.; ЗПМ=1,25; ТЗМ=1,25
| 1 | ОТ(ЗТ) |  |  |  | 4: чел.-ч; 7: 16.5985; 10: 10782.41 | [15 empty] | ОТ(ЗТ)
| 1-100-38 | Средний разряд работы 3,8 |  |  |  | чел.-ч | 102.46 |  | 16.5985 | 564.87 | 1.15 | 10782.41 | [16 empty] | Средний разряд работы 3,8
| 2 | ЭМ |  |  |  | 10: 654.19 | [15 empty] | ЭМ
|  | ОТм(ЗТм) |  |  |  | 4: чел.-ч; 7: 1.0814; 10: 614.86 | [15 empty] | ОТм(ЗТм)
| 91.06.06-048 | Подъемники одномачтовые, грузоподъемность до 500 кг, высота подъема 45 м |  |  |  | маш.-ч | 0.76 | 1.25 | 0.1539 | 63.07 |  | 9.71 | [16 empty] | Подъемники одномачтовые, грузоподъемность до 500 кг, высота подъема 45 м
| 4-100-030 | ОТм(Зтм) Средний разряд машинистов 3 |  |  |  | чел.-ч | 0.76 | 1.25 | 0.1539 | 513.13 |  | 78.97 | [17 empty] | ОТм(Зтм) Средний разряд машинистов 3
| 91.14.02-001 | Автомобили бортовые, грузоподъемность до 5 т |  |  |  | маш.-ч | 4.58 | 1.25 | 0.92745 | 694.89 |  | 644.48 | [16 empty] | Автомобили бортовые, грузоподъемность до 5 т
| 4-100-040 | ОТм(Зтм) Средний разряд машинистов 4 |  |  |  | чел.-ч | 4.58 | 1.25 | 0.92745 | 577.81 |  | 535.89 | [17 empty] | ОТм(Зтм) Средний разряд машинистов 4
| 4 | М |  |  |  | 10: 3.59 | [15 empty] | М
| 01.7.03.04-0001 | Электроэнергия |  |  |  | кВт-ч | 2.782 |  | 0.45068 | 7.96 |  | 3.59 | [16 empty] | Электроэнергия
Н | 01.6.04.02 | Панели потолочные с комплектующими |  |  |  | 4: м2; 5: 103; 7: 16.686 | [18 empty] | Панели потолочные с комплектующими
|  | Итого прямые затраты |  |  |  | 10: 12055.05 | [19 empty] | Итого прямые затраты
|  | ФОТ |  |  |  | 10: 11397.27 | [20 empty] | ФОТ
| Пр/812-015.0-1 | НР Отделочные работы |  |  |  | 4: %; 5: 100; 7: 100; 10: 11397.27 | [20 empty] | НР Отделочные работы
| Пр/774-015.0, Приказ № 774/пр от 11.12.2020 п.16 | СП Отделочные работы |  |  |  | % | 49 | 0.85 | 41.65 |  |  | 4746.96 | [20 empty] | СП Отделочные работы
|  | Всего по позиции |  |  |  | 8: 174069.63; 10: 28199.28 | [21 empty] | Всего по позиции
173 | ФСБЦ-01.6.04.02-0011 | Панели потолочные декоративные из минерального волокна в комплекте с подвесной системой из оцинкованной стали, твердые, с прямой кромкой, класс пожарной опасности КМ1, класс звукопоглощения D-E, толщина 12 мм |  |  |  | м2 | 16.686 | 1 | 16.686 | 590.25 |  | 9848.91 | [14 empty] | Панели потолочные декоративные из минерального волокна в комплекте с подвесной системой из оцинкованной стали, твердые, с прямой кромкой, класс пожарной опасности КМ1, класс звукопоглощения D-E, толщина 12 мм
|  | Всего по позиции |  |  |  | 10: 9848.91 | [21 empty] | Всего по позиции
Электрика и слаботочные системы | [25 empty] | Электрика и слаботочные системы
174 | ГЭСНм08-02-409-09 | Труба гофрированная ПВХ для защиты проводов и кабелей по установленным конструкциям, по стенам, колоннам, потолкам, основанию пола |  |  |  | 4: 100 м; 5: 0.48; 6: 1; 7: 0.48 | [14 empty] | Труба гофрированная ПВХ для защиты проводов и кабелей по установленным конструкциям, по стенам, колоннам, потолкам, основанию пола
| 1 | ОТ(ЗТ) |  |  |  | 4: чел.-ч; 7: 7.488; 10: 3942.54 | [15 empty] | ОТ(ЗТ)
| 2-100-02 | Рабочий 2 разряда |  |  |  | чел.-ч | 0.02 |  | 0.0096 | 464.2 |  | 4.46 | [16 empty] | Рабочий 2 разряда
| 2-100-03 | Рабочий 3 разряда |  |  |  | чел.-ч | 10.75 |  | 5.16 | 506.79 |  | 2615.04 | [16 empty] | Рабочий 3 разряда
| 2-100-04 | Рабочий 4 разряда |  |  |  | чел.-ч | 4.83 |  | 2.3184 | 570.67 |  | 1323.04 | [16 empty] | Рабочий 4 разряда
| 2 | ЭМ |  |  |  | 10: 3.37 | [15 empty] | ЭМ
|  | ОТм(ЗТм) |  |  |  | 4: чел.-ч; 7: 0.0048; 10: 2.74 | [15 empty] | ОТм(ЗТм)
| 91.14.02-001 | Автомобили бортовые, грузоподъемность до 5 т |  |  |  | маш.-ч | 0.01 |  | 0.0048 | 702.49 |  | 3.37 | [16 empty] | Автомобили бортовые, грузоподъемность до 5 т
| 4-100-040 | ОТм(Зтм) Средний разряд машинистов 4 |  |  |  | чел.-ч | 0.01 |  | 0.0048 | 570.67 |  | 2.74 | [17 empty] | ОТм(Зтм) Средний разряд машинистов 4
| 4 | М |  |  |  | 10: 97.68 | [15 empty] | М
| 01.7.03.04-0001 | Электроэнергия |  |  |  | кВт-ч | 4.42 |  | 2.1216 | 7.68 |  | 16.29 | [16 empty] | Электроэнергия
| 01.7.15.07-0152 | Дюбели пластмассовые с шурупами, диаметр 6 мм, длина 35 мм, диаметр шурупа 3,5 мм, длина шурупа 50 мм |  |  |  | 100 шт | 2.09 |  | 1.0032 | 81.13 |  | 81.39 | [16 empty] | Дюбели пластмассовые с шурупами, диаметр 6 мм, длина 35 мм, диаметр шурупа 3,5 мм, длина шурупа 50 мм
|  | Итого прямые затраты |  |  |  | 10: 4046.33 | [19 empty] | Итого прямые затраты
174.1 | 421/пр_2020_п.75_пп.а | Вспомогательные ненормируемые материальные ресурсы |  |  |  | 4: %; 5: 2; 7: 2; 10: 78.85 | [23 empty] | Вспомогательные ненормируемые материальные ресурсы
|  | ФОТ |  |  |  | 10: 3945.28 | [20 empty] | ФОТ
| Пр/812-049.3-1 | НР Электротехнические установки на других объектах |  |  |  | 4: %; 5: 97; 7: 97; 10: 3826.92 | [20 empty] | НР Электротехнические установки на других объектах
| Пр/774-049.3 | СП Электротехнические установки на других объектах |  |  |  | 4: %; 5: 51; 7: 51; 10: 2012.09 | [20 empty] | СП Электротехнические установки на других объектах
|  | Всего по позиции |  |  |  | 8: 20758.73; 10: 9964.19 | [21 empty] | Всего по позиции
175 | ФСБЦ-24.3.01.02-0042 | Трубы гибкие гофрированные, тяжелые, из самозатухающего ПВХ, с протяжкой, номинальный диаметр 20 мм |  |  |  | м | 48 | 1 | 48 | 25.16 |  | 1207.68 | [14 empty] | Трубы гибкие гофрированные, тяжелые, из самозатухающего ПВХ, с протяжкой, номинальный диаметр 20 мм
|  | Всего по позиции |  |  |  | 10: 1207.68 | [21 empty] | Всего по позиции
176 | ГЭСНм08-02-412-02 | Затягивание провода в проложенные трубы и металлические рукава первого одножильного или многожильного в общей оплетке, суммарное сечение: до 6 мм2 |  |  |  | 4: 100 м; 5: 0.48; 6: 1; 7: 0.48 | [14 empty] | Затягивание провода в проложенные трубы и металлические рукава первого одножильного или многожильного в общей оплетке, суммарное сечение: до 6 мм2
| 1 | ОТ(ЗТ) |  |  |  | 4: чел.-ч; 7: 2.5872; 10: 1443.37 | [15 empty] | ОТ(ЗТ)
| 1-100-38 | Средний разряд работы 3,8 |  |  |  | чел.-ч | 5.39 |  | 2.5872 | 557.89 |  | 1443.37 | [16 empty] | Средний разряд работы 3,8
| 2 | ЭМ |  |  |  | 10: 23.57 | [15 empty] | ЭМ
|  | ОТм(ЗТм) |  |  |  | 4: чел.-ч; 7: 0.0192; 10: 12.84 | [15 empty] | ОТм(ЗТм)
| 91.05.05-015 | Краны на автомобильном ходу, грузоподъемность 16 т |  |  |  | маш.-ч | 0.02 |  | 0.0096 | 1752.75 |  | 16.83 | [16 empty] | Краны на автомобильном ходу, грузоподъемность 16 т
| 4-100-060 | ОТм(Зтм) Средний разряд машинистов 6 |  |  |  | чел.-ч | 0.02 |  | 0.0096 | 766.57 |  | 7.36 | [17 empty] | ОТм(Зтм) Средний разряд машинистов 6
| 91.14.02-001 | Автомобили бортовые, грузоподъемность до 5 т |  |  |  | маш.-ч | 0.02 |  | 0.0096 | 702.49 |  | 6.74 | [16 empty] | Автомобили бортовые, грузоподъемность до 5 т
| 4-100-040 | ОТм(Зтм) Средний разряд машинистов 4 |  |  |  | чел.-ч | 0.02 |  | 0.0096 | 570.67 |  | 5.48 | [17 empty] | ОТм(Зтм) Средний разряд машинистов 4
| 4 | М |  |  |  | 10: 94.33 | [15 empty] | М
| 01.7.06.05-0041 | Ленты изоляционные хлопчатобумажные прорезиненные для электромонтажных и ремонтных работ, цвет черный, ширина 20 мм, толщина 0,35 мм |  |  |  | м | 13.33 |  | 6.3984 | 5.69 |  | 36.41 | [16 empty] | Ленты изоляционные хлопчатобумажные прорезиненные для электромонтажных и ремонтных работ, цвет черный, ширина 20 мм, толщина 0,35 мм
| 01.7.07.20-0002 | Тальк молотый, сорт I |  |  |  | т | 0.0006 |  | 0.000288 | 70990.88 |  | 20.45 | [16 empty] | Тальк молотый, сорт I
| 14.4.02.04-0142 | Краска масляная МА-0115, мумия, сурик железный |  |  |  | кг | 0.02 |  | 0.0096 | 142.99 |  | 1.37 | [16 empty] | Краска масляная МА-0115, мумия, сурик железный
| 20.2.01.05-0003 | Гильзы кабельные медные 6 мм |  |  |  | 100 шт | 0.05 |  | 0.024 | 863.82 |  | 20.73 | [16 empty] | Гильзы кабельные медные 6 мм
| 20.2.02.01-0012 | Втулки полипропиленовые, диаметр 22 мм |  |  |  | 1000 шт | 0.0122 |  | 0.005856 | 2624.84 |  | 15.37 | [16 empty] | Втулки полипропиленовые, диаметр 22 мм
|  | Итого прямые затраты |  |  |  | 10: 1574.11 | [19 empty] | Итого прямые затраты
176.1 | 421/пр_2020_п.75_пп.а | Вспомогательные ненормируемые материальные ресурсы |  |  |  | 4: %; 5: 2; 7: 2; 10: 28.87 | [23 empty] | Вспомогательные ненормируемые материальные ресурсы
|  | ФОТ |  |  |  | 10: 1456.21 | [20 empty] | ФОТ
| Пр/812-049.3-1 | НР Электротехнические установки на других объектах |  |  |  | 4: %; 5: 97; 7: 97; 10: 1412.52 | [20 empty] | НР Электротехнические установки на других объектах
| Пр/774-049.3 | СП Электротехнические установки на других объектах |  |  |  | 4: %; 5: 51; 7: 51; 10: 742.67 | [20 empty] | СП Электротехнические установки на других объектах
|  | Всего по позиции |  |  |  | 8: 7829.52; 10: 3758.17 | [21 empty] | Всего по позиции
177 | ФСБЦ-21.1.08.01-0141 | Кабель парной скрутки КПСнг(A)-FRHF 1х2х0,5 |  |  |  | 1000 м | 0.01122 | 1 | 0.01122 | 18364.38 |  | 206.05 | [14 empty] | Кабель парной скрутки КПСнг(A)-FRHF 1х2х0,5
|  | Всего по позиции |  |  |  | 10: 206.05 | [21 empty] | Всего по позиции
178 | ФСБЦ-21.1.06.10-0168 | Кабель силовой с медными жилами ВВГнг(A)-FRLS 3х1,5ок(N, PE)-1000/ освещение |  |  |  | 1000 м | 0.03774 | 1 | 0.03774 | 93947.84 |  | 3545.59 | [14 empty] | Кабель силовой с медными жилами ВВГнг(A)-FRLS 3х1,5ок(N, PE)-1000/ освещение
|  | Всего по позиции |  |  |  | 10: 3545.59 | [21 empty] | Всего по позиции
179 | ФСБЦ-12.2.01.01-0021 | Клипсы (зажимы) |  |  |  | 100 шт | 0.96 | 1 | 0.96 | 384.51 |  | 369.13 | [14 empty] | Клипсы (зажимы)
|  | Всего по позиции |  |  |  | 10: 369.13 | [21 empty] | Всего по позиции
180 | ГЭСНм08-03-591-01 | Выключатель: одноклавишный неутопленного типа при открытой проводке/ для с/у т.к. коридор не ремонтируется |  |  |  | 4: 100 шт; 5: 0.02; 6: 1; 7: 0.02 | [14 empty] | Выключатель: одноклавишный неутопленного типа при открытой проводке/ для с/у т.к. коридор не ремонтируется
| 1 | ОТ(ЗТ) |  |  |  | 4: чел.-ч; 7: 0.632; 10: 371.43 | [15 empty] | ОТ(ЗТ)
| 1-100-42 | Средний разряд работы 4,2 |  |  |  | чел.-ч | 31.6 |  | 0.632 | 587.7 |  | 371.43 | [16 empty] | Средний разряд работы 4,2
| 2 | ЭМ |  |  |  | 10: 1.33 | [15 empty] | ЭМ
|  | ОТм(ЗТм) |  |  |  | 4: чел.-ч; 7: 0.001; 10: 0.69 | [15 empty] | ОТм(ЗТм)
| 91.05.05-015 | Краны на автомобильном ходу, грузоподъемность 16 т |  |  |  | маш.-ч | 0.03 |  | 0.0006 | 1752.75 |  | 1.05 | [16 empty] | Краны на автомобильном ходу, грузоподъемность 16 т
| 4-100-060 | ОТм(Зтм) Средний разряд машинистов 6 |  |  |  | чел.-ч | 0.03 |  | 0.0006 | 766.57 |  | 0.46 | [17 empty] | ОТм(Зтм) Средний разряд машинистов 6
| 91.14.02-001 | Автомобили бортовые, грузоподъемность до 5 т |  |  |  | маш.-ч | 0.02 |  | 0.0004 | 702.49 |  | 0.28 | [16 empty] | Автомобили бортовые, грузоподъемность до 5 т
| 4-100-040 | ОТм(Зтм) Средний разряд машинистов 4 |  |  |  | чел.-ч | 0.02 |  | 0.0004 | 570.67 |  | 0.23 | [17 empty] | ОТм(Зтм) Средний разряд машинистов 4
| 4 | М |  |  |  | 10: 3.98 | [15 empty] | М
| 01.7.03.04-0001 | Электроэнергия |  |  |  | кВт-ч | 2.132 |  | 0.04264 | 7.68 |  | 0.33 | [16 empty] | Электроэнергия
| 01.7.06.05-0041 | Ленты изоляционные хлопчатобумажные прорезиненные для электромонтажных и ремонтных работ, цвет черный, ширина 20 мм, толщина 0,35 мм |  |  |  | м | 9.17 |  | 0.1834 | 5.69 |  | 1.04 | [16 empty] | Ленты изоляционные хлопчатобумажные прорезиненные для электромонтажных и ремонтных работ, цвет черный, ширина 20 мм, толщина 0,35 мм
| 01.7.15.07-0014 | Дюбели распорные полипропиленовые |  |  |  | 100 шт | 1.02 |  | 0.0204 | 50.89 |  | 1.04 | [16 empty] | Дюбели распорные полипропиленовые
| 01.7.15.14-0161 | Шурупы самонарезающие стальные с полукруглой головкой и прямым шлицем, остроконечные, диаметр 2,5 мм, длина 20 мм |  |  |  | т | 0.00016 |  | 3.2e-06 | 261245.49 |  | 0.84 | [16 empty] | Шурупы самонарезающие стальные с полукруглой головкой и прямым шлицем, остроконечные, диаметр 2,5 мм, длина 20 мм
| 01.7.15.14-0165 | Шурупы самонарезающие стальные с полукруглой головкой и прямым шлицем, остроконечные, диаметр 4 мм, длина 40 мм |  |  |  | т | 0.0003 |  | 6e-06 | 121012.97 |  | 0.73 | [16 empty] | Шурупы самонарезающие стальные с полукруглой головкой и прямым шлицем, остроконечные, диаметр 4 мм, длина 40 мм
|  | Итого прямые затраты |  |  |  | 10: 377.43 | [19 empty] | Итого прямые затраты
180.1 | 421/пр_2020_п.75_пп.а | Вспомогательные ненормируемые материальные ресурсы |  |  |  | 4: %; 5: 2; 7: 2; 10: 7.43 | [23 empty] | Вспомогательные ненормируемые материальные ресурсы
|  | ФОТ |  |  |  | 10: 372.12 | [20 empty] | ФОТ
| Пр/812-049.3-1 | НР Электротехнические установки на других объектах |  |  |  | 4: %; 5: 97; 7: 97; 10: 360.96 | [20 empty] | НР Электротехнические установки на других объектах
| Пр/774-049.3 | СП Электротехнические установки на других объектах |  |  |  | 4: %; 5: 51; 7: 51; 10: 189.78 | [20 empty] | СП Электротехнические установки на других объектах
|  | Всего по позиции |  |  |  | 8: 46780; 10: 935.6 | [21 empty] | Всего по позиции
181 | ФСБЦ-20.4.01.01-1051 | Выключатель открытого монтажа, одноклавишный, 10 А, цвет белый, IP20 |  |  |  | шт | 2 | 1 | 2 | 110.45 |  | 220.9 | [14 empty] | Выключатель открытого монтажа, одноклавишный, 10 А, цвет белый, IP20
|  | Всего по позиции |  |  |  | 10: 220.9 | [21 empty] | Всего по позиции
182 | ГЭСНм08-03-575-01 | Прибор или аппарат |  |  |  | 4: шт; 5: 2; 6: 1; 7: 2 | [14 empty] | Прибор или аппарат
| 1 | ОТ(ЗТ) |  |  |  | 4: чел.-ч; 7: 2.06; 10: 1210.66 | [15 empty] | ОТ(ЗТ)
| 1-100-42 | Средний разряд работы 4,2 |  |  |  | чел.-ч | 1.03 |  | 2.06 | 587.7 |  | 1210.66 | [16 empty] | Средний разряд работы 4,2
| 4 | М |  |  |  | 10: 7.84 | [15 empty] | М
| 01.7.15.03-0042 | Болты с гайками и шайбами строительные |  |  |  | кг | 0.02 |  | 0.04 | 195.92 |  | 7.84 | [16 empty] | Болты с гайками и шайбами строительные
|  | Итого прямые затраты |  |  |  | 10: 1218.5 | [19 empty] | Итого прямые затраты
182.1 | 421/пр_2020_п.75_пп.а | Вспомогательные ненормируемые материальные ресурсы |  |  |  | 4: %; 5: 2; 7: 2; 10: 24.21 | [23 empty] | Вспомогательные ненормируемые материальные ресурсы
|  | ФОТ |  |  |  | 10: 1210.66 | [20 empty] | ФОТ
| Пр/812-049.3-1 | НР Электротехнические установки на других объектах |  |  |  | 4: %; 5: 97; 7: 97; 10: 1174.34 | [20 empty] | НР Электротехнические установки на других объектах
| Пр/774-049.3 | СП Электротехнические установки на других объектах |  |  |  | 4: %; 5: 51; 7: 51; 10: 617.44 | [20 empty] | СП Электротехнические установки на других объектах
|  | Всего по позиции |  |  |  | 8: 1517.25; 10: 3034.49 | [21 empty] | Всего по позиции
183 О | ФСБЦ-62.1.01.09-1101 | Выключатель автоматический 1P, 16 А, 4,5 кА, характеристика C |  |  |  | шт | 2 | 1 | 2 | 116.75 |  | 233.5 | [14 empty] | Выключатель автоматический 1P, 16 А, 4,5 кА, характеристика C
|  | Всего по позиции |  |  |  | 10: 233.5 | [21 empty] | Всего по позиции
Розетки для рабочих мест и бытовые | [25 empty] | Розетки для рабочих мест и бытовые
184 | ГЭСНм08-03-591-09 | Розетка штепсельная: утопленного типа при скрытой проводке/Бытовые: 2шт; АРМ - 1шт |  |  |  | 4: 100 шт; 5: 0.03; 6: 1; 7: 0.03 | [14 empty] | Розетка штепсельная: утопленного типа при скрытой проводке/Бытовые: 2шт; АРМ - 1шт
| 1 | ОТ(ЗТ) |  |  |  | 4: чел.-ч; 7: 0.9144; 10: 537.39 | [15 empty] | ОТ(ЗТ)
| 1-100-42 | Средний разряд работы 4,2 |  |  |  | чел.-ч | 30.48 |  | 0.9144 | 587.7 |  | 537.39 | [16 empty] | Средний разряд работы 4,2
| 2 | ЭМ |  |  |  | 10: 2 | [15 empty] | ЭМ
|  | ОТм(ЗТм) |  |  |  | 4: чел.-ч; 7: 0.0015; 10: 1.03 | [15 empty] | ОТм(ЗТм)
| 91.05.05-015 | Краны на автомобильном ходу, грузоподъемность 16 т |  |  |  | маш.-ч | 0.03 |  | 0.0009 | 1752.75 |  | 1.58 | [16 empty] | Краны на автомобильном ходу, грузоподъемность 16 т
| 4-100-060 | ОТм(Зтм) Средний разряд машинистов 6 |  |  |  | чел.-ч | 0.03 |  | 0.0009 | 766.57 |  | 0.69 | [17 empty] | ОТм(Зтм) Средний разряд машинистов 6
| 91.14.02-001 | Автомобили бортовые, грузоподъемность до 5 т |  |  |  | маш.-ч | 0.02 |  | 0.0006 | 702.49 |  | 0.42 | [16 empty] | Автомобили бортовые, грузоподъемность до 5 т
| 4-100-040 | ОТм(Зтм) Средний разряд машинистов 4 |  |  |  | чел.-ч | 0.02 |  | 0.0006 | 570.67 |  | 0.34 | [17 empty] | ОТм(Зтм) Средний разряд машинистов 4
| 4 | М |  |  |  | 10: 31.1 | [15 empty] | М
| 01.7.06.05-0041 | Ленты изоляционные хлопчатобумажные прорезиненные для электромонтажных и ремонтных работ, цвет черный, ширина 20 мм, толщина 0,35 мм |  |  |  | м | 35 |  | 1.05 | 5.69 |  | 5.97 | [16 empty] | Ленты изоляционные хлопчатобумажные прорезиненные для электромонтажных и ремонтных работ, цвет черный, ширина 20 мм, толщина 0,35 мм
| 01.7.15.03-0042 | Болты с гайками и шайбами строительные |  |  |  | кг | 1.5 |  | 0.045 | 195.92 |  | 8.82 | [16 empty] | Болты с гайками и шайбами строительные
| 03.1.01.01-0002 | Гипс строительный Г-3 |  |  |  | т | 0.00315 |  | 9.45e-05 | 6767.7 |  | 0.64 | [16 empty] | Гипс строительный Г-3
| 20.2.02.01-0019 | Втулки изолирующие, размеры 65х50х18 мм |  |  |  | 1000 шт | 0.102 |  | 0.00306 | 5122.52 |  | 15.67 | [16 empty] | Втулки изолирующие, размеры 65х50х18 мм
|  | Итого прямые затраты |  |  |  | 10: 571.52 | [19 empty] | Итого прямые затраты
184.1 | 421/пр_2020_п.75_пп.а | Вспомогательные ненормируемые материальные ресурсы |  |  |  | 4: %; 5: 2; 7: 2; 10: 10.75 | [23 empty] | Вспомогательные ненормируемые материальные ресурсы
|  | ФОТ |  |  |  | 10: 538.42 | [20 empty] | ФОТ
| Пр/812-049.3-1 | НР Электротехнические установки на других объектах |  |  |  | 4: %; 5: 97; 7: 97; 10: 522.27 | [20 empty] | НР Электротехнические установки на других объектах
| Пр/774-049.3 | СП Электротехнические установки на других объектах |  |  |  | 4: %; 5: 51; 7: 51; 10: 274.59 | [20 empty] | СП Электротехнические установки на других объектах
|  | Всего по позиции |  |  |  | 8: 45971; 10: 1379.13 | [21 empty] | Всего по позиции
185 | ФСБЦ-20.5.02.11-0002 | Коробки для установки выключателей, переключателей и штепсельных розеток при скрытой электропроводке КУВ-1М |  |  |  | 10 шт | 0.3 | 1 | 0.3 | 318.2 |  | 95.46 | [14 empty] | Коробки для установки выключателей, переключателей и штепсельных розеток при скрытой электропроводке КУВ-1М
|  | Всего по позиции |  |  |  | 10: 95.46 | [21 empty] | Всего по позиции
186 | ФСБЦ-20.4.03.06-1034 | Розетка скрытого монтажа, одноместная, с заземляющим контактом, без защитной шторки, 16 А, цвет белый, IP20 |  |  |  | шт | 3 | 1 | 3 | 92.18 |  | 276.54 | [14 empty] | Розетка скрытого монтажа, одноместная, с заземляющим контактом, без защитной шторки, 16 А, цвет белый, IP20
|  | Всего по позиции |  |  |  | 10: 276.54 | [21 empty] | Всего по позиции
Выделение контрастной полосой нижней ступени крыльца | [25 empty] | Выделение контрастной полосой нижней ступени крыльца
187 | ГЭСН09-03-050-01 | Монтаж стальных плинтусов из гнутого профиля /монтаж желтой сигнальной ленты/ |  |  |  | 4: 100 м; 5: 0.051; 6: 1; 7: 0.051 | [14 empty] | Монтаж стальных плинтусов из гнутого профиля /монтаж желтой сигнальной ленты/
| Приказ от 08.08.2022 № 648/пр п.124 | Для определения затрат на работы по капитальному ремонту и реконструкции объектов капитального строительства по единичным расценкам, включенным в сборники ФЕР, аналогичным технологическим процессам в новом строительстве, в том числе по возведению новых конструктивных элементов ОЗП=1,15; ЭМ=1,25 к расх.; ЗПМ=1,25; ТЗМ=1,25 | [32 empty] | Для определения затрат на работы по капитальному ремонту и реконструкции объектов капитального строительства по единичным расценкам, включенным в сборники ФЕР, аналогичным технологическим процессам в новом строительстве, в том числе по возведению новых конструктивных элементов ОЗП=1,15; ЭМ=1,25 к расх.; ЗПМ=1,25; ТЗМ=1,25
| 1 | ОТ(ЗТ) |  |  |  | 4: чел.-ч; 7: 0.64362; 10: 413.31 | [15 empty] | ОТ(ЗТ)
| 1-100-37 | Средний разряд работы 3,7 |  |  |  | чел.-ч | 12.62 |  | 0.64362 | 558.4 | 1.15 | 413.31 | [16 empty] | Средний разряд работы 3,7
| 2 | ЭМ |  |  |  | 10: 2.21 | [15 empty] | ЭМ
|  | ОТм(ЗТм) |  |  |  | 4: чел.-ч; 7: 0.0031875; 10: 1.84 | [15 empty] | ОТм(ЗТм)
| 91.14.02-001 | Автомобили бортовые, грузоподъемность до 5 т |  |  |  | маш.-ч | 0.05 | 1.25 | 0.0031875 | 694.89 |  | 2.21 | [16 empty] | Автомобили бортовые, грузоподъемность до 5 т
| 4-100-040 | ОТм(Зтм) Средний разряд машинистов 4 |  |  |  | чел.-ч | 0.05 | 1.25 | 0.0031875 | 577.81 |  | 1.84 | [17 empty] | ОТм(Зтм) Средний разряд машинистов 4
| 4 | М |  |  |  | 10: 7.11 | [15 empty] | М
| 01.7.03.04-0001 | Электроэнергия |  |  |  | кВт-ч | 4.836 |  | 0.24664 | 7.96 |  | 1.96 | [16 empty] | Электроэнергия
| 01.7.15.14-0166 | Шурупы самонарезающие стальные с полукруглой головкой и прямым шлицем, остроконечные, диаметр 5 мм, длина 35 мм |  |  |  | т | 0.00075 |  | 3.83e-05 | 134576.93 |  | 5.15 | [16 empty] | Шурупы самонарезающие стальные с полукруглой головкой и прямым шлицем, остроконечные, диаметр 5 мм, длина 35 мм
Н | 07.2.07.13 | Планка из стального листа |  |  |  | 4: т; 5: 0.004; 7: 0.000204 | [18 empty] | Планка из стального листа
П,Н | 08.3.09.05 | Конструкции стальные |  |  |  | 4: т; 5: 0; 7: 0 | [18 empty] | Конструкции стальные
|  | Итого прямые затраты |  |  |  | 10: 424.47 | [19 empty] | Итого прямые затраты
|  | ФОТ |  |  |  | 10: 415.15 | [20 empty] | ФОТ
| Пр/812-009.0-1 | НР Строительные металлические конструкции |  |  |  | 4: %; 5: 93; 7: 93; 10: 386.09 | [20 empty] | НР Строительные металлические конструкции
| Пр/774-009.0, Приказ № 774/пр от 11.12.2020 п.16 | СП Строительные металлические конструкции |  |  |  | % | 62 | 0.85 | 52.7 |  |  | 218.78 | [20 empty] | СП Строительные металлические конструкции
|  | Всего по позиции |  |  |  | 8: 20183.14; 10: 1029.34 | [21 empty] | Всего по позиции
188 | ФСБЦ-09.2.03.02-0024 | Профиль стыкоперекрывающий из алюминиевых сплавов (порожки) с покрытием, ширина 60 мм, длина 1,8 м |  |  |  | шт | 3 | 1 | 3 | 430.22 |  | 1290.66 | [14 empty] | Профиль стыкоперекрывающий из алюминиевых сплавов (порожки) с покрытием, ширина 60 мм, длина 1,8 м
|  | Всего по позиции |  |  |  | 10: 1290.66 | [21 empty] | Всего по позиции
Вывоз мусора | [25 empty] | Вывоз мусора
189 | 47-1 | Погрузка в автотранспортное средство: мусор строительный с погрузкой вручную |  |  |  | 1т груза | 1.1614 | 1 | 1.1614 | 1279.74 |  | 1486.28 | [14 empty] | Погрузка в автотранспортное средство: мусор строительный с погрузкой вручную
|  | Всего по позиции |  |  |  | 10: 1486.28 | [21 empty] | Всего по позиции
190 | 02-15-1-01-0015 | Перевозка грузов I класса автомобилями-самосвалами грузоподъемностью до 15 т по дорогам с усовершенствованным (асфальтобетонным, цементобетонным, железобетонным, обработанным органическим вяжущим) дорожным покрытием на расстояние 15 км |  |  |  | 1т груза | 1.1614 | 1 | 1.1614 | 261.75 |  | 303.99 | [14 empty] | Перевозка грузов I класса автомобилями-самосвалами грузоподъемностью до 15 т по дорогам с усовершенствованным (асфальтобетонным, цементобетонным, железобетонным, обработанным органическим вяжущим) дорожным покрытием на расстояние 15 км
|  | Всего по позиции |  |  |  | 10: 303.99 | [21 empty] | Всего по позиции
|  | Всего по разделу 1 Ремонт помещений |  |  |  | 10: 1169769.42 | [25 empty] | Всего по разделу 1 Ремонт помещений
|  | Итоги по смете: | [36 empty] | Итоги по смете:
|  | Всего прямые затраты (справочно) |  |  |  | 10: 718421.86 | [27 empty] | Всего прямые затраты (справочно)
|  | в том числе: | [37 empty] | в том числе:
|  | Оплата труда рабочих |  |  |  | 10: 297307.12 | [27 empty] | Оплата труда рабочих
|  | Эксплуатация машин |  |  |  | 10: 5631.47 | [27 empty] | Эксплуатация машин
|  | Оплата труда машинистов (Отм) |  |  |  | 10: 5660.78 | [27 empty] | Оплата труда машинистов (Отм)
|  | Материалы |  |  |  | 10: 404153.08 | [27 empty] | Материалы
|  | Перевозка |  |  |  | 10: 5669.41 | [27 empty] | Перевозка
|  | Строительные работы |  |  |  | 10: 1060570.08 | [27 empty] | Строительные работы
|  | Строительные работы |  |  |  | 10: 1054900.67 | [27 empty] | Строительные работы
|  | в том числе: | [37 empty] | в том числе:
|  | оплата труда |  |  |  | 10: 272910.12 | [27 empty] | оплата труда
|  | эксплуатация машин и механизмов |  |  |  | 10: 5279.39 | [27 empty] | эксплуатация машин и механизмов
|  | оплата труда машинистов (Отм) |  |  |  | 10: 5469.14 | [27 empty] | оплата труда машинистов (Отм)
|  | материалы |  |  |  | 10: 356519.13 | [27 empty] | материалы
|  | накладные расходы |  |  |  | 10: 283741.08 | [27 empty] | накладные расходы
|  | сметная прибыль |  |  |  | 10: 130981.81 | [27 empty] | сметная прибыль
|  | Перевозка |  |  |  | 10: 5669.41 | [27 empty] | Перевозка
|  | Монтажные работы |  |  |  | 10: 108965.84 | [27 empty] | Монтажные работы
|  | в том числе: | [37 empty] | в том числе:
|  | оплата труда |  |  |  | 10: 24397 | [27 empty] | оплата труда
|  | эксплуатация машин и механизмов |  |  |  | 10: 352.08 | [27 empty] | эксплуатация машин и механизмов
|  | оплата труда машинистов (Отм) |  |  |  | 10: 191.64 | [27 empty] | оплата труда машинистов (Отм)
|  | материалы |  |  |  | 10: 47633.95 | [27 empty] | материалы
|  | накладные расходы |  |  |  | 10: 23850.97 | [27 empty] | накладные расходы
|  | сметная прибыль |  |  |  | 10: 12540.2 | [27 empty] | сметная прибыль
|  | Оборудование |  |  |  | 10: 233.5 | [27 empty] | Оборудование
|  | Инженерное оборудование |  |  |  | 10: 233.5 | [27 empty] | Инженерное оборудование
|  | Всего |  |  |  | 10: 1169769.42 | [28 empty] | Всего
|  | Всего ФОТ (справочно) |  |  |  | 10: 302967.9 | [27 empty] | Всего ФОТ (справочно)
|  | Всего накладные расходы (справочно) |  |  |  | 10: 307592.05 | [27 empty] | Всего накладные расходы (справочно)
|  | Всего сметная прибыль (справочно) |  |  |  | 10: 143522.01 | [27 empty] | Всего сметная прибыль (справочно)
|  | Непредвиденные затраты 2% |  |  |  | 10: 23395.39 | [27 empty] | Непредвиденные затраты 2%
|  | Всего с непредвиденными |  |  |  | 10: 1193164.81 | [28 empty] | Всего с непредвиденными
|  | НДС 22% |  |  |  | 10: 262496.26 | [27 empty] | НДС 22%
|  | ВСЕГО по смете |  |  |  | 10: 1455661.07 | [28 empty] | ВСЕГО по смете
|  | справочно: | [37 empty] | справочно:
|  | Материальные ресурсы, отсутствующие в ФРСН |  |  |  | 10: 10220.4 | [27 empty] | Материальные ресурсы, отсутствующие в ФРСН
|  | Затраты труда рабочих |  |  |  | 7: 489,8475297 | [29 empty] | Затраты труда рабочих
|  | Затраты труда машинистов |  |  |  | 7: 9,7598253 | [29 empty] | Затраты труда машинистов
| Составил: | Главный специалист ГСиКР |  |  |  | 5: Кайгородова Е.М.
[должность, подпись (инициалы, фамилия)]
Проверил:
[должность, подпись (инициалы, фамилия)]