## Лист1
Спецификация оборудования для системы пожарной сигнализации плотины, зданий СТК-А, СТК-Б, щитового и хозблоков СШГЭС
№ п/п | Наименование предлагаемой продукции (товары, работы, услуги) | Страна происхождения товара | Производитель продукции | Наименование реестра и номер реестровой записи (если применимо) | Ед. изм. | Предлагаемая цена одной единицы продукции, руб. без НДС | Количество | Итоговая стоимость позиции, руб. без НДС
1 | ОКЛ АПС СТК-А в составе: | … | … | … | Компл |  | 1 | 0
2 | ОКЛ Органайзер кабельный горизонтальный 19" 1U (ГКО-1-6-9005) |  |  | … | шт. |  | 1 | 0
3 | ОКЛ Панель заземления горизонтальная (латунная шина), ПЗ-19-500.200А (ПЗ-19-500.200А) |  |  | … | шт. |  | 4 | 0
4 | ОКЛ Дин-рейка перфорированная, 35х15 мм, L = 2000 мм OMEGA 3AF 2150 |  |  | … | шт. |  | 16 | 0
5 | ОКЛ Шина PE "земля" на DIN-изоляторе, ШНИ-6х9-12-Д-Ж |  |  | … | шт. |  | 26 | 0
6 | ОКЛ Коробка монтажная огнестойкая, КМ-О (8к)-IP55 0808 |  |  | … | шт. |  | 206 | 0
7 | ОКЛ Зажим винтовой изолированный 0.5-2.5 мм² ЗВИнг-3А |  |  | … | шт. |  | 115 | 0
8 | ОКЛ Мини-канал со стандартной съемной крышкой, ТМС 25х17 (арт. 00304) |  |  | … | м |  | 300 | 0
9 | ОКЛ Заглушка, LM 25х17 (арт. 00578) |  |  | … | шт. |  | 100 | 0
10 | ОКЛ Соединение на стык, GM 25х17 (арт. 00591) |  |  | … | шт. |  | 110 | 0
11 | ОКЛ Угол плоский, АРМ 25х17 (арт. 00415) |  |  | … | шт. |  | 80 | 0
12 | ОКЛ Короб с крышкой с напрявляющими для установки разделителей, ТA-GN 60х40 (арт. 01780) |  |  | … | м |  | 160 | 0
13 | ОКЛ Заглушка, LAN 60х40 (арт. 00869) |  |  | … | шт. |  | 10 | 0
14 | ОКЛ Накладка на стык крышки GAN 60 (арт. 00885) |  |  | … | шт. |  | 70 | 0
15 | ОКЛ Угол плоский, NРAN 60x40 (арт. 01739) |  |  | … | шт. |  | 8 | 0
16 | ОКЛ Тройник/отвод, NTAN 60x40 (арт. 01755) |  |  | … | шт. |  | 6 | 0
17 | ОКЛ Угол внутренний изменяемый (70-120 град.) NIAV 60x40 (арт. 01723) |  |  | … | шт. |  | 6 | 0
18 | ОКЛ Угол внешний изменяемый (70-120 град.) NEAV 60x40 (арт. 01707) |  |  | … | шт. |  | 6 | 0
19 | ОКЛ Лента монтажная перфорированная, 17х0.6 мм, 25 м CM610040 |  |  | … | упак |  | 7 | 0
20 | ОКЛ Латунный разрезной анкер М6 CM410625 |  |  | … | шт. |  | 1500 | 0
21 | ОКЛ Болт с шестигранной головкой М6х20 CM020620 |  |  | … | шт. |  | 1500 | 0
22 | ОКЛ Шайба с узкими полями, М6, DIN125 CM240600 |  |  | … | шт. |  | 1500 | 0
23 | ОКЛ Лоток перфорированный 100х50 L=2000, горячеоцинкованный (арт. 35252HDZ) |  |  | … | м |  | 40 | 0
24 | ОКЛ Гайка с насечкой, препятствующей откручиванию, М6, горячеоцинкованная (арт. CM100600HDZ) |  |  | … | шт. |  | 145 | 0
25 | ОКЛ Винт с крестообразным шлицем, М6х10, горячеоцинкованный (арт. CM10610HDZ) |  |  | … | шт. |  | 65 | 0
26 | ОКЛ Крышка на лоток с заземлением осн. 100 L=2000, горячеоцинкованная (арт. 35512HDZ) |  |  | … | м |  | 40 | 0
27 | ОКЛ Держатель крышки, цинк-ламельный (арт. 38500ZL) |  |  | … | шт. |  | 40 | 0
28 | ОКЛ Винт для электрического соединения, М5х8, горячеоцинкованный (арт. CM030508HDZ) |  |  | … | шт. |  | 50 | 0
29 | ОКЛ Шпилька резьбовая, М10х2000, цинк-ламель (арт. CM201002ZL) |  |  | … | м |  | 40 | 0
30 | ОКЛ Консоль потолочная ВВА осн. 100 мм, горячеоцинкованная (арт. BBA1010HDZ) |  |  | … | шт. |  | 40 | 0
31 | ОКЛ Гайка с насечкой, препятствующей откручиванию М10, горячеоцинкованная CM101000HDZ |  |  | … | шт. |  | 80 | 0
32 | ОКЛ Забивной анкер М10, горячеоцинкованный (арт. CM401040HDZ) |  |  | … | шт. |  | 40 | 0
33 | ОКЛ Винт с гладкой головкой и квадратным подголовником, М6х20, горячеоцинкованный (арт. CM10620HDZ) |  |  | … | шт. |  | 80 | 0
34 | ОКЛ Угол СРО 45 горизонтальный 45 град. 100х50 в комплекте с крепежными элементами и соединительными пластинами, необходимыми для монтажа, горячеоцинкованный (арт. 36062КHDZ) |  |  | … | уп. |  | 2 | 0
35 | ОКЛ Крышка СРО 45 на угол горизонтальный 45 град. осн. 100, горячеоцинкованная (арт. 38022HDZ) |  |  | … | шт. |  | 2 | 0
36 | ОКЛ Никелированная пластина для заземления PTCE (арт. 37501) |  |  | … | шт. |  | 15 | 0
37 | ОКЛ Ответвитель DPT Т-образный горизонтальный 100х50 в комплекте с крепежными элементами и соединительными пластинами, необходимыми для монтажа, горячеоцинкованный (арт. 36122КHDZ) |  |  | … | уп. |  | 1 | 0
38 | ОКЛ Крышка DPT на ответвитель Т-образный горизонтальный осн. 100, горячеоцинкованная (арт. 38042HDZ) |  |  | … | шт. |  | 1 | 0
39 | ОКЛ Заглушка цельная ТС 100х50, цинк-ламельная (арт. 30193HDZL) |  |  | … | шт. |  | 4 | 0
40 | ОКЛ Угол СРО 90 горизонтальный 90 град. 100х50 в комплекте с крепежными элементами и соединительными пластинами, необходимыми для монтажа, горячеоцинкованный (арт. 36002КHDZ) |  |  | … | уп. |  | 4 | 0
41 | ОКЛ Крышка СРО 90 на угол горизонтальный 90 град. осн. 100, горячеоцинкованная (арт. 38002HDZ) |  |  | … | шт. |  | 4 | 0
42 | ОКЛ Труба гибкая гофрированная из ПВХ (серия 9) с протяжкой, d=16мм 91916 |  |  | … | м |  | 2300 | 0
43 | ОКЛ Труба гибкая гофрированная из ПВХ (серия 9) с протяжкой, d=20мм 91920 |  |  | … | м |  | 4700 | 0
44 | ОКЛ Держатель оцинкованный односторонний, д.16 мм под крепеж М6 (арт. 53331) |  |  | … | шт. |  | 7700 | 0
45 | ОКЛ Держатель оцинкованный односторонний, д.20 мм под крепеж М6 (арт. 53332) |  |  | … | шт. |  | 15700 | 0
46 | ОКЛ Латунный разрезной анкер М6 CM410625 |  |  | … | шт. |  | 23400 | 0
47 | ОКЛ Болт с шестигранной головкой М6х20 CM020620 |  |  | … | шт. |  | 23400 | 0
48 | ОКЛ Шайба с узкими полями, М6, DIN125 CM240600 |  |  | … | шт. |  | 23400 | 0
49 | ОКЛ Трубы стальные сварные неоцинкованные водогазопроводные с резьбой, легкие, номинальный диаметр 40 мм, толщина стенки 3 мм |  |  | … | м |  | 18 | 0
50 | ОКЛ Трубы стальные сварные неоцинкованные водогазопроводные с резьбой, легкие, номинальный диаметр 25 мм, толщина стенки 2,8 мм |  |  | … | м |  | 88 | 0
51 | Огнестойкая монтажная пена, 750 мл Огнеза EI240 105248 |  |  | … | туб |  | 7 | 0
52 | Огнезащитный терморасширяющийся герметик ОГНЕЗА ГТ, 3 кг Огнеза ГТ 105039 |  |  | … | шт |  | 12 | 0
53 | Кабель симметричный TechnoLAN F/UTP Cat 5e ZH нг(А)-FRHF 4х2х0,52 |  |  | … | м |  | 146 | 0
54 | ОКЛ Кабели парной скрутки огнестойкие для систем пожарной сигнализации с однопроволочными медными жилами, изоляцией из кремнийорганической резины, оболочкой из безгалогенной полимерной композиции, не распространяющий горение, с низким дымо- и газовыделением, с экраном из алюмолавсановой ленты, марки КПСЭнг(А)-FRHF 1х2х0,5 |  |  | … | 1000 м |  | 0.233 | 0
55 | ОКЛ Кабели парной скрутки огнестойкие для систем пожарной сигнализации с однопроволочными медными жилами, изоляцией из кремнийорганической резины, оболочкой из безгалогенной полимерной композиции, не распространяющий горение, с низким дымо- и газовыделением, с экраном из алюмолавсановой ленты, марки КПСЭнг(А)-FRHF 1х2х0,75 |  |  | … | 1000 м |  | 2.737 | 0
56 | ОКЛ Кабель для систем охранно-пожарной сигнализации огнестойкий экранированный, не распространяющий горение при групповой прокладке, без галогенный КПСЭнг(А)-FRHF 1x2x1,5 |  |  | … | м |  | 5013 | 0
57 | ОКЛ Кабели парной скрутки огнестойкие для систем пожарной сигнализации с однопроволочными медными жилами, изоляцией из кремнийорганической резины, оболочкой из безгалогенной полимерной композиции, не распространяющий горение, с низким дымо- и газовыделением, с экраном из алюмолавсановой ленты, марки КПСЭнг(А)-FRHF 2х2х0,5 |  |  | … | 1000 м |  | 1.122 | 0
58 | ОКЛ Кабели парной скрутки огнестойкие для систем пожарной сигнализации с однопроволочными медными жилами, изоляцией из кремнийорганической резины, оболочкой из безгалогенной полимерной композиции, не распространяющий горение, с низким дымо- и газовыделением, с экраном из алюмолавсановой ленты, марки КПСЭнг(А)-FRHF 2х2х0,75 |  |  | … | 1000 м |  | 0.565 | 0
59 | ОКЛ Кабель силовой ППГЭнг(А)-FRHF 2х1,5 (N)-0,66 |  |  | … | м |  | 106.08 | 0
60 | ОКЛ Колпачок на вилку RJ-45 (изолирующий колпачок RJ-45) |  |  | … | 100 шт |  | 1.62 | 0
61 | ОКЛ Короб перфорированный, серый RL6 40х60 мм, L=2000 мм (арт. 01107RL) |  |  | … | шт. |  | 1 | 0
62 | ОКЛ Дин-рейка перфорированная, 35х15 мм, L=2000 мм (арт. 02150), OMEGA 3AF |  |  | … | шт. |  | 1 | 0
63 | ОКЛ Шина РЕ "земля" на DIN-изоляторе, сечение шины 6х9 мм, 12 вводов (арт. YNN10-69-12D-К05), ШНИ-6х9-12-Д-Ж |  |  | … | шт. |  | 1 | 0
64 | ОКЛ Короб с крышкой с направляющими для установки разделителей, TA-GN 100x80 (арт. 01790) |  |  | … | м |  | 12 | 0
65 | ОКЛ Заглушка LAN 100x80 (арт. 00875) |  |  | … | шт. |  | 2 | 0
66 | ОКЛ Накладка на стык крышки GAN 100 (арт. 00887) |  |  | … | шт. |  | 6 | 0
67 | ОКЛ Угол плоский NPAN 100х80 (арт. 01749) |  |  | … | шт. |  | 6 | 0
68 | ОКЛ Угол внутренний изменяемый (70-120 град.) NIAV 100х80 (арт. 01733 |  |  | … | шт. |  | 1 | 0
69 | ОКЛ Кабели парной скрутки огнестойкие для систем пожарной сигнализации с однопроволочными медными жилами, изоляцией из кремнийорганической резины, оболочкой из безгалогенной полимерной композиции, не распространяющий горение, с низким дымо- и газовыделением, с экраном из алюмолавсановой ленты, марки КПСЭнг(А)-FRHF 2х2х0,5 |  |  | … | 1000 м |  | 0.661 | 0
70 | ОКЛ Кабель силовой ППГЭнг(А)-FRHF 2х1,5 (N)-0,66 |  |  | … | м |  | 95.88 | 0
71 | ОКЛ Кабель силовой ППГЭнг(А)-FRHF 3х2,5 (N, РЕ)-0,66 |  |  | … | м |  | 62 | 0
72 | ОКЛ Провод силовой установочный с медными жилами ПуГВ 1х6-450 (ПуГВнг(А)-LS 1х6) |  |  | … | 1000 м |  | 0.08 | 0
73 | ОКЛ Наконечник кольцевой для жилы 6 кв.мм, под болт М8 (ТМЛ) 2СT8М |  |  | … | шт |  | 1 | 0
74 | Наконечник кольцевой для жилы 6 кв.мм, под болт М5 (ТМЛ) 2СT5М |  |  | … | шт |  | 53 | 0
75 | Кабель силовой на напряжение 0,66 кВ с медными жилами экранированный с ПВХ изоляцией и оболочкой не рапространяющей горение, огнестойкий, с пониженным дымо и газовыделением, сечением 5х4 мм² ВВГЭнг(А)-FRLS-0,66 ГОСТ 31996-2012 |  |  | … | м |  | 150 | 0
76 | Кабельный наконечник ТМЛ 6-6-4 |  |  | … | шт |  | 20 | 0
77 | Стяжка нейлоновая стандартная КСС 4х200 |  |  | … | шт |  | 40 | 0
78 | Мастика огнезащитная МГКП ТУ 5772-014-17297211-2005 |  |  | … | кг |  | 15.6 | 0
79 | Пена монтажная (под пистолет), огнестойкая; выход пены до 70 л; REALIST PRO |  |  | … | туб |  | 5 | 0
80 | Труба гибкая гофрированная из ПВХ, легкая (серия 9), ∅32мм 91932 |  |  | … | м |  | 145 | 0
81 | Держатель оцинкованный односторонний для трубы Ф32мм код 53346 |  |  | … | шт |  | 145 | 0
82 | Труба стальная водогазопроводная Фусл.пр.50/ Фнар.60, стенка 3,0 ГОСТ 3262-75 |  |  | … | м |  | 6 | 0
83 | Оборудование СТК-А в составе: | … | … | … | Компл |  | 1 | 0
84 | Аккумуляторная батарея 12 В, 7 Ач DTM 1207 Delta |  |  | … | шт. |  | 2 | 0
85 | Аккумуляторная батарея 12 В, 12 Ач DTM 1212 Delta |  |  | … | шт. |  | 8 | 0
86 | Аккумуляторная батарея 12 В, 17 Ач DTM 1217 Delta |  |  | … | шт. |  | 2 | 0
87 | Аккумуляторная батарея 12 В, 33 Ач DTM 1233 L Delta |  |  | … | шт. |  | 10 | 0
88 | Извещатель пожарный дымовой адресно-аналоговый оптико-электронный со встроенным изолирующим блоком, ДИП-СТ-А (ИП 212-156) (19 шт. - резерв) |  |  | … | шт. |  | 215 | 0
89 | Извещатель пожарный тепловой адресно-аналоговый максимально дифГЭСНенциальный, ИПТ-СТ-А ИП 101-54 (1 шт. - резерв) |  |  | … | шт. |  | 2 | 0
90 | Устройство монтажное "УМ-90" для извещателей ДИП-СТ-А и ИПТ-СТ-А |  |  | … | шт. |  | 115 | 0
91 | Извещатель охранно-пожарный ручной адресный, ИПР-СТ-А ИП 513-23 (2 шт. - резерв) |  |  | … | шт. |  | 24 | 0
92 | Извещатель пожарный дымовой оптико-электронный линейный, ИП212-152ЛМ на 5-60 м (2 шт. - резерв) |  |  | … | шт. |  | 20 | 0
93 | Адресная метка, ТК-СТ-А (3 шт. - резерв) |  |  | … | шт. |  | 33 | 0
94 | Устройство дистанционного пуска "Дымоудаление", КДП-СТ (ИП 513-25) (1 шт. - резерв) |  |  | … | шт. |  | 13 | 0
95 | Оповещатель звуковой, марка "Маяк-24-ЗМ" (10 шт. - резерв) |  |  | … | шт. |  | 113 | 0
96 | Оповещатель охранно-пожарный звуковой, 24 В, 110 дБ, IP 55 Маяк-24-ЗМ2 НИ (6 шт. - резерв) |  |  | … | шт. |  | 68 | 0
97 | Оповещатель охранно-пожарный световой «ВЫХОД», 24 В, IP 55 ЛЮКС-24 (5 шт. - резерв) |  |  | … | шт. |  | 58 | 0
98 | Оповещатель охранно-пожарный световой «Выход направо», 24 В, IP 55 ЛЮКС-24 (1 шт. - резерв) |  |  | … | шт. |  | 9 | 0
99 | Оповещатель охранно-пожарный световой «Выход налево», 24 В, IP 55 ЛЮКС-24 (2 шт. - резерв) |  |  | … | шт. |  | 17 | 0
100 | Устройство контроля линии связи и пуска, УКЛСиП(РП) (1 шт. - резерв) |  |  | … | шт. |  | 10 | 0
101 | Блок защитный коммутационный, БЗК исп. 02 (1 шт. - резерв) |  |  | … | шт. |  | 4 | 0
102 | Реле промежуточное МРП-2 АС230В УХЛ4 (1 шт. - резерв) |  |  | … | шт. |  | 11 | 0
103 | Шкаф силовой распределительный ПЭСПЗ в составе: - корпус сварной навесной серии ST с М/П, 700х500х250 мм, RAL3000, DKC - устройство автоматического ввода резерва NXZM-63S/3B 63А (R) (CHINT) - выключатель автоматический NB1-63 1P 6A 6kA х-ка С (R) (CHINT) - 18 шт. - шина соединительная типа PIN (штырь) 3P 63A - шина N "ноль" на DIN-изол ШНИ-6х9-10-Д-С - шина PE "земля" на DIN-изол ШНИ-6х9-10-Д-Ж |  |  | … | шт. |  | 1 | 0
104 | Размыкатель линии, РЛ-2 (1 шт. - резерв) |  |  | … | шт. |  | 9 | 0
105 | Сетевой шкаф аналог DK TS тип 1, передняяя стеклянная, задняя металическая двери, 600х2000х600 мм 7820700* |  |  | … | шт. |  | 1 | 0
106 | Потолочная панель вентилируемая, 600х600 мм 9660235* |  |  | … | шт. |  | 1 | 0
107 | Боковые панели для шкафа серии ТС8, 2000x600 мм, цвет RAL 7035, 2 шт. 8106235* |  |  | … | шт. |  | 1 | 0
108 | Передние и задние элементы цоколя, для шкафа серии ТС8, 600х100 мм, 2 шт. 8601600* |  |  | … | шт. |  | 1 | 0
109 | Боковые элементы цоколя для шкафа ТС8, глубина 600мм, высота 100 мм, 2 шт. 8601060* |  |  | … | шт. |  | 1 | 0
110 | 19" S-образные профильные шины 42HE, 2 шт. 7827200* |  |  | … | шт. |  | 2 | 0
111 | Монтажный профиль 17х73, для установки на 600 мм внутренний уровень, 4 шт. 8612060* |  |  | … | шт. |  | 5 | 0
112 | Монтажный профиль, 23х73, L=495 мм, 4 шт. 4376000* |  |  | … | шт. |  | 1 | 0
113 | Монтажный профиль, 23х73, L=1895 мм, 4 шт. 4380000* |  |  | … | шт. |  | 1 | 0
114 | Опорное крепление Премьер для проф. 23х23, 23х73, 24 шт. 4183000* |  |  | … | шт. |  | 1 | 0
115 | Монтажный профиль, 23х23, L=495 мм, 12 шт. 4171000* |  |  | … | шт. |  | 2 | 0
116 | Опорное крепление для профиля, 23х23, 24 шт. 4182000* |  |  | … | шт. |  | 2 | 0
117 | Шкаф навесной 300х400х210 мм с монтажной панелью с комплектом крепления к стене ОЩН 342 |  |  | … | шт. |  | 1 | 0
118 | ОКЛ АПС ЩБ в составе: | … | … | … | Компл |  | 1 | 0
119 | ОКЛ Органайзер кабельный горизонтальный 19" 1U (ГКО-1-6-9005) |  |  | … | шт. |  | 1 | 0
120 | ОКЛ Дин-рейка перфорированная, 35х15 мм, L=2000 мм (арт. 02150), OMEGA 3AF |  |  | … | шт. |  | 8 | 0
121 | ОКЛ Профиль монтажный перфорированный (DIN-рейка перфорированная OMEGA 3AF, 35х15, L=2000 мм) |  |  | … | шт |  | 8 | 0
122 | ОКЛ Шина PE "земля" на DIN-изоляторе, ШНИ-6х9-12-Д-Ж |  |  | … | шт. |  | 12 | 0
123 | ОКЛ Коробка монтажная огнестойкая, КМ-О (8к)-IP55 0808 |  |  | … | шт. |  | 162 | 0
124 | ОКЛ Мини-канал со стандартной съемной крышкой, ТМС 25х17 (арт. 00304) |  |  | … | м |  | 140 | 0
125 | ОКЛ Заглушка, LM 25х17 (арт. 00578) |  |  | … | шт. |  | 32 | 0
126 | ОКЛ Соединение на стык, GM 25х17 (арт. 00591) |  |  | … | шт. |  | 62 | 0
127 | ОКЛ Угол плоский, АРМ 25х17 (арт. 00415) |  |  | … | шт. |  | 25 | 0
128 | ОКЛ Короб с крышкой с направляющими для установки разделителей, TA-GN 100x80 (арт. 01790) |  |  | … | м |  | 80 | 0
129 | ОКЛ Заглушка LAN 100x80 (арт. 00875) |  |  | … | шт. |  | 6 | 0
130 | ОКЛ Накладка на стык крышки GAN 100 (арт. 00887) |  |  | … | шт. |  | 20 | 0
131 | ОКЛ Угол плоский NPAN 100х80 (арт. 01749) |  |  | … | шт. |  | 2 | 0
132 | ОКЛ Тройник/отвод NTAN 100x80 (арт. 01765) |  |  | … | шт. |  | 7 | 0
133 | ОКЛ Разделитель, длинна 2 м, SEP-G 80 (арт. 02416) |  |  | … | м |  | 10 | 0
134 | ОКЛ Лента монтажная перфорированная, 17х0.6 мм, 25 м CM610040 |  |  | … | упак |  | 6 | 0
135 | ОКЛ Латунный разрезной анкер М6 CM410625 |  |  | … | шт. |  | 500 | 0
136 | ОКЛ Болт с шестигранной головкой М6х20 CM020620 |  |  | … | шт. |  | 500 | 0
137 | ОКЛ Шайба с узкими полями, М6, DIN125 CM240600 |  |  | … | шт. |  | 500 | 0
138 | ОКЛ Лоток перфорированный 100х50 L=2000, горячеоцинкованный (арт. 35252HDZ) |  |  | … | м |  | 140 | 0
139 | ОКЛ Гайка с насечкой, препятствующей откручиванию, М6, горячеоцинкованная (арт. CM100600HDZ) |  |  | … | шт |  | 443 | 0
140 | ОКЛ Винт с крестообразным шлицем, М6х10, горячеоцинкованный (арт. CM10610HDZ) |  |  | … | шт |  | 223 | 0
141 | ОКЛ Крышка на лоток с заземлением осн. 100 L=2000, горячеоцинкованная (арт. 35512HDZ) |  |  | … | м |  | 140 | 0
142 | ОКЛ Держатель крышки, цинк-ламельный (арт. 38500ZL) |  |  | … | шт. |  | 140 | 0
143 | ОКЛ Винт для электрического соединения, М5х8, горячеоцинкованный (арт. CM030508HDZ) |  |  | … | шт |  | 88 | 0
144 | ОКЛ Шпилька резьбовая, М10х2000, цинк-ламель (арт. CM201002ZL) |  |  | … | м |  | 90 | 0
145 | ОКЛ Легкая консоль потолочная DS осн.100 мм, горячеоцинкованная (арт. BBA3010HDZ) |  |  | … | шт. |  | 90 | 0
146 | ОКЛ Гайка с насечкой, препятствующей откручиванию М10, горячеоцинкованная (арт. CM101000HDZ) |  |  | … | шт |  | 180 | 0
147 | ОКЛ Забивной анкер М10, горячеоцинкованный (арт. CM401040HDZ) |  |  | … | шт. |  | 90 | 0
148 | ОКЛ Винт с гладкой головкой и квадратным подголовником, М6х20, горячеоцинкованный (арт. CM10620HDZ) |  |  | … | шт |  | 220 | 0
149 | ОКЛ Стандартный анкер с болтом М8 (арт. CM430850) |  |  | … | шт |  | 40 | 0
150 | ОКЛ Консоль универсальная осн. 100 мм, горячеоцинкованная (арт. BBN5010HDZ) |  |  | … | шт. |  | 20 | 0
151 | ОКЛ Ответвитель DPT Т-образный горизонтальный 100х50 в комплекте с крепежными элементами и соединительными пластинами, необходимыми для монтажа, горячеоцинкованный (арт. 36122КHDZ) |  |  | … | уп. |  | 1 | 0
152 | ОКЛ Крышка DPT 45 на ответвитель Т-образный горизонтальный осн. 100, горячеоцинкованная (арт. 38042HDZ) |  |  | … | шт. |  | 1 | 0
153 | ОКЛ Никелированная пластина для заземления PTCE (арт. 37501) |  |  | … | шт. |  | 9 | 0
154 | ОКЛ Угол CDV 90 вертикальный внеш. осн.100 H50 в комплекте с крепежными элементами и соединительными пластинами, необходимыми для монтажа, горячеоцинкованный (арт. 37572KHDZ) |  |  | … | уп. |  | 3 | 0
155 | ОКЛ Крышка CDV 90 на угол вертикальный внеш. осн.100, горячеоцинкованная (арт. 38341HDZ) |  |  | … | шт. |  | 3 | 0
156 | ОКЛ Заглушка цельная ТС 100х50, цинк-ламельная (арт. 30193HDZL) |  |  | … | шт. |  | 8 | 0
157 | ОКЛ Угол горизонтальный 90 градусов 50х100, 1,2 мм, горячий цинк, в комплекте с крепежными элементами и соединительными пластинами, необходимыми для монтажа (арт. SDN510KHDZ) |  |  | … | уп. |  | 16 | 0
158 | ОКЛ Крышка на угол горизонтальный 90 градусов 100, 1,2 мм, горячий цинк, в комплекте с крепежными элементами необходимыми для монтажа (арт. SKDN100KHDZ) |  |  | … | уп. |  | 16 | 0
159 | ОКЛ Переходник RB по высоте H80-H50, осн.100, цинк-ламельное (арт. 36542HDZL) |  |  | … | шт |  | 2 | 0
160 | ОКЛ Фланец соединительный FR 100/80 (арт. 37432) |  |  | … | шт |  | 2 | 0
161 | ОКЛ Лоток перфорированный 50х50 L 2000, горячеоцинкованный (арт. 35250HDZ) |  |  | … | м |  | 1360 | 0
162 | ОКЛ Гайка с насечкой, препятствующей откручиванию, М6, горячеоцинкованная (арт. CM100600HDZ) |  |  | … | шт |  | 4113 | 0
163 | ОКЛ Винт с крестообразным шлицем, М6х10, горячеоцинкованный (арт. CM10610HDZ) |  |  | … | шт |  | 2113 | 0
164 | ОКЛ Крышка на лоток с заземлением осн.50 L2000, горячеоцинкованная (арт. 35510HDZ) |  |  | … | м |  | 1360 | 0
165 | ОКЛ Держатель крышки, цинк-ламельный (арт. 38500ZL) |  |  | … | шт. |  | 1360 | 0
166 | ОКЛ Винт для электрического соединения, М5х8, горячеоцинкованный (арт. CM030508HDZ) |  |  | … | шт |  | 728 | 0
167 | ОКЛ Стандартный анкер с болтом М8 (арт. CM430850) |  |  | … | шт |  | 2000 | 0
168 | ОКЛ Винт с гладкой головкой и квадратным подголовником, М6х20, горячеоцинкованный (арт. CM10620HDZ) |  |  | … | шт |  | 2000 | 0
169 | ОКЛ Консоль универсальная осн. 100 мм, горячеоцинкованная (арт. BBN5010HDZ) |  |  | … | шт. |  | 1000 | 0
170 | ОКЛ Угол CPO 90 горизонтальный 90° 50х50 в комплекте с крепежными элементамии соединительными пластинами, необходимыми для монтажа,горячеоцинкованный (арт. 36000KHDZ) |  |  | … | уп. |  | 8 | 0
171 | ОКЛ Крышка CPO 90 на угол горизонтальный 90° осн.50, горячеоцинкованная (арт. 38000HDZ) |  |  | … | шт |  | 8 | 0
172 | ОКЛ Никелированная пластина для заземления PTCE (арт. 37501) |  |  | … | шт. |  | 24 | 0
173 | ОКЛ Угол CPO 45 горизонтальный 45° 50х50 в комплекте с крепежными элементами и соединительными пластинами, необходимыми для монтажа, горячеоцинкованный (арт. 36060KHDZ) |  |  | … | уп. |  | 4 | 0
174 | ОКЛ Крышка CPO 45 на угол горизонтальный 45° осн.50, горячеоцинкованная (арт. 38020HDZ) |  |  | … | шт |  | 4 | 0
175 | ОКЛ Заглушка цельная ТС 50х50, ц-лам. ан. (арт. 37240HDZL) |  |  | … | шт |  | 38 | 0
176 | ОКЛ Труба гибкая гофрированная из ПВХ (серия 9) с протяжкой, d=16мм 91916 |  |  | … | м |  | 1100 | 0
177 | ОКЛ Труба гибкая гофрированная из ПВХ (серия 9) с протяжкой, d=20мм 91920 |  |  | … | м |  | 4400 | 0
178 | ОКЛ Труба гибкая гофрированная из ПВХ (серия 9) с протяжкой, d=25мм 91925 |  |  | … | м |  | 30 | 0
179 | ОКЛ Держатель оцинкованный односторонний, д.16 мм под крепеж М6 (арт. 53331) |  |  | … | шт. |  | 3700 | 0
180 | ОКЛ Держатель оцинкованный односторонний, д.20 мм под крепеж М6 (арт. 53332) |  |  | … | шт. |  | 14700 | 0
181 | ОКЛ Держатель оцинкованный односторонний, д.25 мм под крепеж М6 (арт. 53334) |  |  | … | шт. |  | 100 | 0
182 | ОКЛ Латунный разрезной анкер М6 CM410625 |  |  | … | шт. |  | 18500 | 0
183 | ОКЛ Болт с шестигранной головкой М6х20 CM020620 |  |  | … | шт. |  | 18500 | 0
184 | ОКЛ Шайба с узкими полями, М6, DIN125 CM240600 |  |  | … | шт. |  | 18500 | 0
185 | ОКЛ Трубы стальные сварные неоцинкованные водогазопроводные с резьбой, легкие, номинальный диаметр 40 мм, толщина стенки 3 мм |  |  | … | м |  | 13 | 0
186 | ОКЛ Трубы стальные сварные неоцинкованные водогазопроводные с резьбой, легкие, номинальный диаметр 25 мм, толщина стенки 2,8 мм |  |  | … | м |  | 31 | 0
187 | ОКЛ Огнестойкая монтажная пена, 750 мл Огнеза EI240 105248 |  |  | … | туб |  | 4 | 0
188 | ОКЛ Огнезащитный терморасширяющийся герметик ОГНЕЗА ГТ, 3 кг Огнеза ГТ 105039 |  |  | … | шт |  | 9 | 0
189 | ОКЛ Кабель волоконно-оптический кабель ДПО-нг(А)-HF-08У (1х8)-2,7 |  |  | … | м |  | 1400 | 0
190 | ОКЛ Кабели парной скрутки огнестойкие для систем пожарной сигнализации с однопроволочными медными жилами, изоляцией из кремнийорганической резины, оболочкой из безгалогенной полимерной композиции, не распространяющий горение, с низким дымо- и газовыделением, с экраном из алюмолавсановой ленты, марки КПСЭнг(А)-FRHF 1х2х0,5 |  |  | … | 1000 м |  | 0.114 | 0
191 | ОКЛ Кабели парной скрутки огнестойкие для систем пожарной сигнализации с однопроволочными медными жилами, изоляцией из кремнийорганической резины, оболочкой из безгалогенной полимерной композиции, не распространяющий горение, с низким дымо- и газовыделением, с экраном из алюмолавсановой ленты, марки КПСЭнг(А)-FRHF 1х2х0,75 |  |  | … | 1000 м |  | 0.881 | 0
192 | ОКЛ Кабель для систем охранно-пожарной сигнализации огнестойкий экранированный, не распространяющий горение при групповой прокладке, без галогенный КПСЭнг(А)-FRHF 1x2x1,5 |  |  | … | м |  | 11402 | 0
193 | ОКЛ Кабель симметричный КПСЭнг(А)-FRHF 1x2x2,5 |  |  | … | м |  | 2960 | 0
194 | ОКЛ Кабели парной скрутки огнестойкие для систем пожарной сигнализации с однопроволочными медными жилами, изоляцией из кремнийорганической резины, оболочкой из безгалогенной полимерной композиции, не распространяющий горение, с низким дымо- и газовыделением, с экраном из алюмолавсановой ленты, марки КПСЭнг(А)-FRHF 2х2х0,5 |  |  | … | 1000 м |  | 0.094 | 0
195 | ОКЛ Кабели парной скрутки огнестойкие для систем пожарной сигнализации с однопроволочными медными жилами, изоляцией из кремнийорганической резины, оболочкой из безгалогенной полимерной композиции, не распространяющий горение, с низким дымо- и газовыделением, с экраном из алюмолавсановой ленты, марки КПСЭнг(А)-FRHF 2х2х0,75 |  |  | … | 1000 м |  | 0.039 | 0
196 | ОКЛ Кабель силовой ППГЭнг(А)-FRHF 3х2,5 (N) |  |  | … | м |  | 48 | 0
197 | ОКЛ Кабель силовой ППГЭнг(А)-FRHF 2х1,5 (N)-0,66 |  |  | … | м |  | 58 | 0
198 | ОКЛ Провод установочный не распространяющий горение, с пониженным дымо- и газовыделением желто-зеленого цвета ПуГВнг(А)-LS 1х6 |  |  | … | м |  | 102 | 0
199 | ОКЛ Наконечник кольцевой для жилы 6 кв.мм, под болт М5 (ТМЛ) 2СT5М |  |  | … | шт |  | 30 | 0
200 | ОКЛ Кабель силовой на напряжение 0,66 кВ с медными жилами экранированный с ПВХ изоляцией и оболочкой не рапространяющей горение, огнестойкий, с пониженным дымо и газовыделением, сечением 5х4 мм² ВВГЭнг(А)-FRLS-0,66 ГОСТ 31996-2012 |  |  | … | м |  | 55 | 0
201 | ОКЛ Кабельный наконечник ТМЛ 4-6-3 |  |  | … | шт |  | 20 | 0
202 | ОКЛ Стяжка нейлоновая стандартная КСС 4х200 |  |  | … | шт |  | 20 | 0
203 | Мастика огнезащитная МГКП ТУ 5772-014-17297211-2005 |  |  | … | кг |  | 3.6 | 0
204 | Пена монтажная (под пистолет), огнестойкая; выход пены до 70 л; REALIST PRO |  |  | … | туб |  | 1 | 0
205 | ОКЛ Труба гибкая гофрированная из ПВХ, легкая (серия 9), ∅32мм 91932 |  |  | … | м |  | 55 | 0
206 | ОКЛ Держатель оцинкованный односторонний ДКС код 53346 |  |  | … | шт |  | 55 | 0
207 | ОКЛ Труба стальная водогазопроводная Фусл.пр.50/ Фнар.60, стенка 3,0 ГОСТ 3262-75 |  |  | … | м |  | 1 | 0
208 | ОКЛ Анкеры стальные оцинкованные распорные для высоких нагрузок с шестигранной головкой, диаметр М10, длина 109 мм |  |  | … | 10 шт |  | 0.23 | 0
209 | Оборудование АПС ЩБ в составе: |  |  | … | Компл |  | 1 | 0
210 | Источник бесперебойного питания 24 В, Крон-24/4 |  |  | … | шт. |  | 3 | 0
211 | Аккумуляторная батарея 12 В, 7 Ач DTM 1207 Delta |  |  | … | шт. |  | 2 | 0
212 | Аккумуляторная батарея 12 В, 12 Ач DTM 1212 Delta |  |  | … | шт. |  | 4 | 0
213 | Аккумуляторная батарея 12 В, 17 Ач DTM 1217 Delta |  |  | … | шт. |  | 2 | 0
214 | Аккумуляторная батарея 12 В, 33 Ач DTM 1233 L Delta |  |  | … | шт. |  | 10 | 0
215 | Извещатель пожарный дымовой адресно-аналоговый оптико-электронный со встроенным изолирующим блоком, ДИП-СТ-А (ИП 212-156) (15 шт. - резерв) |  |  | … | шт. |  | 160 | 0
216 | Извещатель пожарный тепловой адресно-аналоговый максимально дифГЭСНенциальный, ИПТ-СТ-А ИП 101-54 (1 шт. - резерв) |  |  | … | шт. |  | 8 | 0
217 | Устройство монтажное "УМ-90" для извещателей ДИП-СТ-А и ИПТ-СТ-А |  |  | … | шт. |  | 30 | 0
218 | Извещатель охранно-пожарный ручной адресный, ИПР-СТ-А ИП 513-23 (3 шт. - резерв) |  |  | … | шт. |  | 28 | 0
219 | Извещатель пожарный дымовой оптико-электронный линейный, ИП212-152ЛМ на 5-60 м (1 шт. - резерв) |  |  | … | шт. |  | 7 | 0
220 | Извещатель пожарный дымовой оптико-электронный линейный, ИП212-152ЛМ на 20-80 м (1 шт. - резерв) |  |  | … | шт. |  | 5 | 0
221 | Извещатель пожарный тепловой максимальный ИП 105-1-D "Сауна" (1 шт. - резерв) |  |  | … | шт. |  | 3 | 0
222 | Адресная метка, ТК-СТ-А (1 шт. - резерв) |  |  | … | шт. |  | 12 | 0
223 | Размыкатель линии, РЛ-2 (1 шт. - резерв) |  |  | … | шт. |  | 5 | 0
224 | Оповещатель звуковой, марка "Маяк-24-ЗМ" (3шт-резерв) |  |  | … | шт. |  | 29 | 0
225 | Оповещатель охранно-пожарный звуковой, 24 В, 110 дБ, IP 55 Маяк-24-ЗМ2 НИ (11 шт. - резерв) |  |  | … | шт. |  | 120 | 0
226 | Оповещатель охранно-пожарный световой «ВЫХОД», 24 В, IP 55 ЛЮКС-24 (8шт-резерв) |  |  | … | шт. |  | 90 | 0
227 | Оповещатель охранно-пожарный световой «Выход направо», 24 В, IP 55 ЛЮКС-24 (6шт- резерв) |  |  | … | шт. |  | 65 | 0
228 | Оповещатель охранно-пожарный световой «Выход налево», 24 В, IP 55 ЛЮКС-24 (5шт- резерв) |  |  | … | шт. |  | 57 | 0
229 | Устройство контроля линии связи и пуска, УКЛСиП(РП) (2шт- резерв) |  |  | … | шт. |  | 24 | 0
230 | Блок защитный коммутационный, БЗК исп. 02 |  |  | … | шт. |  | 5 | 0
231 | Шкаф силовой распределительный ПЭСПЗ в составе: - корпус сварной навесной серии ST с М/П, 700х500х250 мм, RAL3000, DKC - устройство автоматического ввода резерва NXZM-63S/3B 63А (R) (CHINT) - выключатель автоматический NB1-63 1P 6A 6kA х-ка С (R) (CHINT) - 18 шт. - шина соединительная типа PIN (штырь) 3P 63A - шина N "ноль" на DIN-изол ШНИ-6х9-10-Д-С - шина PE "земля" на DIN-изол ШНИ-6х9-10-Д-Ж |  |  | … | шт. |  | 1 | 0
232 | Крыша с фланцем и основание для напольных 19" IT-корпусов ДКС серии CQE 800 x 800, RAL7011 R5KTB88FIT |  |  | … | шт. |  | 1 | 0
233 | Стойки вертикальные, В=2000мм, без дополнительных креплений, 4шт RAL7035 R5KMN20 |  |  | … | уп. |  | 1 | 0
234 | Панель боковая для напольных 19" IT-корпусов ДКС серии CQE, 2 шт, 2000х800, RAL7035 R5ITCPLK2080 |  |  | … | компл. |  | 1 | 0
235 | Дверь одностворчатая с ударопрочным стеклом для напольных 19" IT-корпусов ДКС серии CQE 2000 x 800, RAL7035 R5ITCPTED2080 |  |  | … | шт. |  | 1 | 0
236 | Дверь сплошная двустворчатая для шкафов CQE/DAE 2000х800 мм R5CPE2081 |  |  | … | шт. |  | 1 | 0
237 | Комплект угловых элементов с пластиковыми заглушками, В=100 мм, 1 компл. = 4 шт. R5BP01 |  |  | … | компл. |  | 1 | 0
238 | Комплект панелей цоколя, Ш/Г=800 мм, В=100мм, 1 компл. = 2 шт. (возможна замена на R5NFP80) R5FP80 |  |  | … | компл. |  | 2 | 0
239 | Кронштейн для установки 19" вертикальных монтажных профилей в напольный 19" IT-корпус ДКС серии CQE шириной 800мм, 4 шт R5MCRE01IT |  |  | … | уп. |  | 2 | 0
240 | Вертикальные монтажные профили 42U, "L" для напольных 19" IT- корпусов ДКС серии CQE, 2шт R5VUG42L |  |  | … | уп. |  | 2 | 0
241 | Потолочный модуль 6 вентиляторов с термостатом для крыши напольных 19" IT-корпусов ДКС серии CQE шириной 800мм, RAL7011 R5VSIT8006FT |  |  | … | шт. |  | 1 | 0
242 | Панель крыши с щеточным вводом для напольных 19" IT-корпусов серии CQE шириной 800мм, RAL7011 R5FSIT800 |  |  | … | шт. |  | 1 | 0
243 | Медная шина заземления для 19" IT-корпусов ДКС серии STI/CQE R5SGB19 |  |  | … | шт. |  | 2 | 0
244 | Комплект кабелей заземления для 19" IT-корпусов ДКС серии STI/CQE, 5 шт R5SGC05 |  |  | … | уп. |  | 2 | 0
245 | Комплект крепежный - винт, шайба, гайка для напольных 19" IT- корпусов ДКС серии CQE, 50шт R5CNS50 |  |  | … | уп. |  | 2 | 0
246 | ОКЛ АПС ХБ в составе: |  |  | … | компл. |  | 1 | 0
247 | ОКЛ Коробка монтажная огнестойкая, КМ-О (8к)-IP55 0808 |  |  | … | шт |  | 99 | 0
248 | ОКЛ Мини-канал со стандартной съемной крышкой, ТМС 25х17 (арт. 00304) |  |  | … | м |  | 800 | 0
249 | ОКЛ Заглушка, LM 25х17 (арт. 00578) |  |  | … | шт |  | 100 | 0
250 | ОКЛ Соединение на стык, GM 25х17 (арт. 00591) |  |  | … | шт |  | 400 | 0
251 | ОКЛ Угол плоский, АРМ 25х17 (арт. 00415) |  |  | … | шт |  | 100 | 0
252 | ОКЛ Лента монтажная перфорированная, 17х0.6 мм, 25 м CM610040 |  |  | … | упак |  | 10 | 0
253 | ОКЛ Латунный разрезной анкер М6 CM410625 |  |  | … | шт. |  | 13600 | 0
254 | ОКЛ Болт с шестигранной головкой М6х20 CM020620 |  |  | … | шт. |  | 13600 | 0
255 | ОКЛ Шайба с узкими полями, М6, DIN125 CM240600 |  |  | … | шт. |  | 13600 | 0
256 | ОКЛ Труба гибкая гофрированная из ПВХ (серия 9) с протяжкой, d=20мм 91920 |  |  | … | м |  | 4080 | 0
257 | ОКЛ Держатель оцинкованный односторонний, д.20 мм под крепеж М6 53332 |  |  | … | шт. |  | 12000 | 0
258 | ОКЛ Трубы стальные сварные неоцинкованные водогазопроводные с резьбой, легкие, номинальный диаметр 40 мм, толщина стенки 3 мм |  |  | … | м |  | 31.3 | 0
259 | ОКЛ Трубы стальные сварные неоцинкованные водогазопроводные с резьбой, легкие, номинальный диаметр 25 мм, толщина стенки 2,8 мм |  |  | … | м |  | 1.6 | 0
260 | ОКЛ Огнестойкая монтажная пена, 750 мл Огнеза EI240 105248 |  |  | … | туб |  | 2 | 0
261 | ОКЛ Огнезащитный терморасширяющийся герметик ОГНЕЗА ГТ, 3 кг Огнеза ГТ 105039 |  |  | … | шт |  | 4 | 0
262 | ОКЛ Кабели парной скрутки огнестойкие для систем пожарной сигнализации с однопроволочными медными жилами, изоляцией из кремнийорганической резины, оболочкой из безгалогенной полимерной композиции, не распространяющий горение, с низким дымо- и газовыделением, с экраном из алюмолавсановой ленты, марки КПСЭнг(А)-FRHF 1х2х0,5 |  |  | … | 1000 м |  | 0.14 | 0
263 | ОКЛ Кабели парной скрутки огнестойкие для систем пожарной сигнализации с однопроволочными медными жилами, изоляцией из кремнийорганической резины, оболочкой из безгалогенной полимерной композиции, не распространяющий горение, с низким дымо- и газовыделением, с экраном из алюмолавсановой ленты, марки КПСЭнг(А)-FRHF 1х2х0,75 |  |  | … | 1000 м |  | 1.37 | 0
264 | ОКЛ Кабели парной скрутки огнестойкие для систем пожарной сигнализации с однопроволочными медными жилами, изоляцией из кремнийорганической резины, оболочкой из безгалогенной полимерной композиции, не распространяющий горение, с низким дымо- и газовыделением, с экраном из алюмолавсановой ленты, марки КПСЭнг(А)-FRHF 1х2х1,0 |  |  | … | 1000 м |  | 0.595 | 0
265 | ОКЛ Кабель для систем охранно-пожарной сигнализации огнестойкий экранированный, не распространяющий горение при групповой прокладке, без галогенный КПСЭнг(А)-FRHF 1x2x1,5 |  |  | … | м |  | 900 | 0
266 | ОКЛ Кабель симметричный КПСЭнг(А)-FRHF 1x2x2,0 |  |  | … | м |  | 850 | 0
267 | ОКЛ Кабели парной скрутки огнестойкие для систем пожарной сигнализации с однопроволочными медными жилами, изоляцией из кремнийорганической резины, оболочкой из безгалогенной полимерной композиции, не распространяющий горение, с низким дымо- и газовыделением, с экраном из алюмолавсановой ленты, марки КПСЭнг(А)-FRHF 2х2х0,5 |  |  | … | 1000 м |  | 0.535 | 0
268 | ОКЛ Кабель силовой ППГЭнг(А)-FRHF 2х1,5 (N)-0,66 |  |  | … | м |  | 40 | 0
269 | ОКЛ Кабель силовой ППГЭнг(А)-FRHF 3х2,5 (N) |  |  | … | м |  | 225 | 0
270 | ОКЛ Провод установочный не распространяющий горение, с пониженным дымо- и газовыделением желто-зеленого цвета ПуГВнг(А)-LS 1х6 |  |  | … | м |  | 225 | 0
271 | ОКЛ Кабель волоконно-оптический кабель ДПЛ-нг(А)-FRHFLTx-08У (2х4)- 2,7кН |  |  | … | м |  | 2100 | 0
272 | ОКЛ Кабель силовой на напряжение 0,66 кВ с медными жилами экранированный с ПВХ изоляцией и оболочкой не рапространяющей горение, огнестойкий, с пониженным дымо и газовыделением, сечением 5х35 мм² ВВГЭнг(А)-FRLS-0,66 ГОСТ 31996-2012 |  |  | … | м |  | 160 | 0
273 | ОКЛ Металлорукав DN 50мм в герметичной ПВХ изоляции, с протяжкой DN50 |  |  | … | м |  | 95 | 0
274 | ОКЛ Скобы оцинкованные анодированные двухлапковые для крепления кабелей, проводов, труб к различным основаниям, диаметр 48-50 мм / Держатель оцинкованный односторонний 53348 ДКС |  |  | … | 100 шт |  | 1.9 | 0
275 | ОКЛ Муфта кабельная концевая 5ПКТп-1-25/50 нг-LS |  |  | … | шт |  | 4 | 0
276 | ОКЛ Кабельный наконечник для 35 мм² 35-8-9-М-УХЛ3 ГОСТ 7386-80 |  |  | … | шт |  | 20 | 0
277 | ОКЛ Сталь горячекатаная круглая Ф8мм, Sсеч.=0,503см² (трос) ГОСТ 2590-2006 |  |  | … | м |  | 15 | 0
278 | ОКЛ Муфта натяжная К798, арт. 00000000494 |  |  | … | шт |  | 4 | 0
279 | ОКЛ Анкерное (концевое) крепление на стену К675 У3 |  |  | … | шт |  | 4 | 0
280 | ОКЛ Шпилька DIN975 |  |  | … | м |  | 2 | 0
281 | ОКЛ Гайка, две шайбы, пружинная шайба M8x40 |  |  | … | к-т |  | 8 | 0
282 | ОКЛ Зажим канатный DIN741 |  |  | … | шт |  | 12 | 0
283 | ОКЛ Провод силовой установочный с медными жилами ПуГВ 1х25-450 |  |  | … | 1000 м |  | 0.002 | 0
284 | ОКЛ Кабельный наконечник 25 мм² 25-8-7-М-УХЛ3 ГОСТ 7386-80 |  |  | … | шт |  | 8 | 0
285 | ОКЛ Болт M8x25, гайка M8, 2 шайбы M8, пружинная шайба M8 ГОСТ 7798-70, ISO 8673-2014*, 11371-78, 6402-70 |  |  | … | к-т |  | 4 | 0
286 | ОКЛ Мастика огнезащитная МГКП ТУ 5772-014-17297211-2005 |  |  | … | кг |  | 3.6 | 0
287 | ОКЛ Пена монтажная (под пистолет), огнестойкая; выход пены до 70 л; REALIST PRO |  |  | … | туб |  | 1 | 0
288 | ОКЛ Труба стальная водогазопроводная Фусл.пр.50/ Фнар.60, стенка 3,0 ГОСТ 3262-75 |  |  | … | м |  | 2.4 | 0
289 | ОКЛ Анкеры стальные оцинкованные распорные для высоких нагрузок с шестигранной головкой, диаметр М10, длина 109 мм |  |  | … | 10 шт |  | 0.46708 | 0
290 | Оборудование АПС ХБ в составе: |  |  | … | Компл |  | 1 | 0
291 | Аккумуляторная батарея 12 В, 7 Ач DTM 1207 Delta |  |  | … | шт. |  | 2 | 0
292 | Аккумуляторная батарея 12 В, 12 Ач DTM 1212 Delta |  |  | … | шт. |  | 2 | 0
293 | Аккумуляторная батарея 12 В, 17 Ач DTM 1217 Delta |  |  | … | шт. |  | 2 | 0
294 | Аккумуляторная батарея 12 В, 33 Ач DTM 1233 L Delta |  |  | … | шт. |  | 4 | 0
295 | Извещатель пожарный дымовой адресно-аналоговый оптико-электронный со встроенным изолирующим блоком, ДИП-СТ-А (ИП 212-156) (8 шт. - резерв) |  |  | … | шт. |  | 79 | 0
296 | Извещатель пожарный тепловой адресно-аналоговый максимально дифГЭСНенциальный, ИПТ-СТ-А ИП 101-54 (1 шт. - резерв) |  |  | … | шт. |  | 2 | 0
297 | Извещатель пожарный дымовой опттико-электронный, ИП 212-156 АСТА 425239.001-02 (2 шт. - резерв) |  |  | … | шт. |  | 16 | 0
298 | Устройство монтажное "УМ-90" для извещателей ДИП-СТ-А и ИПТ-СТ-А |  |  | … | шт. |  | 51 | 0
299 | Извещатель охранно-пожарный ручной адресный, ИПР-СТ-А ИП 513-23 (2 шт. - резерв) |  |  | … | шт. |  | 17 | 0
300 | Извещатель охранно-пожарный ручной адресный, ИПР-СТ ИП 513-22 (1 шт. - резерв) |  |  | … | шт. |  | 11 | 0
301 | Извещатель пожарный дымовой оптико-электронный линейный, ИП212-152ЛМ на 5-60 м (2 шт. - резерв) |  |  | … | шт. |  | 18 | 0
302 | Извещатель пожарный дымовой оптико-электронный линейный, ИП212-152ЛМ на 5-60 м (1 шт. - резерв) |  |  | … | шт. |  | 5 | 0
303 | Адресная метка, ТК-СТ-А (1 шт. - резерв) |  |  | … | шт. |  | 13 | 0
304 | Размыкатель линии, РЛ-2 (1 шт. - резерв) |  |  | … | шт. |  | 9 | 0
305 | Оповещатель звуковой, марка "Маяк-24-ЗМ" (7шт-резерв) |  |  | … | шт. |  | 75 | 0
306 | Оповещатель охранно-пожарный световой «ВЫХОД», 24 В, IP 55 ЛЮКС-24 (3шт-резерв) |  |  | … | шт. |  | 30 | 0
307 | Оповещатель охранно-пожарный световой «Выход направо», 24 В, IP 55 ЛЮКС-24 (1шт- резерв) |  |  | … | шт. |  | 3 | 0
308 | Оповещатель охранно-пожарный световой «Выход налево», 24 В, IP 55 ЛЮКС-24 (1шт- резерв) |  |  | … | шт. |  | 3 | 0
309 | Устройство контроля линии связи и пуска, УКЛСиП(РП) (1 шт- резерв) |  |  | … | шт. |  | 4 | 0
310 | Блок защитный коммутационный, БЗК исп. 02 (1 шт. - резерв) |  |  | … | шт. |  | 2 | 0
311 | Шкаф силовой распределительный ПЭСПЗ в составе: - корпус сварной навесной серии ST с М/П, 700х500х250 мм, RAL3000, DKC - устройство автоматического ввода резерва NXZM-63S/3B 63А (R) (CHINT) - выключатель автоматический NB1-63 1P 6A 6kA х-ка С (R) (CHINT) - 18 шт. - шина соединительная типа PIN (штырь) 3P 63A - шина N "ноль" на DIN-изол ШНИ-6х9-10-Д-С - шина PE "земля" на DIN-изол ШНИ-6х9-10-Д-Ж |  |  | … | шт. |  | 1 | 0
312 | ОКЛ АПС СТК-Б в составе: |  |  | … | Компл |  | 1 | 0
313 | ОКЛ Органайзер кабельный горизонтальный 19" 1U (ГКО-1-6-9005) |  |  | … | шт |  | 1 | 0
314 | ОКЛ Панель заземления горизонтальная (латунная шина), ПЗ-19-500.200А (ПЗ-19-500.200А) |  |  | … | шт |  | 4 | 0
315 | ОКЛ DIN-рейка перфорированная OMEGA 3AF 35х15мм, L=2м (02150) |  |  | … | шт |  | 16 | 0
316 | ОКЛ Шина PE "земля" на DIN-изоляторе, ШНИ-6х9-12-Д-Ж |  |  | … | шт |  | 26 | 0
317 | ОКЛ Короб перфорированный, серый RL6 40x60 (01107RL) |  |  | … | м |  | 2 | 0
318 | ОКЛ DIN-рейка перфорированная OMEGA 3AF 35х15мм, L=2м (02150) |  |  | … | шт |  | 2 | 0
319 | ОКЛ Шина PE "земля" на DIN-изоляторе, ШНИ-6х9-12-Д-Ж |  |  | … | шт |  | 2 | 0
320 | ОКЛ Коробка монтажная огнестойкая, КМ-О (8к)-IP55 0808 |  |  | … | шт |  | 480 | 0
321 | ОКЛ Мини-канал со стандартной съемной крышкой, ТМС 25х17 (арт. 00304) |  |  | … | м |  | 300 | 0
322 | ОКЛ Заглушка, LM 25х17 (арт. 00578) |  |  | … | шт |  | 100 | 0
323 | ОКЛ Соединение на стык, GM 25х17 (арт. 00591) |  |  | … | шт |  | 110 | 0
324 | ОКЛ Угол плоский, АРМ 25х17 (арт. 00415) |  |  | … | шт |  | 80 | 0
325 | ОКЛ Короб с крышкой с напрявляющими для установки разделителей, ТA-GN 60х40 (арт. 01780) |  |  | … | м |  | 160 | 0
326 | ОКЛ Заглушка LAN 60x40 (арт. 00869) |  |  | … | шт |  | 10 | 0
327 | ОКЛ Накладка на стык крышки GAN 60 (арт. 00885) |  |  | … | шт |  | 70 | 0
328 | ОКЛ Угол плоский, NРAN 60x40 (арт. 01739) |  |  | … | шт |  | 8 | 0
329 | ОКЛ Тройник/отвод, NTAN 60x40 (арт. 01755) |  |  | … | шт |  | 6 | 0
330 | ОКЛ Угол внутренний 60х40 NIAV (70-120°) изменяемый (01723) |  |  | … | шт |  | 6 | 0
331 | ОКЛ Угол внешний 60х40 NEAV (70-120°) изменяемый (01707) |  |  | … | шт |  | 6 | 0
332 | ОКЛ Лента монтажная перфорированная, 17х0.6 мм, 25 м CM610040 |  |  | … | упак |  | 7 | 0
333 | ОКЛ Латунный разрезной анкер М6 CM410625 |  |  | … | шт. |  | 1500 | 0
334 | ОКЛ Болт с шестигранной головкой М6х20 CM020620 |  |  | … | шт. |  | 1500 | 0
335 | ОКЛ Шайба с узкими полями, М6, DIN125 CM240600 |  |  | … | шт. |  | 1500 | 0
336 | ОКЛ Лоток перфорированный 100х50 L=2000, горячеоцинкованный (арт. 35252HDZ) |  |  | … | м |  | 140 | 0
337 | ОКЛ Гайка с насечкой, препятствующей откручиванию, М6, горячеоцинкованная (арт. CM100600HDZ) |  |  | … | шт |  | 443 | 0
338 | ОКЛ Винт с крестообразным шлицем, М6х10, горячеоцинкованный (арт. CM10610HDZ) |  |  | … | шт |  | 223 | 0
339 | ОКЛ Крышка на лоток с заземлением осн. 100 L=2000, горячеоцинкованная (арт. 35512HDZ) |  |  | … | м |  | 140 | 0
340 | ОКЛ Держатель крышки, цинк-ламельный (арт. 38500ZL) |  |  | … | шт |  | 140 | 0
341 | ОКЛ Винт для электрического соединения, М5х8, горячеоцинкованный (арт. CM030508HDZ) |  |  | … | шт |  | 88 | 0
342 | ОКЛ Шпилька резьбовая, М10х2000, цинк-ламель (арт. CM201002ZL) |  |  | … | м |  | 90 | 0
343 | ОКЛ Гайка с насечкой, препятствующей откручиванию М10, горячеоцинкованная (арт. CM101000HDZ) |  |  | … | шт |  | 180 | 0
344 | ОКЛ Забивной анкер М10, горячеоцинкованный (арт. CM401040HDZ) |  |  | … | шт |  | 90 | 0
345 | ОКЛ Винт с гладкой головкой и квадратным подголовником, М6х20, горячеоцинкованный (арт. CM10620HDZ) |  |  | … | шт |  | 220 | 0
346 | ОКЛ Стандартный анкер с болтом М8 (арт. CM430850) |  |  | … | шт |  | 40 | 0
347 | ОКЛ Ответвитель DPT Т-образный горизонтальный 100х50 в комплекте с крепежными элементами и соединительными пластинами, необходимыми для монтажа, горячеоцинкованный (арт. 36122КHDZ) |  |  | … | уп |  | 1 | 0
348 | ОКЛ Крышка DPT 45 на ответвитель Т-образный горизонтальный осн. 100, горячеоцинкованная (арт. 38042HDZ) |  |  | … | шт |  | 1 | 0
349 | ОКЛ Никелированная пластина для заземления PTCE (арт. 37501) |  |  | … | шт |  | 9 | 0
350 | ОКЛ Угол CDV 90 вертикальный внеш. осн.100 H50 в комплекте с крепежными элементами и соединительными пластинами, необходимыми для монтажа, горячеоцинкованный (арт. 37572KHDZ) |  |  | … | уп |  | 3 | 0
351 | ОКЛ Крышка CDV 90 на угол вертикальный внеш. осн.100, горячеоцинкованная (арт. 38341HDZ) |  |  | … | шт |  | 3 | 0
352 | ОКЛ Заглушка цельная ТС 100х50, цинк-ламельная (арт. 30193HDZL) |  |  | … | шт |  | 8 | 0
353 | ОКЛ Угол горизонтальный 90 градусов 50х100, 1,2 мм, горячий цинк, в комплекте с крепежными элементами и соединительными пластинами, необходимыми для монтажа (арт. SDN510KHDZ) |  |  | … | уп |  | 16 | 0
354 | ОКЛ Крышка на угол горизонтальный 90 градусов 100, 1,2 мм, горячий цинк, в комплекте с крепежными элементами необходимыми для монтажа (арт. SKDN100KHDZ) |  |  | … | уп |  | 16 | 0
355 | ОКЛ Переходник RB по высоте H80-H50, осн.100, цинк-ламельное (арт. 36542HDZL) |  |  | … | шт |  | 2 | 0
356 | ОКЛ Фланец соединительный FR 100/80 (арт. 37432) |  |  | … | шт |  | 2 | 0
357 | ОКЛ Легкая консоль потолочная DS осн.100 мм, горячеоцинкованная (арт. BBA3010HDZ) |  |  | … | шт |  | 90 | 0
358 | ОКЛ Консоль универсальная осн. 100 мм, горячеоцинкованная (арт. BBN5010HDZ) |  |  | … | шт |  | 20 | 0
359 | ОКЛ Лоток перфорированный 50х50 L 2000, горячеоцинкованный (арт. 35250HDZ) |  |  | … | м |  | 1360 | 0
360 | ОКЛ Гайка с насечкой, препятствующей откручиванию, М6, горячеоцинкованная (арт. CM100600HDZ) |  |  | … | шт |  | 4113 | 0
361 | ОКЛ Винт с крестообразным шлицем, М6х10, горячеоцинкованный (арт. CM10610HDZ) |  |  | … | шт |  | 2113 | 0
362 | ОКЛ Крышка на лоток с заземлением осн.50 L2000, горячеоцинкованная (арт. 35510HDZ) |  |  | … | м |  | 1360 | 0
363 | ОКЛ Держатель крышки, цинк-ламельный (арт. 38500ZL) |  |  | … | шт |  | 1360 | 0
364 | ОКЛ Винт для электрического соединения, М5х8, горячеоцинкованный (арт. CM030508HDZ) |  |  | … | шт |  | 728 | 0
365 | ОКЛ Стандартный анкер с болтом М8 (арт. CM430850) |  |  | … | шт |  | 2000 | 0
366 | ОКЛ Винт с гладкой головкой и квадратным подголовником, М6х20, горячеоцинкованный (арт. CM10620HDZ) |  |  | … | шт |  | 2000 | 0
367 | ОКЛ Угол CPO 90 горизонтальный 90° 50х50 в комплекте с крепежными элементамии соединительными пластинами, необходимыми для монтажа,горячеоцинкованный (арт. 36000KHDZ) |  |  | … | уп |  | 8 | 0
368 | ОКЛ Крышка CPO 90 на угол горизонтальный 90° осн.50, горячеоцинкованная (арт. 38000HDZ) |  |  | … | шт |  | 8 | 0
369 | ОКЛ Никелированная пластина для заземления PTCE (арт. 37501) |  |  | … | шт |  | 24 | 0
370 | ОКЛ Угол CPO 45 горизонтальный 45° 50х50 в комплекте с крепежными элементами и соединительными пластинами, необходимыми для монтажа, горячеоцинкованный (арт. 36060KHDZ) |  |  | … | уп |  | 4 | 0
371 | ОКЛ Крышка CPO 45 на угол горизонтальный 45° осн.50, горячеоцинкованная (арт. 38020HDZ) |  |  | … | шт |  | 4 | 0
372 | ОКЛ Заглушка цельная ТС 50х50, ц-лам. ан. (арт. 37240HDZL) |  |  | … | шт |  | 38 | 0
373 | ОКЛ Консоль универсальная осн. 100 мм, горячеоцинкованная (арт. BBN5010HDZ) |  |  | … | шт |  | 1000 | 0
374 | ОКЛ Труба гибкая гофрированная из ПВХ (серия 9) с протяжкой, d=16мм 91916 |  |  | … | м |  | 2300 | 0
375 | ОКЛ Труба гибкая гофрированная из ПВХ (серия 9) с протяжкой, d=20мм 91920 |  |  | … | м |  | 9700 | 0
376 | ОКЛ Металлорукав в ПВХ изоляции МРПИ НГ LS 20 (19,1/23,1 мм) черный zeta44105 |  |  | … | м |  | 60 | 0
377 | ОКЛ Муфта соединительная для металлорукава МСМ-20 zeta40811 |  |  | … | шт. |  | 6 | 0
378 | ОКЛ Держатель оцинкованный односторонний, д.16 мм под крепеж М6 (арт. 53331) |  |  | … | шт. |  | 7700 | 0
379 | ОКЛ Держатель оцинкованный односторонний, д.20 мм под крепеж М6 (арт. 53332) |  |  | … | шт. |  | 32400 | 0
380 | ОКЛ Стеновой кронштейн со скобой PLAT100 130801-00313 |  |  | … | шт. |  | 2 | 0
381 | ОКЛ Трос стальной оцинкованный Ø6 DIN 3055 |  |  | … | м |  | 30 | 0
382 | ОКЛ Зажим троса одинарный D6мм DIN 741 |  |  | … | шт |  | 6 | 0
383 | ОКЛ Талреп М10 вилка-вилка покрытие цинк DIN1478 |  |  | … | шт |  | 2 | 0
384 | ОКЛ Коуш для троса D6 DIN 6899 |  |  | … | шт |  | 2 | 0
385 | ОКЛ Шпилька М10х1000 CM201001 |  |  | … | шт |  | 2 | 0
386 | ОКЛ Шайба М10 кузовная DIN 9021 |  |  | … | шт |  | 16 | 0
387 | ОКЛ Гайка М10 DIN 934 |  |  | … | шт |  | 16 | 0
388 | ОКЛ Трубы стальные сварные неоцинкованные водогазопроводные с резьбой, легкие, номинальный диаметр 40 мм, толщина стенки 3 мм |  |  | … | м |  | 18 | 0
389 | ОКЛ Трубы стальные сварные неоцинкованные водогазопроводные с резьбой, легкие, номинальный диаметр 25 мм, толщина стенки 2,8 мм |  |  | … | м |  | 86 | 0
390 | ОКЛ Огнезащитный терморасширяющийся герметик ОГНЕЗА ГТ, 3 кг Огнеза ГТ 105039 |  |  | … | шт |  | 15 | 0
391 | ОКЛ Кабель симметричный TechnoLAN F/UTP Cat 5e ZH нг(А)-FRHF 4х2х0,52 |  |  | … | м |  | 250 | 0
392 | ОКЛ Кабели парной скрутки огнестойкие для систем пожарной сигнализации с однопроволочными медными жилами, изоляцией из кремнийорганической резины, оболочкой из безгалогенной полимерной композиции, не распространяющий горение, с низким дымо- и газовыделением, с экраном из алюмолавсановой ленты, марки КПСЭнг(А)-FRHF 1х2х0,5 |  |  | … | 1000 м |  | 0.028 | 0
393 | ОКЛ Кабели парной скрутки огнестойкие для систем пожарной сигнализации с однопроволочными медными жилами, изоляцией из кремнийорганической резины, оболочкой из безгалогенной полимерной композиции, не распространяющий горение, с низким дымо- и газовыделением, с экраном из алюмолавсановой ленты, марки КПСЭнг(А)-FRHF 1х2х0,75 |  |  | … | 1000 м |  | 1.549 | 0
394 | ОКЛ Кабель для систем охранно-пожарной сигнализации огнестойкий экранированный, не распространяющий горение при групповой прокладке, без галогенный КПСЭнг(А)-FRHF 1x2x1,5 |  |  | … | м |  | 21441 | 0
395 | ОКЛ Кабель симметричный КПСЭнг(А)-FRHF 1x2x2,5 |  |  | … | м |  | 5843 | 0
396 | ОКЛ Кабели парной скрутки огнестойкие для систем пожарной сигнализации с однопроволочными медными жилами, изоляцией из кремнийорганической резины, оболочкой из безгалогенной полимерной композиции, не распространяющий горение, с низким дымо- и газовыделением, с экраном из алюмолавсановой ленты, марки КПСЭнг(А)-FRHF 2х2х0,5 |  |  | … | 1000 м |  | 2.999 | 0
397 | ОКЛ Кабели парной скрутки огнестойкие для систем пожарной сигнализации с однопроволочными медными жилами, изоляцией из кремнийорганической резины, оболочкой из безгалогенной полимерной композиции, не распространяющий горение, с низким дымо- и газовыделением, с экраном из алюмолавсановой ленты, марки КПСЭнг(А)-FRHF 2х2х0,75 |  |  | … | 1000 м |  | 0.273 | 0
398 | ОКЛ Кабель силовой ППГЭнг(А)-FRHF 2х1,5 (N)-0,66 |  |  | … | м |  | 555 | 0
399 | ОКЛ Кабель силовой ППГЭнг(А)-FRHF 3х2,5 (N) |  |  | … | м |  | 98 | 0
400 | ОКЛ Провод установочный не распространяющий горение, с пониженным дымо- и газовыделением желто-зеленого цвета ПуГВнг(А)-LS 1х6 |  |  | … | м |  | 90 | 0
401 | ОКЛ Колпачок на вилку RJ-45 (изолирующий колпачок RJ-45) |  |  | … | 100 шт |  | 0.02 | 0
402 | ОКЛ Наконечники кабельные медные луженные ТМЛ-6 (наконечник кольцевой для жилы 6 кв.мм, под болт М8, ТМЛ) |  |  | … | 100 шт |  | 0.4 | 0
403 | ОКЛ Болты с гайками и шайбами оцинкованные, диаметр 8 мм (болт с гайкой, вес 0,015кг/ш) |  |  | … | кг |  | 0.03 | 0
404 | Кабель силовой на напряжение 0,66 кВ с медными жилами экранированный с ПВХ изоляцией и оболочкой не рапространяющей горение, огнестойкий, с пониженным дымо и газовыделением, сечением 5х6 мм² ВВГЭнг(А)-FRLS-0,66 ГОСТ 31996-2012 |  |  | … | м |  | 40 | 0
405 | Кабельный наконечник ТМЛ 6-6-4 |  |  | … | шт |  | 20 | 0
406 | Труба гибкая гофрированная из ПВХ, легкая (серия 9), ∅32мм 91932 |  |  | … | м |  | 40 | 0
407 | Держатель оцинкованный односторонний для трубы Ф32мм код 53346 |  |  | … | шт |  | 40 | 0
408 | Шпильки резьбовые оцинкованные, диаметр 8-16 мм (шпилька DIN975) |  |  | … | кг |  | 0.7 | 0
409 | Мастика огнезащитная МГКП ТУ 5772-014-17297211-2005 |  |  | … | кг |  | 2.4 | 0
410 | Пена монтажная (под пистолет), огнестойкая; выход пены до 70 л; REALIST PRO |  |  | … | туб |  | 1 | 0
411 | Труба стальная водогазопроводная Фусл.пр.50/ Фнар.60, стенка 3,0 ГОСТ 3262-75 |  |  | … | м |  | 1 | 0
412 | Анкеры стальные оцинкованные распорные для высоких нагрузок с шестигранной головкой, диаметр М10, длина 109 мм |  |  | … | 10 шт |  | 0.22788 | 0
413 | Оборудование АПС СТК-Б в составе: |  |  | … | Компл |  | 1 | 0
414 | Источник бесперебойного питания 24 В, Крон-24/8 |  |  | … | шт. |  | 2 | 0
415 | Аккумуляторная батарея 12 В, 7 Ач DTM 1207 Delta |  |  | … | шт. |  | 4 | 0
416 | Аккумуляторная батарея 12 В, 12 Ач DTM 1212 Delta |  |  | … | шт. |  | 12 | 0
417 | Аккумуляторная батарея 12 В, 17 Ач DTM 1217 Delta |  |  | … | шт. |  | 2 | 0
418 | Аккумуляторная батарея 12 В, 33 Ач DTM 1233 L Delta |  |  | … | шт. |  | 16 | 0
419 | Извещатель пожарный дымовой адресно-аналоговый оптико-электронный со встроенным изолирующим блоком, ДИП-СТ-А (ИП 212-156) (41 шт. - резерв) |  |  | … | шт. |  | 442 | 0
420 | Извещатель пожарный тепловой адресно-аналоговый максимально дифГЭСНенциальный, ИПТ-СТ-А ИП 101-54 (1 шт. - резерв) |  |  | … | шт. |  | 11 | 0
421 | Устройство монтажное "УМ-90" для извещателей ДИП-СТ-А и ИПТ-СТ-А |  |  | … | шт. |  | 410 | 0
422 | Извещатель охранно-пожарный ручной адресный, ИПР-СТ-А ИП 513-23 (7 шт. - резерв) |  |  | … | шт. |  | 73 | 0
423 | Извещатель пожарный дымовой оптико-электронный линейный, ИП212-152ЛМ на 5-60 м (1 шт. - резерв) |  |  | … | шт. |  | 3 | 0
424 | Адресная метка, ТК-СТ-А (5 шт. - резерв) |  |  | … | шт. |  | 56 | 0
425 | Устройство дистанционного пуска "Дымоудаление", КДП-СТ (ИП 513-25) (4 шт. - резерв) |  |  | … | шт. |  | 44 | 0
426 | Размыкатель линии, РЛ-2 (1 шт. - резерв) |  |  | … | шт. |  | 3 | 0
427 | Оповещатель звуковой, марка "Маяк-24-ЗМ" (25 шт. - резерв) |  |  | … | шт. |  | 274 | 0
428 | Оповещатель охранно-пожарный звуковой, 24 В, 110 дБ, IP 55 Маяк-24-ЗМ2 НИ (135 шт. - резерв) |  |  | … | шт. |  | 136 | 0
429 | Оповещатель охранно-пожарный световой «ВЫХОД», 24 В, IP 55 ЛЮКС-24 (11 шт. - резерв) |  |  | … | шт. |  | 131 | 0
430 | Оповещатель охранно-пожарный световой «Выход направо», 24 В, IP 55 ЛЮКС-24 (5 шт. - резерв) |  |  | … | шт. |  | 58 | 0
431 | Оповещатель охранно-пожарный световой «Выход налево», 24 В, IP 55 ЛЮКС-24 (8 шт. - резерв) |  |  | … | шт. |  | 95 | 0
432 | Устройство контроля линии связи и пуска, УКЛСиП(РП) (2 шт. - резерв) |  |  | … | шт. |  | 27 | 0
433 | Блок защитный коммутационный, БЗК исп. 02 (1 шт. - резерв) |  |  | … | шт. |  | 8 | 0
434 | Реле промежуточное МРП-2 АС230В УХЛ4 (2 шт. - резерв) |  |  | … | шт. |  | 23 | 0
435 | Шкаф силовой распределительный ПЭСПЗ в составе: - корпус сварной навесной серии ST с М/П, 700х500х250 мм, RAL3000, DKC - устройство автоматического ввода резерва NXZM-63S/3B 63А (R) (CHINT) - выключатель автоматический NB1-63 1P 6A 6kA х-ка С (R) (CHINT) - 18 шт. - шина соединительная типа PIN (штырь) 3P 63A - шина N "ноль" на DIN-изол ШНИ-6х9-10-Д-С - шина PE "земля" на DIN-изол ШНИ-6х9-10-Д-Ж |  |  | … | шт. |  | 1 | 0
436 | Шкаф навесной 300х400х210 мм с монтажной панелью с комплектом крепления к стене ОЩН 342 |  |  | … | шт. |  | 2 | 0
437 | ОКЛ АПС МРВО в составе: |  |  | … | Компл |  | 1 | 0
438 | ОКЛ Коробка монтажная огнестойкая, КМ-О (8к)-IP55 0808 |  |  | … | шт |  | 36 | 0
439 | ОКЛ Труба гибкая гофрированная из ПВХ (серия 9) с протяжкой, d=20мм 91920 |  |  | … | м |  | 1355 | 0
440 | ОКЛ Держатель оцинкованный односторонний, д.20 мм под крепеж М6 (арт. 53332) |  |  | … | шт. |  | 2710 | 0
441 | ОКЛ Латунный разрезной анкер М6 CM410625 |  |  | … | шт. |  | 2710 | 0
442 | ОКЛ Трубы стальные сварные неоцинкованные водогазопроводные с резьбой, легкие, номинальный диаметр 40 мм, толщина стенки 3 мм |  |  | … | м |  | 20.52 | 0
443 | ОКЛ Трубы стальные сварные неоцинкованные водогазопроводные с резьбой, легкие, номинальный диаметр 25 мм, толщина стенки 2,8 мм |  |  | … | м |  | 4.8 | 0
444 | ОКЛ Огнестойкая монтажная пена, 750 мл Огнеза EI240 105248 |  |  | … | туб |  | 2 | 0
445 | ОКЛ Огнезащитный терморасширяющийся герметик ОГНЕЗА ГТ, 3 кг Огнеза ГТ 105039 |  |  | … | шт |  | 4 | 0
446 | ОКЛ Кабели парной скрутки огнестойкие для систем пожарной сигнализации с однопроволочными медными жилами, изоляцией из кремнийорганической резины, оболочкой из безгалогенной полимерной композиции, не распространяющий горение, с низким дымо- и газовыделением, с экраном из алюмолавсановой ленты, марки КПСЭнг(А)-FRHF 1х2х0,5 |  |  | … | 1000 м |  | 0.05 | 0
447 | ОКЛ Кабели парной скрутки огнестойкие для систем пожарной сигнализации с однопроволочными медными жилами, изоляцией из кремнийорганической резины, оболочкой из безгалогенной полимерной композиции, не распространяющий горение, с низким дымо- и газовыделением, с экраном из алюмолавсановой ленты, марки КПСЭнг(А)-FRHF 1х2х0,75 |  |  | … | 1000 м |  | 1.02 | 0
448 | ОКЛ Кабели парной скрутки огнестойкие для систем пожарной сигнализации с однопроволочными медными жилами, изоляцией из кремнийорганической резины, оболочкой из безгалогенной полимерной композиции, не распространяющий горение, с низким дымо- и газовыделением, с экраном из алюмолавсановой ленты, марки КПСЭнг(А)-FRHF 2х2х0,5 |  |  | … | 1000 м |  | 0.1 | 0
449 | ОКЛ Провод установочный не распространяющий горение, с пониженным дымо- и газовыделением желто-зеленого цвета ПуГВнг(А)-LS 1х6 |  |  | … | м |  | 50 | 0
450 | ОКЛ Кабель силовой ППГЭнг(А)-FRHF 2х1,5 (N)-0,66 |  |  | … | м |  | 85 | 0
451 | ОКЛ Кабель силовой ППГЭнг(А)-FRHF 3х1,5 (N) |  |  | … | м |  | 50 | 0
452 | ОКЛ Наконечники кабельные медные луженные ТМЛ-4 (наконечник кольцевой под винт 1,5 кв.мм винт 5 мм, ТМЛ) |  |  | … | 100 шт |  | 0.5 | 0
453 | ОКЛ Кабель силовой на напряжение 0,66 кВ с медными жилами экранированный с ПВХ изоляцией и оболочкой не рапространяющей горение, огнестойкий, с пониженным дымо и газовыделением, сечением 5х4 мм² ВВГЭнг(А)-FRLS-0,66 ГОСТ 31996-2012 |  |  | … | м |  | 185 | 0
454 | ОКЛ Кабельный наконечник ТМЛ 4-6-3 |  |  | … | шт |  | 20 | 0
455 | ОКЛ Мастика огнезащитная МГКП ТУ 5772-014-17297211-2005 |  |  | … | кг |  | 20.7 | 0
456 | ОКЛ Пена монтажная (под пистолет), огнестойкая; выход пены до 70 л; REALIST PRO |  |  | … | туб |  | 8 | 0
457 | ОКЛ Труба гибкая гофрированная из ПВХ, легкая (серия 9), ∅32мм 91932 |  |  | … | м |  | 182 | 0
458 | ОКЛ Держатель оцинкованный односторонний ДКС код 53346 |  |  | … | шт |  | 182 | 0
459 | ОКЛ Труба стальная водогазопроводная Фусл.пр.50/ Фнар.60, стенка 3,0 ГОСТ 3262-75 |  |  | … | м |  | 4 | 0
460 | ОКЛ Коробка монтажная огнестойкая, КМ-О (8к)-IP55 0808 |  |  | … | шт |  | 36 | 0
461 | ОКЛ Труба гибкая гофрированная из ПВХ (серия 9) с протяжкой, d=20мм 91920 |  |  | … | м |  | 1355 | 0
462 | ОКЛ Анкеры стальные оцинкованные распорные для высоких нагрузок с шестигранной головкой, диаметр М10, длина 109 мм |  |  | … | 10 шт |  | 1.62 | 0
463 | Оборудование АПС МРВО в составе: |  |  | … | Компл |  | 1 | 0
464 | Аккумуляторная батарея 12 В, 7 Ач DTM 1207 Delta |  |  | … | шт. |  | 2 | 0
465 | Аккумуляторная батарея 12 В, 12 Ач DTM 1212 Delta |  |  | … | шт. |  | 2 | 0
466 | Аккумуляторная батарея 12 В, 17 Ач DTM 1217 Delta |  |  | … | шт. |  | 2 | 0
467 | Аккумуляторная батарея 12 В, 33 Ач DTM 1233 L Delta |  |  | … | шт. |  | 2 | 0
468 | Извещатель пожарный дымовой адресно-аналоговый оптико-электронный со встроенным изолирующим блоком, ДИП-СТ-А (ИП 212-156) (2 шт. - резерв) |  |  | … | шт. |  | 22 | 0
469 | Извещатель охранно-пожарный ручной адресный, ИПР-СТ-А ИП 513-23 (1 шт. - резерв) |  |  | … | шт. |  | 7 | 0
470 | Извещатель пожарный дымовой оптико-электронный линейный, ИП212-152ЛМ на 5-60 м (1 шт. - резерв) |  |  | … | шт. |  | 3 | 0
471 | Адресная метка ТК-СТ-А (1 шт. - резерв) |  |  | … | шт. |  | 3 | 0
472 | Оповещатель звуковой, марка "Маяк-24-ЗМ" (3 шт. - резерв) |  |  | … | шт. |  | 29 | 0
473 | Оповещатель охранно-пожарный световой «ВЫХОД», 24 В, IP 55 ЛЮКС-24 (1 шт. - резерв) |  |  | … | шт. |  | 11 | 0
474 | Оповещатель охранно-пожарный световой «Выход налево», 24 В, IP 55 ЛЮКС-24 (1 шт. - резерв) |  |  | … | шт. |  | 2 | 0
475 | Устройство контроля линии связи и пуска, УКЛСиП(РП) (1 шт. - резерв) |  |  | … | шт. |  | 3 | 0
476 | Блок защитный коммутационный, БЗК исп. 02 (1 шт. - резерв) |  |  | … | шт. |  | 2 | 0
477 | Шкаф силовой распределительный ПЭСПЗ в составе: - корпус сварной навесной серии ST с М/П, 700х500х250 мм, RAL3000, DKC - устройство автоматического ввода резерва NXZM-63S/3B 63А (R) (CHINT) - выключатель автоматический NB1-63 1P 6A 6kA х-ка С (R) (CHINT) - 18 шт. - шина соединительная типа PIN (штырь) 3P 63A - шина N "ноль" на DIN-изол ШНИ-6х9-10-Д-С - шина PE "земля" на DIN-изол ШНИ-6х9-10-Д-Ж |  |  | … | шт. |  | 1 | 0
478 | ОКЛ АПС БВС в составе: |  |  | … | Компл |  | 1 | 0
479 | ОКЛ Коробка соединительно-разветвительная, взрывозащищенная, КСРВ-i-1 |  |  | … | шт |  | 2 | 0
480 | ОКЛ Коробка соединительно-разветвительная, взрывозащищенная, КСРВ-i-2 |  |  | … | шт |  | 2 | 0
481 | ОКЛ Держатель оцинкованный односторонний, д.8 мм под крепеж М6 (арт. 53328) |  |  | … | шт. |  | 80 | 0
482 | ОКЛ Латунный разрезной анкер М6 CM410625 |  |  | … | шт. |  | 80 | 0
483 | ОКЛ Вертикальный подвес одиночный 41х21, L2000, горячеоцинкованный, BSP2120HDZ |  |  | … | шт |  | 4 | 0
484 | ОКЛ Усиленный клиновой анкер М10х100 (уп. 25 шт -1 816,75 руб.) |  |  | … | шт |  | 16 | 0
485 | ОКЛ Полоса перфорированная 30x2000 мм, 2,5 мм горячеоцинкованная |  |  | … | шт |  | 5 | 0
486 | ОКЛ Короб перфорированный, серый RL6 25x40 (01163RL) |  |  | … | м |  | 1 | 0
487 | ОКЛ Короб перфорированный, серый RL6 40x60 (01107RL) |  |  | … | м |  | 1 | 0
488 | ОКЛ DIN-рейка перфорированная OMEGA 3AF 35х15мм, L=2м (02150) |  |  | … | м |  | 1 | 0
489 | ОКЛ Шина PE "земля" на DIN-изоляторе, ШНИ-6х9-12-Д-Ж |  |  | … | шт |  | 1 | 0
490 | ОКЛ Шина PE "земля" на DIN-изоляторе, ШНИ-6х9-12-У2-Ж |  |  | … | шт |  | 1 | 0
491 | ОКЛ Коробка монтажная огнестойкая, КМ-О (8к)-IP55 0808 |  |  | … | шт |  | 8 | 0
492 | ОКЛ Зажим винтовой изолированный 0.5-2.5 мм² ЗВИнг-3А |  |  | … | шт. |  | 2 | 0
493 | ОКЛ Короб с крышкой с направляющими для установки разделителей, TA-GN 100x80 (арт. 01790) |  |  | … | м |  | 20 | 0
494 | ОКЛ Заглушка LAN 100x80 (арт. 00875) |  |  | … | шт |  | 6 | 0
495 | ОКЛ Накладка на стык крышки GAN 100 (арт. 00887) |  |  | … | шт |  | 10 | 0
496 | ОКЛ Угол плоский NPAN 100х80 (арт. 01749) |  |  | … | шт |  | 5 | 0
497 | ОКЛ Тройник/отвод NTAN 100x80 (арт. 01765) |  |  | … | шт |  | 5 | 0
498 | ОКЛ Разделитель, длинна 2 м, SEP-G 80 (арт. 02416) |  |  | … | м |  | 2 | 0
499 | ОКЛ Угол внутренний 100х80 NIAV (70-120°) изменяемый (01733) |  |  | … | шт |  | 1 | 0
500 | ОКЛ Лента монтажная перфорированная, 17х0.6 мм, 25 м CM610040 |  |  | … | упак |  | 2 | 0
501 | ОКЛ Латунный разрезной анкер М6 CM410625 |  |  | … | шт. |  | 70 | 0
502 | ОКЛ Болт с шестигранной головкой М6х20 CM020620 |  |  | … | шт. |  | 70 | 0
503 | ОКЛ Шайба с узкими полями, М6, DIN125 CM240600 |  |  | … | шт. |  | 70 | 0
504 | ОКЛ Труба гибкая гофрированная из ПВХ (серия 9) с протяжкой, d=16мм 91916 |  |  | … | м |  | 300 | 0
505 | ОКЛ Труба гибкая гофрированная из ПВХ (серия 9) с протяжкой, d=20мм 91920 |  |  | … | м |  | 2620 | 0
506 | ОКЛ Труба гибкая гофрированная из ПВХ (серия 9) с протяжкой, d=25мм 91925 |  |  | … | м |  | 10 | 0
507 | ОКЛ Держатель оцинкованный односторонний, д.16 мм под крепеж М6 (арт. 53331) |  |  | … | шт. |  | 300 | 0
508 | ОКЛ Держатель оцинкованный односторонний, д.20 мм под крепеж М6 (арт. 53332) |  |  | … | шт. |  | 8900 | 0
509 | ОКЛ Держатель оцинкованный односторонний, д.25 мм под крепеж М6 (арт. 53334) |  |  | … | шт. |  | 800 | 0
510 | ОКЛ Хомут из нержавеющей стали AISI 304 4,6х150 (50 шт) (27403) |  |  | … | шт |  | 50 | 0
511 | ОКЛ Хомут из нержавеющей стали AISI 304 4,6х240 (50 шт) (27405) |  |  | … | шт |  | 50 | 0
512 | ОКЛ Металлорукав в ПВХ изоляции МРПИ НГ LS 12 (11,2/15,1 мм) черный zeta44102 |  |  | … | м |  | 160 | 0
513 | ОКЛ Металлорукав в ПВХ изоляции МРПИ НГ LS 20 (19,1/23,1 мм) черный zeta44105 |  |  | … | м |  | 300 | 0
514 | ОКЛ Муфта соединительная для металлорукава МСМ-20 zeta40811 |  |  | … | шт. |  | 6 | 0
515 | ОКЛ Латунный разрезной анкер М6 CM410625 |  |  | … | шт. |  | 6 | 0
516 | ОКЛ Латунный разрезной анкер М6 CM410625 |  |  | … | шт. |  | 10000 | 0
517 | ОКЛ Болт с шестигранной головкой М6х20 CM020620 |  |  | … | шт. |  | 10000 | 0
518 | ОКЛ Шайба с узкими полями, М6, DIN125 CM240600 |  |  | … | шт. |  | 10000 | 0
519 | ОКЛ Стеновой кронштейн со скобой PLAT100 130801-00313 |  |  | … | шт. |  | 2 | 0
520 | ОКЛ Трос стальной оцинкованный Ø6 DIN 3055 |  |  | … | м |  | 10 | 0
521 | ОКЛ Зажим троса одинарный D6мм DIN 741 |  |  | … | шт |  | 6 | 0
522 | ОКЛ Талреп М10 вилка-вилка покрытие цинк DIN1478 |  |  | … | шт |  | 2 | 0
523 | ОКЛ Коуш для троса D6 DIN 6899 |  |  | … | шт |  | 2 | 0
524 | ОКЛ Шпилька М10х1000 CM201001 |  |  | … | шт |  | 2 | 0
525 | ОКЛ Шайба М10 кузовная DIN 9021 |  |  | … | шт |  | 16 | 0
526 | ОКЛ Гайка М10 DIN 934 |  |  | … | шт |  | 16 | 0
527 | ОКЛ Трубы стальные сварные неоцинкованные водогазопроводные с резьбой, легкие, номинальный диаметр 40 мм, толщина стенки 3 мм |  |  | … | м |  | 1 | 0
528 | ОКЛ Трубы стальные сварные неоцинкованные водогазопроводные с резьбой, легкие, номинальный диаметр 25 мм, толщина стенки 2,8 мм |  |  | … | м |  | 1 | 0
529 | ОКЛ Огнестойкая монтажная пена, 750 мл Огнеза EI240 105248 |  |  | … | туб |  | 1 | 0
530 | ОКЛ Огнезащитный терморасширяющийся герметик ОГНЕЗА ГТ, 3 кг Огнеза ГТ 105039 |  |  | … | шт |  | 1 | 0
531 | ОКЛ Кабель волоконно-оптический кабель ДПО-нг(А)-HF-08У (1х8)-2,7 |  |  | … | м |  | 3640 | 0
532 | ОКЛ Кабель пожарной сигнализации КПСЭнг(A)-FRLS 1х2х1 (кабель симметричный КПСЭнг(A)-FRLS 1х2х0,75) |  |  | … | 1000 м |  | 1.03 | 0
533 | ОКЛ Кабель пожарной сигнализации КПСЭнг(A)-FRLS 2х2х1 (кабель симметричный КПСЭнг(A)-FRLS 2х2х0,5) |  |  | … | 1000 м |  | 0.326 | 0
534 | ОКЛ Кабель силовой огнестойкий экранированный, не распространяющий горение при групповой прокладке ВВГЭнг(А)-FRLS 3х1,5мк(N, PE)- 0.66 1x2x1,5 |  |  | … | м |  | 10 | 0
535 | ОКЛ Провод установочный не распространяющий горение, с пониженным дымо- и газовыделением желто-зеленого цвета ПуГВнг(А)-LS 1х6 |  |  | … | м |  | 33 | 0
536 | ОКЛ Болты с гайками и шайбами оцинкованные, диаметр 8 мм (болт с гайкой, вес 0,015кг/ш) |  |  | … | кг |  | 0.015 | 0
537 | ОКЛ Наконечники кабельные медные луженные ТМЛ-6 (наконечник кольцевой для жилы 6 кв.мм, под болт М8, ТМЛ) |  |  | … | 100 шт |  | 0.06 | 0
538 | ОКЛ Кабель силовой на напряжение 0,66 кВ с медными жилами экранированный с ПВХ изоляцией и оболочкой не рапространяющей горение, огнестойкий, с пониженным дымо и газовыделением, сечением 5х25 мм² ВВГЭнг(А)-FRLS-0,66 ГОСТ 31996-2012 |  |  | … | м |  | 180 | 0
539 | ОКЛ Кабельный наконечник 25 мм² 25-8-7-М-УХЛ3 ГОСТ 7386-80 |  |  | … | шт |  | 20 | 0
540 | ОКЛ Муфта кабельная концевая 5ПКТп-1-16/25 нг-LS |  |  | … | шт |  | 4 | 0
541 | ОКЛ Мастика огнезащитная МГКП ТУ 5772-014-17297211-2005 |  |  | … | кг |  | 7.2 | 0
542 | ОКЛ ПВХ труба гофрированная Ф50мм DKC 91550 |  |  | … | м |  | 30 | 0
543 | ОКЛ Держатель оцинкованный односторонний ДКС код 53348 |  |  | … | шт |  | 30 | 0
544 | Оборудование АПС БВС в составе: |  |  | … | Компл |  | 1 | 0
545 | Источник бесперебойного питания 24 В, Крон-24/8 |  |  | … | шт. |  | 1 | 0
546 | Аккумуляторная батарея 12 В, 7 Ач DTM 1207 Delta |  |  | … | шт. |  | 2 | 0
547 | Аккумуляторная батарея 12 В, 12 Ач DTM 1212 Delta |  |  | … | шт. |  | 2 | 0
548 | Аккумуляторная батарея 12 В, 33 Ач DTM 1233 L Delta |  |  | … | шт. |  | 2 | 0
549 | Извещатель пожарный дымовой адресно-аналоговый оптико-электронный со встроенным изолирующим блоком, ДИП-СТ-А (ИП 212-156) (1 шт. - резерв) |  |  | … | шт. |  | 9 | 0
550 | Извещатель охранно-пожарный ручной адресный, ИПР-СТ-А ИП 513-23 (1 шт. - резерв) |  |  | … | шт. |  | 9 | 0
551 | Модуль адресный управляющий У-СТ-А (1 шт. - резерв) |  |  | … | шт. |  | 3 | 0
552 | Модуль интерфейсный пожарный "МИП-3" (1шт - резерв) |  |  | … | шт. |  | 2 | 0
553 | ИП104 "Гранат-термокабель" GTSW-68 (12 м - резерв) |  |  | … | м |  | 36 | 0
554 | Оповещатель звуковой, марка "Маяк-24-ЗМ" |  |  | … | шт. |  | 6 | 0
555 | Оповещатель охранно-пожарный звуковой, 24 В, 110 дБ, IP 55 Маяк-24-ЗМ2 НИ (1шт. - резерв) |  |  | … | шт. |  | 3 | 0
556 | Оповещатель охранно-пожарный световой «ВЫХОД», 24 В, IP 55 ЛЮКС-24 (1шт. - резерв) |  |  | … | шт. |  | 10 | 0
557 | Шкаф навесной 500х500х300 мм с монтажной панелью с комплектом крепления к стене ОЩН 553 |  |  | … | шт. |  | 1 | 0
558 | Устройство контроля линии связи и пуска, УКЛСиП(РП) (1шт. - резерв) |  |  | … | шт. |  | 5 | 0
559 | Блок защитный коммутационный, БЗК исп. 02 (1 шт. - резерв) |  |  | … | шт. |  | 2 | 0
560 | Шкаф силовой распределительный ПЭСПЗ в составе: - корпус сварной навесной серии ST с М/П, 700х500х250 мм, RAL3000, DKC - устройство автоматического ввода резерва NXZM-63S/3B 63А (R) (CHINT) - выключатель автоматический NB1-63 1P 6A 6kA х-ка С (R) (CHINT) - 18 шт. - шина соединительная типа PIN (штырь) 3P 63A - шина N "ноль" на DIN-изол ШНИ-6х9-10-Д-С - шина PE "земля" на DIN-изол ШНИ-6х9-10-Д-Ж |  |  | … | шт. |  | 1 | 0
561 | ОКЛ АПС Плотины с.14 СШГЭСв составе: |  |  | … | Компл |  | 1 | 0
562 | ОКЛ Коробка соединительно-разветвительная, взрывозащищенная, КСРВ-i-1 |  |  | … | шт |  | 6 | 0
563 | ОКЛ Коробка соединительно-разветвительная, взрывозащищенная, КСРВ-i-2 |  |  | … | шт |  | 6 | 0
564 | ОКЛ Серьга для кабеля D5 |  |  | … | шт |  | 600 | 0
565 | ОКЛ Короб перфорированный, серый RL6 25x40 (01163RL) |  |  | … | м |  | 1 | 0
566 | ОКЛ Короб перфорированный, серый RL6 40x60 (01107RL) |  |  | … | м |  | 1 | 0
567 | ОКЛ DIN-рейка перфорированная OMEGA 3AF 35х15мм, L=2м (02150) |  |  | … | м |  | 1 | 0
568 | ОКЛ Шина PE "земля" на DIN-изоляторе, ШНИ-6х9-12-Д-Ж |  |  | … | шт |  | 2 | 0
569 | ОКЛ Шина PE "земля" на DIN-изоляторе, ШНИ-6х9-12-У2-Ж |  |  | … | шт |  | 6 | 0
570 | ОКЛ Коробка монтажная огнестойкая, КМ-О (8к)-IP55 0808 |  |  | … | шт |  | 114 | 0
571 | ОКЛ Коробка монтажная огнестойкая, КМ-О (12к)-IP55 1212 |  |  | … | шт |  | 22 | 0
572 | ОКЛ Зажим винтовой изолированный 0.5-2.5 мм² ЗВИнг-3А |  |  | … | шт. |  | 14 | 0
573 | ОКЛ Мини-канал со стандартной съемной крышкой, ТМС 25х17 (арт. 00304) |  |  | … | м |  | 560 | 0
574 | ОКЛ Заглушка, LM 25х17 (арт. 00578) |  |  | … | шт |  | 120 | 0
575 | ОКЛ Соединение на стык, GM 25х17 (арт. 00591) |  |  | … | шт |  | 280 | 0
576 | ОКЛ Угол плоский, АРМ 25х17 (арт. 00415) |  |  | … | шт |  | 20 | 0
577 | ОКЛ Короб с крышкой с напрявляющими для установки разделителей, ТA-GN 60х40 (арт. 01780) |  |  | … | м |  | 100 | 0
578 | ОКЛ Заглушка LAN 60x40 (арт. 00869) |  |  | … | шт |  | 6 | 0
579 | ОКЛ Накладка на стык крышки GAN 60 (арт. 00885) |  |  | … | шт |  | 50 | 0
580 | ОКЛ Угол плоский, NРAN 60x40 (арт. 01739) |  |  | … | шт |  | 4 | 0
581 | ОКЛ Угол внутренний 60х40 NIAV (70-120°) изменяемый (01723) |  |  | … | шт |  | 6 | 0
582 | ОКЛ Угол внешний 60х40 NEAV (70-120°) изменяемый (01707) |  |  | … | шт |  | 2 | 0
583 | ОКЛ Короб с крышкой с направляющими для установки разделителей, TA-GN 100x80 (арт. 01790) |  |  | … | м |  | 120 | 0
584 | ОКЛ Заглушка LAN 100x80 (арт. 00875) |  |  | … | шт |  | 8 | 0
585 | ОКЛ Накладка на стык крышки GAN 100 (арт. 00887) |  |  | … | шт |  | 60 | 0
586 | ОКЛ Угол плоский NPAN 100х80 (арт. 01749) |  |  | … | шт |  | 14 | 0
587 | ОКЛ Тройник/отвод NTAN 100x80 (арт. 01765) |  |  | … | шт |  | 22 | 0
588 | ОКЛ Разделитель, длинна 2 м, SEP-G 80 (арт. 02416) |  |  | … | м |  | 10 | 0
589 | ОКЛ Угол внутренний 100х80 NIAV (70-120°) изменяемый (01733) |  |  | … | шт |  | 12 | 0
590 | ОКЛ Угол внешний 100х80 NEAV (70-120°) изменяемый (01717) |  |  | … | шт |  | 4 | 0
591 | ОКЛ Лента монтажная перфорированная, 17х0.6 мм, 25 м CM610040 |  |  | … | упак |  | 6 | 0
592 | ОКЛ Латунный разрезной анкер М6 CM410625 |  |  | … | шт. |  | 1600 | 0
593 | ОКЛ Болт с шестигранной головкой М6х20 CM020620 |  |  | … | шт. |  | 1600 | 0
594 | ОКЛ Шайба с узкими полями, М6, DIN125 CM240600 |  |  | … | шт. |  | 1600 | 0
595 | ОКЛ Труба гибкая гофрированная из ПВХ (серия 9) с протяжкой, d=16мм 91916 |  |  | … | м |  | 7000 | 0
596 | ОКЛ Труба гибкая гофрированная из ПВХ (серия 9) с протяжкой, d=20мм 91920 |  |  | … | м |  | 7400 | 0
597 | ОКЛ Труба гибкая гофрированная из ПВХ (серия 9) с протяжкой, d=25мм 91925 |  |  | … | м |  | 300 | 0
598 | ОКЛ Держатель оцинкованный односторонний, д.16 мм под крепеж М6 (арт. 53331) |  |  | … | шт. |  | 23340 | 0
599 | ОКЛ Держатель оцинкованный односторонний, д.20 мм под крепеж М6 (арт. 53332) |  |  | … | шт. |  | 24670 | 0
600 | ОКЛ Держатель оцинкованный односторонний, д.25 мм под крепеж М6 (арт. 53334) |  |  | … | шт. |  | 1000 | 0
601 | ОКЛ Латунный разрезной анкер М6 CM410625 |  |  | … | шт. |  | 49010 | 0
602 | ОКЛ Болт с шестигранной головкой М6х20 CM020620 |  |  | … | шт. |  | 49010 | 0
603 | ОКЛ Шайба с узкими полями, М6, DIN125 CM240600 |  |  | … | шт. |  | 49010 | 0
604 | ОКЛ Трубы стальные сварные неоцинкованные водогазопроводные с резьбой, легкие, номинальный диаметр 40 мм, толщина стенки 3 мм |  |  | … | м |  | 15 | 0
605 | ОКЛ Трубы стальные сварные неоцинкованные водогазопроводные с резьбой, легкие, номинальный диаметр 25 мм, толщина стенки 2,8 мм |  |  | … | м |  | 34 | 0
606 | ОКЛ Огнестойкая монтажная пена, 750 мл Огнеза EI240 105248 |  |  | … | туб |  | 8 | 0
607 | ОКЛ Огнезащитный терморасширяющийся герметик ОГНЕЗА ГТ, 3 кг Огнеза ГТ 105039 |  |  | … | шт |  | 8 | 0
608 | ОКЛ Кабель волоконно-оптический кабель ДПО-нг(А)-HF-08У (1х8)-2,7 |  |  | … | м |  | 770 | 0
609 | ОКЛ Кабель симметричный TechnoLAN F/UTP Cat 5e ZH нг(А)-FRHF 4х2х0,52 |  |  | … | м |  | 160 | 0
610 | ОКЛ Кабель пожарной сигнализации КПСЭнг(A)-FRLS 1х2х0,5 |  |  | … | 1000 м |  | 0.074 | 0
611 | ОКЛ Кабель для систем охранно-пожарной сигнализации огнестойкий экранированный, не распространяющий горение при групповой прокладке, без галогенный КПСЭнг(А)-FRLS 1x2x0,75 |  |  | … | м |  | 8250 | 0
612 | ОКЛ Кабель пожарной сигнализации КПСЭнг(A)-FRLS 1х2х1,5 |  |  | … | 1000 м |  | 7.956 | 0
613 | ОКЛ Кабель пожарной сигнализации КПСЭнг(A)-FRLS 1х2х2,5 |  |  | … | 1000 м |  | 0.44 | 0
614 | ОКЛ Кабель для систем охранно-пожарной сигнализации огнестойкий экранированный, не распространяющий горение при групповой прокладке КПСЭнг(А)-FRLS 2x2x0,5 |  |  | … | м |  | 352 | 0
615 | ОКЛ Кабель для систем охранно-пожарной сигнализации огнестойкий экранированный, не распространяющий горение при групповой прокладке КПСЭнг(А)-FRLS 2x2x0,75 |  |  | … | м |  | 45 | 0
616 | ОКЛ Кабель силовой огнестойкий экранированный, не распространяющий горение при групповой прокладке ВВГЭнг(А)-FRLS 2х1,5мк(N)-0.66 |  |  | … | м |  | 90 | 0
617 | ОКЛ Кабель силовой огнестойкий экранированный, не распространяющий горение при групповой прокладке ВВГЭнг(А)-FRLS 3х2,5мк(N, PE)- 0.66 |  |  | … | м |  | 270 | 0
618 | ОКЛ Провод установочный не распространяющий горение, с пониженным дымо- и газовыделением желто-зеленого цвета ПуГВнг(А)-LS 1х6 |  |  | … | м |  | 34 | 0
619 | ОКЛ Болты с гайками и шайбами оцинкованные, диаметр 8 мм (болт с гайкой, вес 0,015кг/ш) |  |  | … | кг |  | 0.03 | 0
620 | ОКЛ Бирки кабельные маркировочные пластмассовые У136 |  |  | … | 100 шт |  | 6 | 0
621 | ОКЛ Бирки маркировочные пластмассовые У134 |  |  | … | 100 шт |  | 0.4 | 0
622 | ОКЛ Колпачок на вилку RJ-45 (изолирующий колпачок RJ-45) |  |  | … | 100 шт |  | 0.04 | 0
623 | ОКЛ Наконечники кабельные медные луженные ТМЛ-6 (наконечник кольцевой для жилы 6 кв.мм, под болт М8, ТМЛ) |  |  | … | 100 шт |  | 0.12 | 0
624 | ОКЛ Коробка ответвительная "DKC" размером 100х100х50 мм |  |  | … | шт |  | 22 | 0
625 | ОКЛ Бирки маркировочные пластмассовые У134 |  |  | … | 100 шт |  | 0.55 | 0
626 | Мастика огнезащитная МГКП ТУ 5772-014-17297211-2005 |  |  | … | кг |  | 5.3 | 0
627 | Пена монтажная (под пистолет), огнестойкая; выход пены до 70 л; глуб.заделки не менее 100мм/ шир.шва не более 40 мм - огнестойкость - 30 мин. |  |  | … | туб |  | 5 | 0
628 | Стяжка нейлоновая неоткрывающаяся 3,6х250 мм (стяжка нейлоновая КСС 4х200) |  |  | … | 100 шт |  | 1 | 0
629 | Труба гибкая гофрированная из ПВХ (серия 9) с протяжкой, d=25мм 91925 |  |  | … | м |  | 275 | 0
630 | Труба гибкая гофрированная из ПВХ, легкая (серия 9), ∅32мм 91932 |  |  | … | м |  | 25 | 0
631 | Держатель оцинкованный односторонний, д.25 мм под крепеж М6 (арт. 53334) |  |  | … | шт. |  | 275 | 0
632 | Держатель оцинкованный односторонний для трубы Ф32мм код 53346 |  |  | … | шт. |  | 25 | 0
633 | Трубы стальные сварные неоцинкованные водогазопроводные с резьбой, обыкновенные, номинальный диаметр 65 мм, толщина стенки 4 мм (труба стальная, наружн.Ø60мм, Øусл.пр50, стенка 3,0) |  |  | … | м |  | 5 | 0
634 | Кабель силовой с медными жилами ВВГнг(A)-LS 3х2,5-660 (ВВГЭнг(A)-FRLS 3х2,5-660) |  |  | … | м |  | 275 | 0
635 | Кабель силовой с медными жилами ВВГнг(A)-LS 5х4-660 (ВВГЭнг(A)-FRLS 5х4-660) |  |  | … | м |  | 25 | 0
636 | ОКЛ Коробка соединительно-разветвительная, взрывозащищенная, КСРВ-i-1 |  |  | … | шт |  | 6 | 0
637 | ОКЛ АПС Плотины с.36 СШГЭС в составе: |  |  | … | Компл |  | 1 | 0
638 | ОКЛ Коробка соединительно-разветвительная, взрывозащищенная, КСРВ-i-1 |  |  | … | шт |  | 2 | 0
639 | ОКЛ Коробка соединительно-разветвительная, взрывозащищенная, КСРВ-i-2 |  |  | … | шт |  | 2 | 0
640 | ОКЛ Серьга для кабеля D5 |  |  | … | шт |  | 270 | 0
641 | ОКЛ Короб перфорированный, серый RL6 40x60 (01107RL) |  |  | … | м |  | 1 | 0
642 | ОКЛ Короб перфорированный, серый RL6 25x40 (01163RL) |  |  | … | м |  | 1 | 0
643 | ОКЛ DIN-рейка перфорированная OMEGA 3AF 35х15мм, L=2м (02150) |  |  | … | м |  | 1 | 0
644 | ОКЛ Шина PE "земля" на DIN-изоляторе, ШНИ-6х9-12-Д-Ж |  |  | … | шт |  | 3 | 0
645 | ОКЛ Шина PE "земля" на DIN-изоляторе, ШНИ-6х9-12-У2-Ж |  |  | … | шт |  | 6 | 0
646 | ОКЛ Коробка монтажная огнестойкая, КМ-О (8к)-IP55 0808 |  |  | … | шт |  | 131 | 0
647 | ОКЛ Коробка монтажная огнестойкая, КМ-О (12к)-IP55 1212 |  |  | … | шт |  | 2 | 0
648 | ОКЛ Мини-канал со стандартной съемной крышкой, ТМС 25х17 (арт. 00304) |  |  | … | м |  | 240 | 0
649 | ОКЛ Заглушка, LM 25х17 (арт. 00578) |  |  | … | шт |  | 60 | 0
650 | ОКЛ Соединение на стык, GM 25х17 (арт. 00591) |  |  | … | шт |  | 120 | 0
651 | ОКЛ Угол плоский, АРМ 25х17 (арт. 00415) |  |  | … | шт |  | 20 | 0
652 | ОКЛ Короб с крышкой с направляющими для установки разделителей, TA-GN 100x80 (арт. 01790) |  |  | … | м |  | 90 | 0
653 | ОКЛ Заглушка LAN 100x80 (арт. 00875) |  |  | … | шт |  | 8 | 0
654 | ОКЛ Накладка на стык крышки GAN 100 (арт. 00887) |  |  | … | шт |  | 45 | 0
655 | ОКЛ Угол плоский NPAN 100х80 (арт. 01749) |  |  | … | шт |  | 14 | 0
656 | ОКЛ Тройник/отвод NTAN 100x80 (арт. 01765) |  |  | … | шт |  | 22 | 0
657 | ОКЛ Разделитель, длинна 2 м, SEP-G 80 (арт. 02416) |  |  | … | м |  | 10 | 0
658 | ОКЛ Угол внутренний 100х80 NIAV (70-120°) изменяемый (01733) |  |  | … | шт |  | 12 | 0
659 | ОКЛ Угол внешний 100х80 NEAV (70-120°) изменяемый (01717) |  |  | … | шт |  | 4 | 0
660 | ОКЛ Лента монтажная перфорированная, 17х0.6 мм, 25 м CM610040 |  |  | … | упак |  | 6 | 0
661 | ОКЛ Латунный разрезной анкер М6 CM410625 |  |  | … | шт. |  | 900 | 0
662 | ОКЛ Болт с шестигранной головкой М6х20 CM020620 |  |  | … | шт. |  | 900 | 0
663 | ОКЛ Шайба с узкими полями, М6, DIN125 CM240600 |  |  | … | шт. |  | 900 | 0
664 | ОКЛ Труба гибкая гофрированная из ПВХ (серия 9) с протяжкой, d=16мм 91916 |  |  | … | м |  | 3880 | 0
665 | ОКЛ Труба гибкая гофрированная из ПВХ (серия 9) с протяжкой, d=20мм 91920 |  |  | … | м |  | 27370 | 0
666 | ОКЛ Труба гибкая гофрированная из ПВХ (серия 9) с протяжкой, d=25мм 91925 |  |  | … | м |  | 65 | 0
667 | ОКЛ Держатель оцинкованный односторонний, д.16 мм под крепеж М6 (арт. 53331) |  |  | … | шт. |  | 12940 | 0
668 | ОКЛ Держатель оцинкованный односторонний, д.20 мм под крепеж М6 (арт. 53332) |  |  | … | шт. |  | 91240 | 0
669 | ОКЛ Держатель оцинкованный односторонний, д.25 мм под крепеж М6 (арт. 53334) |  |  | … | шт. |  | 220 | 0
670 | ОКЛ Латунный разрезной анкер М6 CM410625 |  |  | … | шт. |  | 104400 | 0
671 | ОКЛ Болт с шестигранной головкой М6х20 CM020620 |  |  | … | шт. |  | 104400 | 0
672 | ОКЛ Шайба с узкими полями, М6, DIN125 CM240600 |  |  | … | шт. |  | 104400 | 0
673 | ОКЛ Трубы стальные сварные неоцинкованные водогазопроводные с резьбой, легкие, номинальный диаметр 40 мм, толщина стенки 3 мм |  |  | … | м |  | 13.1 | 0
674 | ОКЛ Трубы стальные сварные неоцинкованные водогазопроводные с резьбой, легкие, номинальный диаметр 25 мм, толщина стенки 2,8 мм |  |  | … | м |  | 9.9 | 0
675 | ОКЛ Огнестойкая монтажная пена, 750 мл Огнеза EI240 105248 |  |  | … | туб |  | 3 | 0
676 | ОКЛ Огнезащитный терморасширяющийся герметик ОГНЕЗА ГТ, 3 кг Огнеза ГТ 105039 |  |  | … | шт |  | 3 | 0
677 | ОКЛ Кабель волоконно-оптический кабель ДПО-нг(А)-HF-08У (1х8)-2,7 |  |  | … | м |  | 530 | 0
678 | ОКЛ Кабель пожарной сигнализации КПСЭнг(A)-FRLS 1х2х0,5 |  |  | … | 1000 м |  | 0.056 | 0
679 | ОКЛ Кабель для систем охранно-пожарной сигнализации огнестойкий экранированный, не распространяющий горение при групповой прокладке, без галогенный КПСЭнг(А)-FRLS 1x2x0,75 |  |  | … | м |  | 4160 | 0
680 | ОКЛ Кабель пожарной сигнализации КПСЭнг(A)-FRLS 1х2х1,5 |  |  | … | 1000 м |  | 15.615 | 0
681 | ОКЛ Кабель пожарной сигнализации КПСЭнг(A)-FRLS 1х2х2,5 |  |  | … | 1000 м |  | 12.975 | 0
682 | ОКЛ Кабель для систем охранно-пожарной сигнализации огнестойкий экранированный, не распространяющий горение при групповой прокладке КПСЭнг(А)-FRLS 2x2x0,5 |  |  | … | м |  | 144 | 0
683 | ОКЛ Кабель для систем охранно-пожарной сигнализации огнестойкий экранированный, не распространяющий горение при групповой прокладке КПСЭнг(А)-FRLS 2x2x0,75 |  |  | … | м |  | 33 | 0
684 | ОКЛ Кабель силовой огнестойкий экранированный, не распространяющий горение при групповой прокладке ВВГЭнг(А)-FRLS 2х1,5мк(N)-0.66 |  |  | … | м |  | 65 | 0
685 | ОКЛ Кабель силовой огнестойкий экранированный, не распространяющий горение при групповой прокладке ВВГЭнг(А)-FRLS 3х2,5мк(N, PE)- 0.66 |  |  | … | м |  | 85 | 0
686 | ОКЛ Провод установочный не распространяющий горение, с пониженным дымо- и газовыделением желто-зеленого цвета ПуГВнг(А)-LS 1х6 |  |  | … | м |  | 70 | 0
687 | ОКЛ Патч-корд оптический SC-SC, SM, simplex, 5 м (SC/UPC-SC/UPC-A-2) |  |  | … | шт |  | 4 | 0
688 | ОКЛ Болты с гайками и шайбами оцинкованные, диаметр 8 мм (болт с гайкой, вес 0,015кг/ш) |  |  | … | кг |  | 0.03 | 0
689 | ОКЛ Наконечники кабельные медные луженные ТМЛ-6 (наконечник кольцевой для жилы 6 кв.мм, под болт М8, ТМЛ) |  |  | … | 100 шт |  | 0.16 | 0
690 | Кабель силовой с медными жилами ВВГЭнг(A)-FRLS 3х2,5-660 |  |  | … | м |  | 40 | 0
691 | Кабель силовой с медными жилами ВВГнг(A)-LS 5х4-660 (ВВГЭнг(A)-FRLS 5х4-660) |  |  | … | 1000 м |  | 0.625 | 0
692 | Наконечник НШВИ 6,0-18 |  |  | … | шт |  | 20 | 0
693 | Мастика огнезащитная МГКП ТУ 5772-014-17297211-2005 |  |  | … | кг |  | 4 | 0
694 | Пена монтажная (под пистолет), огнестойкая; выход пены до 70 л; глуб.заделки не менее 100мм/ шир.шва не более 40 мм - огнестойкость - 30 мин (заделка отверстий в стене) REALIST PRO (Россия) |  |  | … | туб |  | 1 | 0
695 | Труба гибкая гофрированная из ПВХ (серия 9) с протяжкой, d=25мм 91925 |  |  | … | м |  | 665 | 0
696 | Держатель оцинкованный односторонний, д.25 мм под крепеж М6 (арт. 53334) |  |  | … | шт. |  | 600 | 0
697 | Коробка ответвительная "DKC" размером 100х100х50 мм |  |  | … | шт |  | 2 | 0
698 | ОКЛ АПС Плотины с.57 СШГЭС в составе: |  |  | … | Компл |  | 1 | 0
699 | ОКЛ Шина PE "земля" на DIN-изоляторе, ШНИ-6х9-12-У2-Ж |  |  | … | шт |  | 1 | 0
700 | ОКЛ Коробка монтажная огнестойкая, КМ-О (8к)-IP55 0808 |  |  | … | шт |  | 116 | 0
701 | ОКЛ Коробка монтажная огнестойкая, КМ-О (12к)-IP55 1212 |  |  | … | шт |  | 10 | 0
702 | ОКЛ Зажим винтовой изолированный 0.5-2.5 мм² ЗВИнг-3А |  |  | … | шт. |  | 18 | 0
703 | ОКЛ Короб с крышкой с направляющими для установки разделителей, TA-GN 100x80 (арт. 01790) |  |  | … | м |  | 6 | 0
704 | ОКЛ Накладка на стык крышки GAN 100 (арт. 00887) |  |  | … | шт |  | 3 | 0
705 | ОКЛ Угол плоский NPAN 100х80 (арт. 01749) |  |  | … | шт |  | 2 | 0
706 | ОКЛ Тройник/отвод NTAN 100x80 (арт. 01765) |  |  | … | шт |  | 8 | 0
707 | ОКЛ Разделитель, длинна 2 м, SEP-G 80 (арт. 02416) |  |  | … | м |  | 4 | 0
708 | ОКЛ Лента монтажная перфорированная, 17х0.6 мм, 25 м CM610040 |  |  | … | упак |  | 1 | 0
709 | ОКЛ Латунный разрезной анкер М6 CM410625 |  |  | … | шт. |  | 30 | 0
710 | ОКЛ Болт с шестигранной головкой М6х20 CM020620 |  |  | … | шт. |  | 30 | 0
711 | ОКЛ Шайба с узкими полями, М6, DIN125 CM240600 |  |  | … | шт. |  | 30 | 0
712 | ОКЛ Лоток перфорированный 50х50 L 2000, горячеоцинкованный (арт. 35250HDZ) |  |  | … | м |  | 240 | 0
713 | ОКЛ Гайка с насечкой, препятствующей откручиванию, М6, горячеоцинкованная (арт. CM100600HDZ) |  |  | … | шт |  | 677 | 0
714 | ОКЛ Винт с крестообразным шлицем, М6х10, горячеоцинкованный (арт. CM10610HDZ) |  |  | … | шт |  | 357 | 0
715 | ОКЛ Крышка на лоток с заземлением осн.50 L2000, горячеоцинкованная (арт. 35510HDZ) |  |  | … | м |  | 240 | 0
716 | ОКЛ Держатель крышки, цинк-ламельный (арт. 38500ZL) |  |  | … | шт |  | 240 | 0
717 | ОКЛ Винт для электрического соединения, М5х8, горячеоцинкованный (арт. CM030508HDZ) |  |  | … | шт |  | 136 | 0
718 | ОКЛ Никелированная пластина для заземления PTCE (арт. 37501) |  |  | … | шт |  | 8 | 0
719 | ОКЛ Угол CPO 90 горизонтальный 90° 50х50 в комплекте с крепежными элементамии соединительными пластинами, необходимыми для монтажа,горячеоцинкованный (арт. 36000KHDZ) |  |  | … | уп |  | 2 | 0
720 | ОКЛ Крышка CPO 90 на угол горизонтальный 90° осн.50, горячеоцинкованная (арт. 38000HDZ) |  |  | … | шт |  | 2 | 0
721 | ОКЛ Шпилька резьбовая, М10х2000, цинк-ламель (арт. CM201002ZL) |  |  | … | м |  | 320 | 0
722 | ОКЛ Гайка с насечкой, препятствующей откручиванию М10, горячеоцинкованная (арт. CM101000HDZ) |  |  | … | шт |  | 640 | 0
723 | ОКЛ Винт с гладкой головкой и квадратным подголовником, М6х20, горячеоцинкованный (арт. CM10620HDZ) |  |  | … | шт |  | 320 | 0
724 | ОКЛ Угол CD 90 вертикальный внешний 90°,50/50, в комплекте с крепежными элементами и соединительными пластинами, горячеоцинкованная сталь (арт. 36780KHDZ) |  |  | … | шт |  | 2 | 0
725 | ОКЛ Крышка CD 90 на угол вертикальный внеш.90° осн.50, горячеоцинкованная (арт. 38240HDZ) |  |  | … | шт |  | 2 | 0
726 | ОКЛ Консоль потолочная ВВА осн. 100 мм, горячеоцинкованная (арт. BBA1010HDZ) |  |  | … | шт |  | 160 | 0
727 | ОКЛ Стандартный анкер с болтом М10 (арт. CM431060) |  |  | … | шт |  | 160 | 0
728 | ОКЛ Скоба PL облегченная для подвеса лотка, горячеоцинкованная (арт. BML1007HDZ) |  |  | … | шт |  | 160 | 0
729 | ОКЛ Труба гибкая гофрированная из ПВХ (серия 9) с протяжкой, d=16мм 91916 |  |  | … | м |  | 2770 | 0
730 | ОКЛ Труба гибкая гофрированная из ПВХ (серия 9) с протяжкой, d=20мм 91920 |  |  | … | м |  | 26120 | 0
731 | ОКЛ Труба гибкая гофрированная из ПВХ (серия 9) с протяжкой, d=25мм 91925 |  |  | … | м |  | 140 | 0
732 | ОКЛ Держатель оцинкованный односторонний, д.16 мм под крепеж М6 (арт. 53331) |  |  | … | шт. |  | 9240 | 0
733 | ОКЛ Держатель оцинкованный односторонний, д.20 мм под крепеж М6 (арт. 53332) |  |  | … | шт. |  | 87070 | 0
734 | ОКЛ Держатель оцинкованный односторонний, д.25 мм под крепеж М6 (арт. 53334) |  |  | … | шт. |  | 470 | 0
735 | ОКЛ Латунный разрезной анкер М6 CM410625 |  |  | … | шт. |  | 96780 | 0
736 | ОКЛ Болт с шестигранной головкой М6х20 CM020620 |  |  | … | шт. |  | 96780 | 0
737 | ОКЛ Шайба с узкими полями, М6, DIN125 CM240600 |  |  | … | шт. |  | 96780 | 0
738 | ОКЛ Трубы стальные сварные неоцинкованные водогазопроводные с резьбой, легкие, номинальный диаметр 40 мм, толщина стенки 3 мм |  |  | … | м |  | 12 | 0
739 | ОКЛ Трубы стальные сварные неоцинкованные водогазопроводные с резьбой, легкие, номинальный диаметр 25 мм, толщина стенки 2,8 мм |  |  | … | м |  | 18 | 0
740 | ОКЛ Огнестойкая монтажная пена, 750 мл Огнеза EI240 105248 |  |  | … | туб |  | 4 | 0
741 | ОКЛ Огнезащитный терморасширяющийся герметик ОГНЕЗА ГТ, 3 кг Огнеза ГТ 105039 |  |  | … | шт |  | 5 | 0
742 | ОКЛ Кабель пожарной сигнализации КПСЭнг(A)-FRLS 1х2х0,5 |  |  | … | 1000 м |  | 0.068 | 0
743 | ОКЛ Кабель для систем охранно-пожарной сигнализации огнестойкий экранированный, не распространяющий горение при групповой прокладке, без галогенный КПСЭнг(А)-FRLS 1x2x0,75 |  |  | … | м |  | 3329 | 0
744 | ОКЛ Кабель пожарной сигнализации КПСЭнг(A)-FRLS 1х2х1,5 |  |  | … | 1000 м |  | 17.85 | 0
745 | ОКЛ Кабель пожарной сигнализации КПСЭнг(A)-FRLS 1х2х2,5 |  |  | … | 1000 м |  | 11.124 | 0
746 | ОКЛ Кабель для систем охранно-пожарной сигнализации огнестойкий экранированный, не распространяющий горение при групповой прокладке КПСЭнг(А)-FRLS 2x2x0,5 |  |  | … | м |  | 560 | 0
747 | ОКЛ Кабель для систем охранно-пожарной сигнализации огнестойкий экранированный, не распространяющий горение при групповой прокладке КПСЭнг(А)-FRLS 2x2x0,75 |  |  | … | м |  | 24 | 0
748 | ОКЛ Кабель силовой огнестойкий экранированный, не распространяющий горение при групповой прокладке ВВГЭнг(А)-FRLS 2х1,5мк(N)-0.66 |  |  | … | м |  | 100 | 0
749 | ОКЛ Кабель силовой огнестойкий экранированный, не распространяющий горение при групповой прокладке ВВГЭнг(А)-FRLS 3х2,5мк(N, PE)- 0.66 |  |  | … | м |  | 85 | 0
750 | ОКЛ Провод установочный не распространяющий горение, с пониженным дымо- и газовыделением желто-зеленого цвета ПуГВнг(А)-LS 1х6 |  |  | … | м |  | 101 | 0
751 | ОКЛ Болты с гайками и шайбами оцинкованные, диаметр 8 мм (болт с гайкой, вес 0,015кг/ш) |  |  | … | кг |  | 0.105 | 0
752 | ОКЛ Наконечники кабельные медные луженные ТМЛ-6 (наконечник кольцевой для жилы 6 кв.мм, под болт М8, ТМЛ) |  |  | … | 100 шт |  | 0.18 | 0
753 | ОКЛ Кабель силовой с медными жилами ВВГнг(A)-LS 3х2,5-660 (ВВГЭнг(A)-FRLS 3х2,5-660) |  |  | … | 1000 м |  | 0.13 | 0
754 | ОКЛ Кабель силовой с медными жилами ВВГЭнг(A)-FRLS 3х2,5-660 |  |  | … | м |  | 130 | 0
755 | ОКЛ Кабель силовой с медными жилами ВВГнг(A)-LS 5х4-660 (ВВГЭнг(A)-FRLS 5х4-660) |  |  | … | 1000 м |  | 0.18 | 0
756 | ОКЛ Наконечник НШВИ 6,0-18 |  |  | … | шт |  | 20 | 0
757 | ОКЛ Мастика огнезащитная МГКП ТУ 5772-014-17297211-2005 |  |  | … | кг |  | 4 | 0
758 | ОКЛ Пена монтажная (под пистолет), огнестойкая; выход пены до 70 л; глуб.заделки не менее 100мм/ шир.шва не более 40 мм - огнестойкость - 30 мин (заделка отверстий в стене) REALIST PRO (Россия) |  |  | … | туб |  | 2 | 0
759 | ОКЛ Труба гибкая гофрированная из ПВХ (серия 9) с протяжкой, d=25мм 91925 |  |  | … | м |  | 310 | 0
760 | ОКЛ Держатель оцинкованный односторонний, д.25 мм под крепеж М6 (арт. 53334) |  |  | … | шт. |  | 10 | 0
761 | ОКЛ Трубы стальные сварные неоцинкованные водогазопроводные с резьбой, легкие, номинальный диаметр 50 мм, толщина стенки 3 мм (труба стальная водогазопроводная Øусл.пр.40/Øнар.48, стенка 3,0) |  |  | … | м |  | 3 | 0
762 | ОКЛ Коробка ответвительная "DKC" размером 100х100х50 мм |  |  | … | шт |  | 6 | 0
763 | Оборудование АПС Плотины с.14 СШГЭС в составе: |  |  | … | Компл |  | 1 | 0
764 | Источник бесперебойного питания 24 В, Крон-24/8 |  |  | … | шт. |  | 2 | 0
765 | Аккумуляторная батарея 12 В, 7 Ач DTM 1207 Delta |  |  | … | шт. |  | 2 | 0
766 | Аккумуляторная батарея 12 В, 12 Ач DTM 1212 Delta |  |  | … | шт. |  | 4 | 0
767 | Аккумуляторная батарея 12 В, 17 Ач DTM 1217 Delta |  |  | … | шт. |  | 2 | 0
768 | Аккумуляторная батарея 12 В, 33 Ач DTM 1233 L Delta |  |  | … | шт. |  | 8 | 0
769 | Извещатель пожарный дымовой адресно-аналоговый оптико-электронный со встроенным изолирующим блоком, ДИП-СТ-А (ИП 212-156) (15 шт. - резерв) |  |  | … | шт. |  | 163 | 0
770 | Плата подогрева базы извещателя (6 шт. - резерв) |  |  | … | шт. |  | 61 | 0
771 | Монтажный комплект для влажных помещений (аналог WB-1AP(-IV)) РМ-31а |  |  | … | шт. |  | 55 | 0
772 | Ящик ЯТПР с понижающим разделительным трансформатором ЯТПР-0,4-220/36В |  |  | … | шт. |  | 2 | 0
773 | Извещатель охранно-пожарный ручной адресный, ИПР-СТ-А ИП 513-23 (6 шт. - резерв) |  |  | … | шт. |  | 64 | 0
774 | Извещатель пожарный дымовой оптико-электронный линейный, ИП212-152ЛМ на 5-60 м (1 шт. - резерв) |  |  | … | шт. |  | 6 | 0
775 | Адресная метка, ТК-СТ-А (1шт - резерв) |  |  | … | шт. |  | 6 | 0
776 | Размыкатель линии, РЛ-2 (1 шт. - резерв) |  |  | … | шт. |  | 11 | 0
777 | Модуль интерфейсный пожарный "МИП-3" (1шт - резерв) |  |  | … | шт. |  | 3 | 0
778 | ИП104 "Гранат-термокабель" GTSW-68 (50м - резерв) |  |  | … | м |  | 230 | 0
779 | Оповещатель звуковой, марка "Маяк-24-ЗМ" (8шт - резерв) |  |  | … | шт. |  | 84 | 0
780 | Оповещатель охранно-пожарный звуковой, 24 В, 110 дБ, IP 55 Маяк-24-ЗМ2 НИ (4шт. - резерв) |  |  | … | шт. |  | 42 | 0
781 | Оповещатель охранно-пожарный световой «ВЫХОД», 24 В, IP 55 ЛЮКС-24 (5 шт. - резерв) |  |  | … | шт. |  | 50 | 0
782 | Оповещатель охранно-пожарный световой «Выход направо», 24 В, IP 55 ЛЮКС-24 (4 шт. - резерв) |  |  | … | шт. |  | 41 | 0
783 | Оповещатель охранно-пожарный световой «Выход налево», 24 В, IP 55 ЛЮКС-24 (5 шт. - резерв) |  |  | … | шт. |  | 50 | 0
784 | Шкаф навесной 500х500х300 мм с монтажной панелью с комплектом крепления к стене ОЩН 553 |  |  | … | шт. |  | 1 | 0
785 | Устройство контроля линии связи и пуска, УКЛСиП(РП) (1шт. - резерв) |  |  | … | шт. |  | 13 | 0
786 | Блок защитный коммутационный, БЗК исп. 02 (1 шт. - резерв) |  |  | … | шт. |  | 4 | 0
787 | Шкаф силовой распределительный ПЭСПЗ в составе: - корпус сварной навесной серии ST с М/П, 700х500х250 мм, RAL3000, DKC - устройство автоматического ввода резерва NXZM-63S/3B 63А (R) (CHINT) - выключатель автоматический NB1-63 1P 6A 6kA х-ка С (R) (CHINT) - 18 шт. - шина соединительная типа PIN (штырь) 3P 63A - шина N "ноль" на DIN-изол ШНИ-6х9-10-Д-С - шина PE "земля" на DIN-изол ШНИ-6х9-10-Д-Ж |  |  | … | шт. |  | 1 | 0
788 | Независимый расцепитель S9 AC230/400V для NB1 (R) |  |  | … | шт. |  | 1 | 0
789 | Удлинитель Fast Ethernet |  |  | … | шт. |  | 2 | 0
790 | Кабель питания компьютера (Schuko+C13) (3x10), 10A, угловая вилка, 3м, PWC-IEC13-SHM-3.0-BK |  |  | … | шт |  | 1 | 0
791 | Блок розеток горизонтальный, с выключателем, с подсветкой, 8 розеток Schuko (10A), кабель питания 2,5 м с вилкой IEC 320 C14, SHT19-8SH-S-2.5IEC |  |  | … | шт |  | 1 | 0
792 | Оборудование АПС Плотины с.36 СШГЭС в составе: |  |  | … | Компл |  | 1 | 0
793 | Модуль с контролируемыми входами, Посейдон-Н-АМ(в)-Е |  |  | … | шт. |  | 2 | 0
794 | Источник бесперебойного питания 24 В, Крон-24/8 |  |  | … | шт. |  | 3 | 0
795 | Аккумуляторная батарея 12 В, 7 Ач DTM 1207 Delta |  |  | … | шт. |  | 2 | 0
796 | Аккумуляторная батарея 12 В, 12 Ач DTM 1212 Delta |  |  | … | шт. |  | 6 | 0
797 | Аккумуляторная батарея 12 В, 17 Ач DTM 1217 Delta |  |  | … | шт. |  | 6 | 0
798 | Аккумуляторная батарея 12 В, 33 Ач DTM 1233 L Delta |  |  | … | шт. |  | 10 | 0
799 | Извещатель пожарный дымовой адресно-аналоговый оптико-электронный со встроенным изолирующим блоком, ДИП-СТ-А (ИП 212-156) (9 шт. - резерв) |  |  | … | шт. |  | 101 | 0
800 | Извещатель охранно-пожарный ручной адресный, ИПР-СТ-А ИП 513-23 (17 шт. - резерв) |  |  | … | шт. |  | 184 | 0
801 | Размыкатель линии, РЛ-2 (1шт - резерв) |  |  | … | шт. |  | 14 | 0
802 | Плата подогрева базы извещателя (2 шт. - резерв) |  |  | … | шт. |  | 26 | 0
803 | Монтажный комплект для влажных помещений (аналог WB-1AP(-IV)) РМ-31а |  |  | … | шт. |  | 24 | 0
804 | Ящик ЯТПР с понижающим разделительным трансформатором ЯТПР-0,4-220/36В (1шт - резерв) |  |  | … | шт. |  | 2 | 0
805 | Модуль интерфейсный пожарный "МИП-3" (1шт - резерв) |  |  | … | шт. |  | 2 | 0
806 | ИП104 "Гранат-термокабель" GTSW-68 (50м - резерв) |  |  | … | м |  | 130 | 0
807 | Оповещатель звуковой, марка "Маяк-24-ЗМ" (2шт. - резерв) |  |  | … | шт. |  | 21 | 0
808 | Оповещатель охранно-пожарный звуковой, 24 В, 110 дБ, IP 55 Маяк-24-ЗМ2 НИ (11шт. - резерв) |  |  | … | шт. |  | 123 | 0
809 | Оповещатель охранно-пожарный световой «ВЫХОД», 24 В, IP 55 ЛЮКС-24 (4 шт. - резерв) |  |  | … | шт. |  | 43 | 0
810 | Оповещатель охранно-пожарный световой «Выход направо», 24 В, IP 55 ЛЮКС-24 (10 шт. - резерв) |  |  | … | шт. |  | 108 | 0
811 | Оповещатель охранно-пожарный световой «Выход налево», 24 В, IP 55 ЛЮКС-24 (10 шт. - резерв) |  |  | … | шт. |  | 107 | 0
812 | Шкаф навесной 500х700х210 мм с монтажной панелью с комплектом крепления к стене ОЩН 572 |  |  | … | шт. |  | 1 | 0
813 | Устройство контроля линии связи и пуска, УКЛСиП(РП) (1шт. - резерв) |  |  | … | шт. |  | 15 | 0
814 | Блок защитный коммутационный, БЗК исп. 02 (1 шт. - резерв) |  |  | … | шт. |  | 4 | 0
815 | Шкаф силовой распределительный ПЭСПЗ в составе: - корпус сварной навесной серии ST с М/П, 800х600х250 мм, RAL3000, DKC - устройство автоматического ввода резерва NXZM-63S/3B 63А (R) (CHINT) - выключатель автоматический NB1-63 1P 6A 6kA х-ка С (R) (CHINT)-24шт. - шина соединительная типа PIN (штырь) 3P 63A - шина N "ноль" на DIN-изол ШНИ-6х9-10-Д-С - шина PE "земля" на DIN-изол ШНИ-6х9-10-Д-Ж - независимый расцепитель S9 для NB1 (R)(CHINT) |  |  | … | шт. |  | 1 | 0
816 | Оборудование АПС Плотины с.57 СШГЭС в составе: |  |  | … | Компл |  | 1 | 0
817 | Автоматический выключатель силовой, 3-х полюсный, переменного тока в литом корпусе на 16 А (ВА57-31-34) |  |  | … | шт. |  | 2 | 0
818 | Модуль с межприборным RS-485 с релейными выходами Посейдон-Н-АМ(р)-Е |  |  | … | шт. |  | 1 | 0
819 | Источник бесперебойного питания 24 В, Крон-24/8 |  |  | … | шт. |  | 3 | 0
820 | Аккумуляторная батарея 12 В, 12 Ач DTM 1212 Delta |  |  | … | шт. |  | 4 | 0
821 | Аккумуляторная батарея 12 В, 33 Ач DTM 1233 L Delta |  |  | … | шт. |  | 10 | 0
822 | Извещатель пожарный дымовой адресно-аналоговый оптико-электронный со встроенным изолирующим блоком, ДИП-СТ-А (ИП 212-156) (10 шт. - резерв) |  |  | … | шт. |  | 111 | 0
823 | Извещатель охранно-пожарный ручной адресный, ИПР-СТ-А ИП 513-23 (13 шт. - резерв) |  |  | … | шт. |  | 141 | 0
824 | Адресная метка, ТК-СТ-А (1шт - резерв) |  |  | … | шт. |  | 5 | 0
825 | Размыкатель линии, РЛ-2 (1шт - резерв) |  |  | … | шт. |  | 11 | 0
826 | Плата подогрева базы извещателя (4 шт. - резерв) |  |  | … | шт. |  | 44 | 0
827 | Монтажный комплект для влажных помещений (аналог WB-1AP(-IV)) РМ-31а |  |  | … | шт. |  | 40 | 0
828 | Извещатель пожарный пламени ультрафиолетового (УФ) диапазона, металлический корпус, IP 66, –55 ÷ +85 ºС Спектрон-401-М (1шт - резерв) |  |  | … | шт. |  | 5 | 0
829 | Ящик ЯТПР с понижающим разделительным трансформатором ЯТПР-0,4-220/36В (1шт - резерв) |  |  | … | шт. |  | 3 | 0
830 | Оповещатель звуковой, марка "Маяк-24-ЗМ" (5шт. - резерв) |  |  | … | шт. |  | 53 | 0
831 | Оповещатель охранно-пожарный звуковой, 24 В, 110 дБ, IP 55 Маяк-24-ЗМ2 НИ (7шт. - резерв) |  |  | … | шт. |  | 75 | 0
832 | Оповещатель охранно-пожарный световой «ВЫХОД», 24 В, IP 55 ЛЮКС-24 (3 шт. - резерв) |  |  | … | шт. |  | 33 | 0
833 | Оповещатель охранно-пожарный световой «Выход направо», 24 В, IP 55 ЛЮКС-24 (12 шт. - резерв) |  |  | … | шт. |  | 131 | 0
834 | Оповещатель охранно-пожарный световой «Выход налево», 24 В, IP 55 ЛЮКС-24 (4 шт. - резерв) |  |  | … | шт. |  | 39 | 0
835 | Устройство контроля линии связи и пуска, УКЛСиП(РП) (1шт. - резерв) |  |  | … | шт. |  | 13 | 0
836 | Блок защитный коммутационный, БЗК исп. 02 (1 шт. - резерв) |  |  | … | шт. |  | 4 | 0
837 | Шкаф силовой распределительный ПЭСПЗ в составе: - корпус сварной навесной серии ST с М/П, 700х500х250 мм, RAL3000, DKC - устройство автоматического ввода резерва NXZM-63S/3B 63А (R) (CHINT) - выключатель автоматический NB1-63 1P 6A 6kA х-ка С (R) (CHINT) - 18 шт. - шина соединительная типа PIN (штырь) 3P 63A - шина N "ноль" на DIN-изол ШНИ-6х9-10-Д-С - шина PE "земля" на DIN-изол ШНИ-6х9-10-Д-Ж |  |  | … | шт. |  | 1 | 0
838 | независимый расцепитель S9 AC230/400V для NB1 (R) |  |  | … | шт. |  | 1 | 0
Максимальная (предельная) цена Договора (равняется НМЦ, без НДС):
Стоимость заявки (цена Договора), рассчитанная в соответствии с ориентировочным объемом закупаемой продукции: | [5 empty] | Итого без НДС: |  | 0
[6 empty] | Кроме того, НДС: | 22% | 0
[6 empty] | Итого с НДС: |  | 0