## 02-01-01
Smeta.RU (495) 974-1589
Наименование программного продукта |  |  |  |  | Программа для ЭВМ «Программа: «Smeta.RU» версия 12»
Наименование редакции сметных нормативов |  |  |  |  | Приказ Минстроя России от 30.12.2021 г. № 1046/пр; Приказ Минстроя России от 04.08.2020 г. № 421/пр; Приказ Минстроя России от 21.12.2020 г. № 812/пр; Приказ Минстроя России от 11.12.2020 г. № 774/пр | [23 empty] | Приказ Минстроя России от 30.12.2021 г. № 1046/пр; Приказ Минстроя России от 04.08.2020 г. № 421/пр; Приказ Минстроя России от 21.12.2020 г. № 812/пр; Приказ Минстроя России от 11.12.2020 г. № 774/пр
Реквизиты приказа Минстроя России об утверждении дополнений и изменений к сметным нормативам |  |  |  |  | Приказ Минстроя России от 18.05.2022 г. № 378/пр; Приказ Минстроя России от 26.08.2022 г. № 703/пр; Приказ Минстроя России от 26.10.2022 г. № 905/пр; Приказ Минстроя России от 27.12.2022 г. № 1133/пр; Приказ Минстроя России от 10.02.2023 г. № 84/пр; Приказ Минстроя России от 11.05.2023 г. № 335/пр; Приказ Минстроя России от 02.08.2023 г. № 551/пр; Приказ Минстроя России от 14.11.2023 г. № 817/пр; Приказ Минстроя России от 16.02.2024 г. № 102/пр; Приказ Минстроя России от 13.05.2024 г. № 323/пр; Приказ Минстроя России от 09.08.2024 г. № 524/пр; Приказ Минстроя России от 07.11.2024 г. № 747/пр; Приказ Минстроя России от 07.02.2025 г. № 69/пр; Приказ Минстроя России от 19.05.2025 г. № 299/пр; Приказ Минстроя России от 14.08.2025 г. № 490/пр; Приказ Минстроя России от 12.11.2025 г. № 696/пр; Приказ Минстроя России от 17.02.2026 г. № 91/пр; Приказ Минстроя России от 15.05.2026 г. № 301/пр; Приказ Минстроя России от 12.08.2026 г. № 527/пр; Приказ Минстроя России от 07.07.2022 г. № 557/пр; Приказ Минстроя России от 30.01.2024 г. № 55/пр; Приказ Минстроя России от 23.01.2025 г. № 30/пр; Приказ Минстроя России от 02.09.2021 г. № 636/пр; Приказ Минстроя России от 26.07.2022 г. № 611/пр; Приказ Минстроя России от 22.04.2022 г. № 317/пр | [23 empty] | Приказ Минстроя России от 18.05.2022 г. № 378/пр; Приказ Минстроя России от 26.08.2022 г. № 703/пр; Приказ Минстроя России от 26.10.2022 г. № 905/пр; Приказ Минстроя России от 27.12.2022 г. № 1133/пр; Приказ Минстроя России от 10.02.2023 г. № 84/пр; Приказ Минстроя России от 11.05.2023 г. № 335/пр; Приказ Минстроя России от 02.08.2023 г. № 551/пр; Приказ Минстроя России от 14.11.2023 г. № 817/пр; Приказ Минстроя России от 16.02.2024 г. № 102/пр; Приказ Минстроя России от 13.05.2024 г. № 323/пр; Приказ Минстроя России от 09.08.2024 г. № 524/пр; Приказ Минстроя России от 07.11.2024 г. № 747/пр; Приказ Минстроя России от 07.02.2025 г. № 69/пр; Приказ Минстроя России от 19.05.2025 г. № 299/пр; Приказ Минстроя России от 14.08.2025 г. № 490/пр; Приказ Минстроя России от 12.11.2025 г. № 696/пр; Приказ Минстроя России от 17.02.2026 г. № 91/пр; Приказ Минстроя России от 15.05.2026 г. № 301/пр; Приказ Минстроя России от 12.08.2026 г. № 527/пр; Приказ Минстроя России от 07.07.2022 г. № 557/пр; Приказ Минстроя России от 30.01.2024 г. № 55/пр; Приказ Минстроя России от 23.01.2025 г. № 30/пр; Приказ Минстроя России от 02.09.2021 г. № 636/пр; Приказ Минстроя России от 26.07.2022 г. № 611/пр; Приказ Минстроя России от 22.04.2022 г. № 317/пр
Реквизиты письма Минстроя России об индексах изменения сметной стоимости строительства, включаемые в федеральный реестр сметных нормативов и размещаемые в федеральной государственной информационной системе ценообразования в строительстве, подготовленного в соответствии с пунктом 85 Методики расчета индексов изменения сметной стоимости строительства, утвержденной приказом Министерства строительства и жилищно-коммунального хозяйства Российской Федерации от 5 июня 2019 г. N 326/пр |  |  |  |  | Письмо Минстроя России от 25.02.2026 № 9859-ИФ/09
Реквизиты нормативного правового акта об утверждении оплаты труда, утверждаемый в соответствии с пунктом 22(1) Правилами мониторинга цен, утвержденными постановлением Правительства Российской Федерации от 23 декабря 2016 г. N 1452 |  |  |  |  | Постановление Кабинета Министров Чувашской Республики от 22.04.2025 г. № 213
Обоснование принятых текущих цен на строительные ресурсы |  |  |  |  | ФГИС ЦС, конъюнктурный анализ
Наименование субъекта Российской Федерации |  |  |  |  | Чувашская Республика - Чувашия
Наименование зоны субъекта Российской Федерации |  |  |  |  | Чувашская Республика - Чувашия
429020, Чувашская Республика, Порецкий район, с. Порецкое, ул. Ленина, д. 5
(наименование стройки)
429020, Чувашская Республика, Порецкий район, с. Порецкое, ул. Ленина, д. 5
(наименование объекта капитального строительства)
ЛОКАЛЬНАЯ СМЕТА № 02-01-01
на выполнение работ по ремонту кровли отделения почтовой связи 429020, расположенного по адресу: Чувашская Республика, Порецкий район, с. Порецкое, ул. Ленина, д. 5 для нужд УФПС Чувашской Республики
(наименование работ и затрат)
Составлен |  | Ресурсно-индексным | методом
Основание |  | Ведомость объемов работ
(проектная и (или) иная техническая документация)
Составлен(а) в текущем уровне цен на март 2026 года
Сметная стоимость |  | 3432.04 |  | тыс. руб.
[6 empty] | Средства на оплату труда рабочих |  |  |  | 484.92 | тыс. руб.
| в том числе: |  |  |  |  | Средства на оплату труда машинистов |  |  |  | 3.08 | тыс. руб.
| строительных работ | 3432.04 |  | тыс. руб. |  | Нормативные затраты труда рабочих |  |  |  | 1348.9778 | чел.-ч.
| монтажных работ | 0 |  | тыс. руб. |  | Нормативные затраты труда машинистов |  |  |  | 6.995 | чел.-ч.
| оборудования | 0 |  | тыс. руб.
| прочих затрат | 0 |  | тыс. руб.
№ п/п | Обоснование | Наименование работ и затрат | Единица измерения | Количество |  |  | Сметная стоимость, руб.
|  |  |  | на единицу измерения | коэффициенты | всего с учетом коэффициентов | на единицу измерения в базисном уровне цен | индекс | на единицу измерения в текущем уровне цен | коэффициенты | всего в текущем уровне цен
1 | 2 | 3 | 4 | 5 | 6 | 7 | 8 | 9 | 10 | 11 | 12
1 | ГЭСН 46-04-008-02 | Разборка покрытий кровель: из профнастила | 100 м2 | 5.8 |  | 5.8
Объем: 5,8=580/100
| 1 | ОТ (ЗТ) | чел.-ч. |  |  | 49.764 |  |  |  |  | 16393.75
| 1-100-20 | Средний разряд работы 2,0 | чел.-ч. | 8.58 |  | 49.764 |  |  | 329.43 |  | 16393.75
| 2 | ЭМ | [8 empty] | 194.75
|  | ОТм(ЗТм) | чел.-ч. |  |  | 0 |  |  |  |  | 0 | [16 empty] | 1
| 91.06.03-055 | Лебедки электрические тяговым усилием 19,62 кН (2 т) | маш.-ч | 1.88 |  | 10.904 | 11.45 | 1.56 | 17.86 |  | 194.75
|  | Итого прямые затраты | [8 empty] | 16588.5
|  | ФОТ | [8 empty] | 16393.75
| Пр/812-040.2-1 | НР Работы по реконструкции зданий и сооружений: разборка отдельных конструктивных элементов здания (сооружения), а также зданий (сооружений) в целом | % | 91 |  | 91 |  |  |  |  | 14918.31
| Пр/774-040.2 | СП Работы по реконструкции зданий и сооружений: разборка отдельных конструктивных элементов здания (сооружения), а также зданий (сооружений) в целом | % | 52 |  | 52 |  |  |  |  | 8524.75
|  | Всего по позиции | [5 empty] | 6901.9931 |  | 40031.56 |  | 1738.73 | 993.56 | 40031.56 | 194.75 |  | = | 16393.75 |  | 0 |  | = | 0 | 14918.31 | 8524.75 |  | 1
2 | ГЭСН 12-01-033-01 | Монтаж кровли из профилированного листа для объектов непроизводственного назначения: простой | 100 м2 | 5.8 |  | 5.8
| 421/пр_2020_п.58_пп.б | При отсутствии необходимых норм (единичных расценок), включенных в сборники ГЭСНр (ФЕРр, ТЕРр), сметные затраты на работы по капитальному ремонту и реконструкции объектов капитального строительства могут быть определены по сметным нормам, включенным в ГЭСН (ФЕР, ТЕР), аналогичным технологическим процессам в новом строительстве, в том числе по возведению новых конструктивных элементов ЭМ *1,25; ЗТ *1,15; ЗТм *1,25; НР *0,9; СП *0,85 | [27 empty] | При отсутствии необходимых норм (единичных расценок), включенных в сборники ГЭСНр (ФЕРр, ТЕРр), сметные затраты на работы по капитальному ремонту и реконструкции объектов капитального строительства могут быть определены по сметным нормам, включенным в ГЭСН (ФЕР, ТЕР), аналогичным технологическим процессам в новом строительстве, в том числе по возведению новых конструктивных элементов ЭМ *1,25; ЗТ *1,15; ЗТм *1,25; НР *0,9; СП *0,85
Объем: 5,8=580/100
| 1 | ОТ (ЗТ) | чел.-ч. |  |  | 216.108 |  |  |  |  | 79683.34
| 1-100-32 | Средний разряд работы 3,2 | чел.-ч. | 32.4 | 1.15 | 216.108 |  |  | 368.72 |  | 79683.34
| 2 | ЭМ | [8 empty] | 2634.69
|  | ОТм(ЗТм) | чел.-ч. |  |  | 2.32 |  |  |  |  | 1110.92 | [16 empty] | 1
| 91.05.01-017 | Краны башенные, грузоподъемность 8 т | маш.-ч | 0.05 | 1.25 | 0.3625 |  |  | 1098 |  | 398.03
| 4-100-060 | ОТм(ЗТм) Средний разряд машинистов 6 | чел.-ч. | 0.05 | 1.25 | 0.3625 |  |  | 544.01 |  | 197.2 | [16 empty] | 1
| 91.05.05-015 | Краны на автомобильном ходу, грузоподъемность 16 т | маш.-ч | 0.12 | 1.25 | 0.87 |  |  | 1719.93 |  | 1496.34
| 4-100-060 | ОТм(ЗТм) Средний разряд машинистов 6 | чел.-ч. | 0.12 | 1.25 | 0.87 |  |  | 544.01 |  | 473.29 | [16 empty] | 1
| 91.14.02-001 | Автомобили бортовые, грузоподъемность до 5 т | маш.-ч | 0.15 | 1.25 | 1.0875 |  |  | 680.75 |  | 740.32
| 4-100-040 | ОТм(ЗТм) Средний разряд машинистов 4 | чел.-ч. | 0.15 | 1.25 | 1.0875 |  |  | 404.99 |  | 440.43 | [16 empty] | 1
| 4 | М | [8 empty] | 3088
| 01.7.03.04-0001 | Электроэнергия | КВТ-Ч | 3.7856 |  | 21.9565 |  |  | 7.71 |  | 169.28
| 01.7.15.08-0011 | Заклепки комбинированные для соединения профилированного стального настила и разнообразных листовых деталей | т | 0.0005 |  | 0.0029 | 199827.16 | 1.19 | 237794.32 |  | 689.6
| 01.7.15.14-0083 | Шурупы самонарезающие стальные оцинкованные кровельные с шестигранной головкой и шайбой, наконечник сверло, диаметр 4,8 мм, длина 50 мм | т | 0.0015 |  | 0.0087 | 215311.97 | 1.19 | 256221.24 |  | 2229.12
| 08.1.02.07 | Дополнительные элементы кровли из профлиста: коньки, разжелобки и проч. | ШТ | 0 |  | 0
| 08.3.09.01 | Стальной гнутый профиль (профилированный настил) | т | 0 |  | 0
|  | Итого прямые затраты | [8 empty] | 86516.95
2.1 | 08.3.09.02-0003 | Профнастил оцинкованный с лакокрасочным или полимерным покрытием НС35-1000-0,7 | м2 | 122 |  | 707.6 | 1024 | 0.84 | 860.16 |  | 608649.22 | 0 | 0 | 608649.22 | [8 empty] | 608649.22 | 0 | 0 |  | 1
2.2 | 01.7.15.14-1048 | Шурупы самонарезающие стальные оцинкованные кровельные с шестигранной головкой и шайбой, наконечник сверло, диаметр 4,8 мм, длина 80 мм | 100 ШТ | 1 |  | 5.8 | 178.83 | 1.19 | 212.81 |  | 1234.3 | 0 | 0 | 1234.3 | [8 empty] | 1234.3 | 0 | 0 |  | 1
2.3 | 12.1.03.02-1096 | Планка карнизная из оцинкованной стали с полимерным покрытием для устройства кровли, размеры 100х69 мм | м | 17.931 |  | 104 | 283.46 | 1.11 | 314.64 |  | 32722.56 | 0 | 0 | 32722.56 | [8 empty] | 32722.56 | 0 | 0 |  | 1
2.4 | 12.1.03.02-1092 | Планка ендовы верхняя из оцинкованной стали с полимерным покрытием для устройства кровли, размеры 76х76 мм | м | 8.6207 |  | 50 | 410.93 | 1.11 | 456.13 |  | 22806.5 | 0 | 0 | 22806.5 | [8 empty] | 22806.5 | 0 | 0 |  | 1
2.5 | 12.1.03.02-1094 | Планка ендовы нижняя из оцинкованной стали с полимерным покрытием для устройства кровли, размеры 298х298 мм | м | 8.6207 |  | 50 | 532.05 | 1.11 | 590.58 |  | 29529 | 0 | 0 | 29529 | [8 empty] | 29529 | 0 | 0 |  | 1
2.6 | 12.1.03.02-1100 | Планка примыкания из оцинкованной стали для устройства кровли, с полимерным покрытием, размеры 150х250 мм | м | 11.7241 |  | 68 | 641.03 | 1.11 | 711.54 |  | 48384.72 | 0 | 0 | 48384.72 | [8 empty] | 48384.72 | 0 | 0 |  | 1
2.7 | 12.1.03.02-1098 | Планка конька плоского из оцинкованной стали с полимерным покрытием для устройства кровли, размеры 150х150 мм | м | 7.2414 |  | 42 | 263.06 | 1.11 | 292 |  | 12264 | 0 | 0 | 12264 | [8 empty] | 12264 | 0 | 0 |  | 1
|  | ФОТ | [8 empty] | 80794.26
| Пр/812-012.0-1; п.25 | НР Кровли | % | 109 | 0.9 | 98.1 |  |  |  |  | 79259.17
| Пр/774-012.0; п.16 | СП Кровли | % | 57 | 0.85 | 48.45 |  |  |  |  | 39144.82
|  | Всего по позиции | [5 empty] | 165605.3862 |  | 960511.24 |  | 10592.88 | 5231.65 | 204920.94 | 2634.69 |  | = | 79683.34 |  | 1110.92 |  | = | 3088 | 79259.17 | 39144.82 |  | 1
3 | ГЭСНр 58-01-018-02 | Смена обрешетки с прозорами: из досок толщиной свыше 30 до 50 мм | 100 м2 | 5.8 |  | 5.8
Объем: 5,8=580/100
| 1 | ОТ (ЗТ) | чел.-ч. |  |  | 377.696 |  |  |  |  | 126709.45
| 1-100-22 | Средний разряд работы 2,2 | чел.-ч. | 65.12 |  | 377.696 |  |  | 335.48 |  | 126709.45
| 2 | ЭМ | [8 empty] | 1128.91
|  | ОТм(ЗТм) | чел.-ч. |  |  | 1.624 |  |  |  |  | 657.7 | [16 empty] | 1
| 91.06.03-060 | Лебедки электрические тяговым усилием до 5,79 кН (0,59 т) | маш.-ч | 0.39 |  | 2.262 | 6.62 | 1.56 | 10.33 |  | 23.37
| 91.14.02-001 | Автомобили бортовые, грузоподъемность до 5 т | маш.-ч | 0.28 |  | 1.624 |  |  | 680.75 |  | 1105.54
| 4-100-040 | ОТм(ЗТм) Средний разряд машинистов 4 | чел.-ч. | 0.28 |  | 1.624 |  |  | 404.99 |  | 657.7 | [16 empty] | 1
| 4 | М | [8 empty] | 1780.13
| 01.7.15.06-0111 | Гвозди строительные | т | 0.004 |  | 0.0232 |  |  | 76729.92 |  | 1780.13
| 11.1.03.05 | Доски необрезные | м3 | 1.3 |  | 7.54
|  | Итого прямые затраты | [8 empty] | 130276.19
3.1 | 11.1.03.05-0008 | Доска необрезная лиственных пород (береза), естественной влажности, длина 2-6,5 м, все ширины, толщина 45 мм и более, сорт II | м3 | 1.3 |  | 7.54 | 19030 | 1.49 | 28354.7 |  | 213794.44 | 0 | 0 | 213794.44 | [8 empty] | 213794.44 | 0 | 0 |  | 1
3.2 | 999-9900 | Строительный мусор | т | 2.11 |  | 12.238 | 0 |  |  |  | 0 | 0 | 0 | 0 | [8 empty] | 0 | 0 | 0 |  | 1
|  | ФОТ | [8 empty] | 127367.15
| Пр/812-092.0-1 | НР Крыши, кровля | % | 90 |  | 90 |  |  |  |  | 114630.44
| Пр/774-092.0 | СП Крыши, кровля | % | 46 |  | 46 |  |  |  |  | 58588.89
|  | Всего по позиции | [5 empty] | 89187.9241 |  | 517289.96 |  | 3865.25 | 1975.57 | 303495.52 | 1128.91 |  | = | 126709.45 |  | 657.7 |  | = | 1780.13 | 114630.44 | 58588.89 |  | 1
4 | ГЭСН 10-01-010-01 | Смена элементов каркаса: из брусьев | м3 | 2 |  | 2
| 1 | ОТ (ЗТ) | чел.-ч. |  |  | 45 |  |  |  |  | 15912.45
| 1-100-28 | Средний разряд работы 2,8 | чел.-ч. | 22.5 |  | 45 |  |  | 353.61 |  | 15912.45
| 2 | ЭМ | [8 empty] | 490.14
|  | ОТм(ЗТм) | чел.-ч. |  |  | 0.72 |  |  |  |  | 291.59 | [16 empty] | 1
| 91.14.02-001 | Автомобили бортовые, грузоподъемность до 5 т | маш.-ч | 0.36 |  | 0.72 |  |  | 680.75 |  | 490.14
| 4-100-040 | ОТм(ЗТм) Средний разряд машинистов 4 | чел.-ч. | 0.36 |  | 0.72 |  |  | 404.99 |  | 291.59 | [16 empty] | 1
| 4 | М | [8 empty] | 8817.76
| 01.3.01.01-0002 | Бензин автомобильный АИ-95 | т | 0.00015 |  | 0.0003 |  |  | 63454.52 |  | 19.04
| 01.7.03.04-0001 | Электроэнергия | КВТ-Ч | 0.1196 |  | 0.2392 |  |  | 7.71 |  | 1.84
| 01.7.15.03-0042 | Болты с гайками и шайбами строительные | кг | 7.5 |  | 15 | 174.93 | 1.14 | 199.42 |  | 2991.3
| 01.7.15.06-0111 | Гвозди строительные | т | 0.003 |  | 0.006 |  |  | 76729.92 |  | 460.38
| 08.1.02.11-0001 | Поковки из квадратных заготовок, масса 1,5-4,5 кг | т | 0.0031 |  | 0.0062 | 55898.18 | 1.36 | 76021.52 |  | 471.33
| 11.1.03.05-0065 | Доска необрезная хвойных пород, естественной влажности, длина 2-6,5 м, ширина 100-250, толщина 30-50 мм, сорт III | м3 | 0.01 |  | 0.02 | 7555 | 1.42 | 10728.1 |  | 214.56
| 11.1.03.06-0078 | Доска обрезная хвойных пород, естественной влажности, длина 2-6,5 м, ширина 100-250 мм, толщина 44-50 мм, сорт II | м3 | 0.12 |  | 0.24 | 10082.68 | 1.49 | 15023.19 |  | 3605.57
| 12.1.02.06-0012 | Рубероид кровельный РКК-350 | м2 | 1.45 |  | 2.9 | 47.57 | 1.43 | 68.03 |  | 197.29
| 14.2.04.01-0001 | Смола каменноугольная для дорожного строительства | т | 0.00258 |  | 0.00516 | 10826.9 | 0.54 | 5846.53 |  | 30.17
| 14.5.06.03-0002 | Паста антисептическая | т | 0.00301 |  | 0.00602 | 98039.57 | 1.4 | 137255.4 |  | 826.28
| 11.1.03.01 | Брус обрезной хвойных пород (ель, сосна), естественной влажности, длина 2-6,5 м, ширина 100 и более мм, толщина 100 и более мм | м3 | 0.93 |  | 1.86
|  | Итого прямые затраты | [8 empty] | 25511.94
4.1 | 11.1.03.01-0066 | Брус обрезной хвойных пород (ель, сосна), естественной влажности, длина 2-6,5 м, ширина 100 и более мм, толщина 100 и более мм, сорт II | м3 | 0.93 |  | 1.86 | 16655 | 1.05 | 17487.75 |  | 32527.22 | 0 | 0 | 32527.22 | [8 empty] | 32527.22 | 0 | 0 |  | 1
|  | ФОТ | [8 empty] | 16204.04
| Пр/812-010.0-1 | НР Деревянные конструкции | % | 108 |  | 108 |  |  |  |  | 17500.36
| Пр/774-010.0 | СП Деревянные конструкции | % | 55 |  | 55 |  |  |  |  | 8912.22
|  | Всего по позиции | [5 empty] | 42225.87 |  | 84451.74 |  | 1638.58 | 834.46 | 51924.52 | 490.14 |  | = | 15912.45 |  | 291.59 |  | = | 8817.76 | 17500.36 | 8912.22 |  | 1
5 | ГЭСНр 58-01-020-02 | Смена обделок из листовой стали (поясков, сандриков, отливов, карнизов) шириной: до 0,7 м | 100 м | 1.219 |  | 1.219
Объем: 1,219=121,9/100
| 1 | ОТ (ЗТ) | чел.-ч. |  |  | 77.0652 |  |  |  |  | 27716.49
| 1-100-30 | Средний разряд работы 3,0 | чел.-ч. | 63.22 |  | 77.0652 |  |  | 359.65 |  | 27716.49
| 2 | ЭМ | [8 empty] | 60.17
|  | ОТм(ЗТм) | чел.-ч. |  |  | 0.2438 |  |  |  |  | 91 | [16 empty] | 1
| 91.06.06-048 | Подъемники одномачтовые, грузоподъемность до 500 кг, высота подъема 45 м | маш.-ч | 0.14 |  | 0.17066 | 37.32 | 1.63 | 60.83 |  | 10.38
| 4-100-030 | ОТм(ЗТм) Средний разряд машинистов 3 | чел.-ч. | 0.14 |  | 0.17066 |  |  | 359.65 |  | 61.38 | [16 empty] | 1
| 91.14.02-001 | Автомобили бортовые, грузоподъемность до 5 т | маш.-ч | 0.06 |  | 0.07314 |  |  | 680.75 |  | 49.79
| 4-100-040 | ОТм(ЗТм) Средний разряд машинистов 4 | чел.-ч. | 0.06 |  | 0.07314 |  |  | 404.99 |  | 29.62 | [16 empty] | 1
| 4 | М | [8 empty] | 0
| 01.7.15.06-0111 | Гвозди строительные | т | 0 |  | 0 |  |  | 76729.92 |  | 0
| 08.3.03.05-0001 | Проволока канатная оцинкованная, диаметр 2,6 мм | т | 0 |  | 0 | 149930.17 | 0.98 | 146931.57 |  | 0
| 08.3.05.05 | Сталь листовая оцинкованная | т | 0.324 |  | 0.39496
|  | Итого прямые затраты | [8 empty] | 27867.66
5.1 | 08.3.09.02-0003 | Профнастил оцинкованный с лакокрасочным или полимерным покрытием Н35-1000-0,7 | м2 | 150 |  | 182.85 | 1024 | 0.84 | 860.16 |  | 157280.26 | 0 | 0 | 157280.26 | [8 empty] | 157280.26 | 0 | 0 |  | 1
5.2 | 01.7.15.14-1048 | Шурупы самонарезающие стальные оцинкованные кровельные с шестигранной головкой и шайбой, наконечник сверло, диаметр 4,8 мм, длина 80 мм | 100 ШТ | 1.6407 |  | 2 | 178.83 | 1.19 | 212.81 |  | 425.62 | 0 | 0 | 425.62 | [8 empty] | 425.62 | 0 | 0 |  | 1
5.3 | 999-9900 | Строительный мусор | т | 0.33 |  | 0.40227 | 0 |  |  |  | 0 | 0 | 0 | 0 | [8 empty] | 0 | 0 | 0 |  | 1
|  | ФОТ | [8 empty] | 27807.49
| Пр/812-092.0-1 | НР Крыши, кровля | % | 90 |  | 90 |  |  |  |  | 25026.74
| Пр/774-092.0 | СП Крыши, кровля | % | 46 |  | 46 |  |  |  |  | 12791.45
|  | Всего по позиции | [5 empty] | 183258.187 |  | 223391.73 |  | 1233.46 | 630.43 | 65685.85 | 60.17 |  | = | 27716.49 |  | 91 |  | = | 0 | 25026.74 | 12791.45 |  | 1
6 | ГЭСН 12-01-037-04 | Смена подкровельной пленочной гидроизоляции | 100 м2 | 6.8 |  | 6.8
| 421/пр_2020_п.58_пп.б | При отсутствии необходимых норм (единичных расценок), включенных в сборники ГЭСНр (ФЕРр, ТЕРр), сметные затраты на работы по капитальному ремонту и реконструкции объектов капитального строительства могут быть определены по сметным нормам, включенным в ГЭСН (ФЕР, ТЕР), аналогичным технологическим процессам в новом строительстве, в том числе по возведению новых конструктивных элементов ЭМ *1,25; ЗТ *1,15; ЗТм *1,25; НР *0,9; СП *0,85 | [27 empty] | При отсутствии необходимых норм (единичных расценок), включенных в сборники ГЭСНр (ФЕРр, ТЕРр), сметные затраты на работы по капитальному ремонту и реконструкции объектов капитального строительства могут быть определены по сметным нормам, включенным в ГЭСН (ФЕР, ТЕР), аналогичным технологическим процессам в новом строительстве, в том числе по возведению новых конструктивных элементов ЭМ *1,25; ЗТ *1,15; ЗТм *1,25; НР *0,9; СП *0,85
Объем: 6,8=680/100
| 1 | ОТ (ЗТ) | чел.-ч. |  |  | 412.7396 |  |  |  |  | 157798.6
| 1-100-35 | Средний разряд работы 3,5 | чел.-ч. | 52.78 | 1.15 | 412.7396 |  |  | 382.32 |  | 157798.6
| 2 | ЭМ | [8 empty] | 191.32
|  | ОТм(ЗТм) | чел.-ч. |  |  | 0.204 |  |  |  |  | 91.33 | [16 empty] | 1
| 91.05.05-015 | Краны на автомобильном ходу, грузоподъемность 16 т | маш.-ч | 0.009 | 1.25 | 0.0765 |  |  | 1719.93 |  | 131.57
| 4-100-060 | ОТм(ЗТм) Средний разряд машинистов 6 | чел.-ч. | 0.009 | 1.25 | 0.0765 |  |  | 544.01 |  | 41.62 | [16 empty] | 1
| 91.06.06-045 | Подъемники одномачтовые, грузоподъемность до 500 кг, высота подъема 15 м | маш.-ч | 0.005 | 1.25 | 0.0425 | 27.25 | 1.63 | 44.42 |  | 1.89
| 4-100-030 | ОТм(ЗТм) Средний разряд машинистов 3 | чел.-ч. | 0.005 | 1.25 | 0.0425 |  |  | 359.65 |  | 15.29 | [16 empty] | 1
| 91.14.02-001 | Автомобили бортовые, грузоподъемность до 5 т | маш.-ч | 0.01 | 1.25 | 0.085 |  |  | 680.75 |  | 57.86
| 4-100-040 | ОТм(ЗТм) Средний разряд машинистов 4 | чел.-ч. | 0.01 | 1.25 | 0.085 |  |  | 404.99 |  | 34.42 | [16 empty] | 1
| 4 | М | [8 empty] | 105975.93
| 01.7.06.01-0011 | Ленты герметизирующие гидроизоляционные, пароизоляционные бутилкаучуковые, дублированные холстом с одной стороны, с липким слоем с одной стороны, цвет серый, ширина 100 мм, толщина 1,5 мм | м | 74.13 |  | 504.084 | 41.8 | 1.37 | 57.27 |  | 28868.89
| 01.7.15.14-0181 | Шурупы самонарезающие стальные оксидированные с потайной головкой и крестообразным шлицем, остроконечные, диаметр 2,5 мм, длина 25 мм | т | 0.00019 |  | 0.001292 | 221231.47 | 1.19 | 263265.45 |  | 340.14
| 12.1.01.03-0039 | Пленка подкровельная гидроизоляционная, антиконденсатная, основа полипропиленовая ткань ламинированная с двух сторон полипропиленом, прочность при продольном/поперечном растяжении 900/800 Н/50 мм, поверхностная плотность 130 г/м2 | м2 | 115 |  | 782 | 52.94 | 0.88 | 46.59 |  | 36433.38
| 12.1.03.09-1008 | Элемент вентиляционный нижней защитной пленки из ПВХ, размеры 360х120х20 мм | ШТ | 20 |  | 136 | 165.68 | 1.79 | 296.57 |  | 40333.52
|  | Итого прямые затраты | [8 empty] | 264057.18
|  | ФОТ | [8 empty] | 157889.93
| Пр/812-012.0-1; п.25 | НР Кровли | % | 109 | 0.9 | 98.1 |  |  |  |  | 154890.02
| Пр/774-012.0; п.16 | СП Кровли | % | 57 | 0.85 | 48.45 |  |  |  |  | 76497.67
|  | Всего по позиции | [5 empty] | 72859.5397 |  | 495444.87 |  | 11280.13 | 5571.07 | 495444.87 | 191.32 |  | = | 157798.6 |  | 91.33 |  | = | 105975.93 | 154890.02 | 76497.67 |  | 1
7 | ГЭСНр 53-01-026-03 | Ремонт разрушенной части поверхности толщиной слоя 10 мм бетонных и железобетонных конструкций | м2 | 10 |  | 10
| 1 | ОТ (ЗТ) | чел.-ч. |  |  | 20.1 |  |  |  |  | 7320.22
| 1-100-31 | Средний разряд работы 3,1 | чел.-ч. | 2.01 |  | 20.1 |  |  | 364.19 |  | 7320.22
| 2 | ЭМ | [8 empty] | 136.46
|  | ОТм(ЗТм) | чел.-ч. |  |  | 0.2 |  |  |  |  | 81 | [16 empty] | 1
| 91.14.02-001 | Автомобили бортовые, грузоподъемность до 5 т | маш.-ч | 0.02 |  | 0.2 |  |  | 680.75 |  | 136.15
| 4-100-040 | ОТм(ЗТм) Средний разряд машинистов 4 | чел.-ч. | 0.02 |  | 0.2 |  |  | 404.99 |  | 81 | [16 empty] | 1
| 91.21.22-638 | Пылесосы промышленные, мощность до 2000 Вт | маш.-ч | 0.003 |  | 0.03 | 6.36 | 1.6 | 10.18 |  | 0.31
| 4 | М | [8 empty] | 83.8
| 01.7.03.01-0001 | Вода | м3 | 0.0044 |  | 0.044 | 35.71 | 0.83 | 29.64 |  | 1.3
| 01.7.03.04-0001 | Электроэнергия | КВТ-Ч | 1.07 |  | 10.7 |  |  | 7.71 |  | 82.5
| 04.3.02.09 | Смеси сухие гидроизоляционные проникающие | кг | 23.32 |  | 233.2
|  | Итого прямые затраты | [8 empty] | 7621.48
7.1 | 04.3.02.09-0932 | Смеси сухие гидроизоляционные тампонажные на цементной основе с содержанием кварцевого песка для устранения активных протечек бетонных и железобетонных конструкций, срок схватывания 3 мин, класс В10 (М150), F200, W6-W14, расход 1900 кг/м3 | кг | 23.32 |  | 233.2 | 136.35 | 2.01 | 274.06 |  | 63910.79 | 0 | 0 | 63910.79 | [8 empty] | 63910.79 | 0 | 0 |  | 1
|  | ФОТ | [8 empty] | 7401.22
| Пр/812-087.0-1 | НР Стены | % | 92 |  | 92 |  |  |  |  | 6809.12
| Пр/774-087.0 | СП Стены | % | 52 |  | 52 |  |  |  |  | 3848.63
|  | Всего по позиции | [5 empty] | 8219.002 |  | 82190.02 |  | 7076.46 | 3999.74 | 18279.23 | 136.46 |  | = | 7320.22 |  | 81 |  | = | 83.8 | 6809.12 | 3848.63 |  | 1
8 | ГЭСНр 53-01-015-01 | Ремонт кирпичной кладки парапетов отдельными местами | м3 | 1.5 |  | 1.5
| 1 | ОТ (ЗТ) | чел.-ч. |  |  | 53.085 |  |  |  |  | 17969.27
| 1-100-23 | Средний разряд работы 2,3 | чел.-ч. | 35.39 |  | 53.085 |  |  | 338.5 |  | 17969.27
| 2 | ЭМ | [8 empty] | 536.97
|  | ОТм(ЗТм) | чел.-ч. |  |  | 0.645 |  |  |  |  | 287.28 | [16 empty] | 1
| 91.05.05-015 | Краны на автомобильном ходу, грузоподъемность 16 т | маш.-ч | 0.2 |  | 0.3 |  |  | 1719.93 |  | 515.98
| 4-100-060 | ОТм(ЗТм) Средний разряд машинистов 6 | чел.-ч. | 0.2 |  | 0.3 |  |  | 544.01 |  | 163.2 | [16 empty] | 1
| 91.06.06-048 | Подъемники одномачтовые, грузоподъемность до 500 кг, высота подъема 45 м | маш.-ч | 0.23 |  | 0.345 | 37.32 | 1.63 | 60.83 |  | 20.99
| 4-100-030 | ОТм(ЗТм) Средний разряд машинистов 3 | чел.-ч. | 0.23 |  | 0.345 |  |  | 359.65 |  | 124.08 | [16 empty] | 1
| 4 | М | [8 empty] | 2316.23
| 01.7.03.01-0001 | Вода | м3 | 0.044 |  | 0.066 | 35.71 | 0.83 | 29.64 |  | 1.96
| 04.3.01.12-0003 | Раствор кладочный, цементно-известковый, М50 | м3 | 0.253 |  | 0.3795 | 3859.62 | 1.58 | 6098.2 |  | 2314.27
| 06.1.01.05 | Кирпич | 1000 ШТ | 0.402 |  | 0.603
|  | Итого прямые затраты | [8 empty] | 21109.75
8.1 | 06.1.01.05-0019 | Кирпич керамический лицевой полнотелый одинарный, размеры 250х120х65 мм, марка М200 | 1000 ШТ | 0.402 |  | 0.603 | 20580.74 | 1.35 | 27784 |  | 16753.75 | 0 | 0 | 16753.75 | [8 empty] | 16753.75 | 0 | 0 |  | 1
8.2 | 999-9900 | Строительный мусор | т | 0.23 |  | 0.345 | 0 |  |  |  | 0 | 0 | 0 | 0 | [8 empty] | 0 | 0 | 0 |  | 1
|  | ФОТ | [8 empty] | 18256.55
| Пр/812-087.0-1 | НР Стены | % | 92 |  | 92 |  |  |  |  | 16796.03
| Пр/774-087.0 | СП Стены | % | 52 |  | 52 |  |  |  |  | 9493.41
|  | Всего по позиции | [5 empty] | 42768.6267 |  | 64152.94 |  | 1714.18 | 968.88 | 47399.19 | 536.97 |  | = | 17969.27 |  | 287.28 |  | = | 2316.23 | 16796.03 | 9493.41 |  | 1
9 | ГЭСНр 58-01-019-05 | Смена мелких покрытий из листовой стали в кровлях металлических: настенных желобов | 100 м | 1.2 |  | 1.2
Объем: 1,2=120/100
| 1 | ОТ (ЗТ) | чел.-ч. |  |  | 69.12 |  |  |  |  | 24859.01
| 1-100-30 | Средний разряд работы 3,0 | чел.-ч. | 57.6 |  | 69.12 |  |  | 359.65 |  | 24859.01
| 2 | ЭМ | [8 empty] | 50.34
|  | ОТм(ЗТм) | чел.-ч. |  |  | 0.216 |  |  |  |  | 80.41 | [16 empty] | 1
| 91.06.06-048 | Подъемники одномачтовые, грузоподъемность до 500 кг, высота подъема 45 м | маш.-ч | 0.13 |  | 0.156 | 37.32 | 1.63 | 60.83 |  | 9.49
| 4-100-030 | ОТм(ЗТм) Средний разряд машинистов 3 | чел.-ч. | 0.13 |  | 0.156 |  |  | 359.65 |  | 56.11 | [16 empty] | 1
| 91.14.02-001 | Автомобили бортовые, грузоподъемность до 5 т | маш.-ч | 0.05 |  | 0.06 |  |  | 680.75 |  | 40.85
| 4-100-040 | ОТм(ЗТм) Средний разряд машинистов 4 | чел.-ч. | 0.05 |  | 0.06 |  |  | 404.99 |  | 24.3 | [16 empty] | 1
| 4 | М | [8 empty] | 0
| 01.7.15.06-0111 | Гвозди строительные | т | 0 |  | 0 |  |  | 76729.92 |  | 0
| 08.1.02.11-0001 | Поковки из квадратных заготовок, масса 1,5-4,5 кг | т | 0 |  | 0 | 55898.18 | 1.36 | 76021.52 |  | 0
| 08.3.03.05-0001 | Проволока канатная оцинкованная, диаметр 2,6 мм | т | 0 |  | 0 | 149930.17 | 0.98 | 146931.57 |  | 0
| 08.3.05.05 | Сталь листовая оцинкованная | т | 0.298 |  | 0.3576
|  | Итого прямые затраты | [8 empty] | 24989.76
9.1 | 12.1.01.05-0014 | Кронштейн желоба металлический для водосточных систем, покрытие полиэстер, диаметр желоба 185 мм, длина кронштейна 350 мм | ШТ | 200 |  | 240 | 116.43 | 1.06 | 123.42 |  | 29620.8 | 0 | 0 | 29620.8 | [8 empty] | 29620.8 | 0 | 0 |  | 1
9.2 | 12.1.01.05-0036 | Желоб металлический для водосточных систем, покрытие полиэстер, диаметр желоба 185 мм, длина 3000 мм | ШТ | 33.3333 |  | 40 | 870.41 | 1.06 | 922.63 |  | 36905.2 | 0 | 0 | 36905.2 | [8 empty] | 36905.2 | 0 | 0 |  | 1
9.3 | 12.1.01.05-0044 | Заглушка желоба из оцинкованной стали для водосточных систем, диаметр желоба 185 мм | ШТ | 3.3333 |  | 4 | 93.91 | 1.06 | 99.54 |  | 398.16 | 0 | 0 | 398.16 | [8 empty] | 398.16 | 0 | 0 |  | 1
9.4 | 12.1.01.05-0083 | Угол желоба 90° универсальный для водосточных систем, покрытие полиэстер, диаметр желоба 185 мм | ШТ | 3.3333 |  | 4 | 628.1 | 1.06 | 665.79 |  | 2663.16 | 0 | 0 | 2663.16 | [8 empty] | 2663.16 | 0 | 0 |  | 1
9.5 | 999-9900 | Строительный мусор | т | 0.358 |  | 0.4296 | 0 |  |  |  | 0 | 0 | 0 | 0 | [8 empty] | 0 | 0 | 0 |  | 1
|  | ФОТ | [8 empty] | 24939.42
| Пр/812-092.0-1 | НР Крыши, кровля | % | 90 |  | 90 |  |  |  |  | 22445.48
| Пр/774-092.0 | СП Крыши, кровля | % | 46 |  | 46 |  |  |  |  | 11472.13
|  | Всего по позиции | [5 empty] | 107078.9083 |  | 128494.69 |  | 1214.24 | 620.61 | 58907.37 | 50.34 |  | = | 24859.01 |  | 80.41 |  | = | 0 | 22445.48 | 11472.13 |  | 1
10 | ГЭСНр 58-01-010-06 | Смена: воронок водосточных труб с земли, лестниц или подмостей | 100 ШТ | 0.04 |  | 0.04
Объем: 0,04=4/100
| 1 | ОТ (ЗТ) | чел.-ч. |  |  | 1.804 |  |  |  |  | 648.81
| 1-100-30 | Средний разряд работы 3,0 | чел.-ч. | 45.1 |  | 1.804 |  |  | 359.65 |  | 648.81
| 2 | ЭМ | [8 empty] | 2.18
|  | ОТм(ЗТм) | чел.-ч. |  |  | 0.0032 |  |  |  |  | 1.3 | [16 empty] | 1
| 91.14.02-001 | Автомобили бортовые, грузоподъемность до 5 т | маш.-ч | 0.08 |  | 0.0032 |  |  | 680.75 |  | 2.18
| 4-100-040 | ОТм(ЗТм) Средний разряд машинистов 4 | чел.-ч. | 0.08 |  | 0.0032 |  |  | 404.99 |  | 1.3 | [16 empty] | 1
| 4 | М | [8 empty] | 181.36
| 01.7.15.03-0012 | Болты стальные с шестигранной головкой, в комплекте с шестигранной гайкой и плоской круглой шайбой, диаметр резьбы М10, длина болта 16-160 мм | т | 0.03 |  | 0.0012 | 132574.59 | 1.14 | 151135.03 |  | 181.36
| 08.1.02.01 | Воронки | ШТ | 100 |  | 4
|  | Итого прямые затраты | [8 empty] | 833.65
10.1 | 08.1.02.01-1010 | Воронка для сбора атмосферных осадков из оцинкованной стали, толщина 0,5 мм, диаметр 180 мм | ШТ | 100 |  | 4 | 426.59 | 1.06 | 452.19 |  | 1808.76 | 0 | 0 | 1808.76 | [8 empty] | 1808.76 | 0 | 0 |  | 1
10.2 | 999-9900 | Строительный мусор | т | 0.08 |  | 0.0032 | 0 |  |  |  | 0 | 0 | 0 | 0 | [8 empty] | 0 | 0 | 0 |  | 1
|  | ФОТ | [8 empty] | 650.11
| Пр/812-092.0-1 | НР Крыши, кровля | % | 90 |  | 90 |  |  |  |  | 585.1
| Пр/774-092.0 | СП Крыши, кровля | % | 46 |  | 46 |  |  |  |  | 299.05
|  | Всего по позиции | [5 empty] | 88164 |  | 3526.56 |  | 27.53 | 14.07 | 1717.8 | 2.18 |  | = | 648.81 |  | 1.3 |  | = | 181.36 | 585.1 | 299.05 |  | 1
11 | ГЭСНр 58-01-010-01 | Смена: прямых звеньев водосточных труб с земли, лестниц или подмостей | 100 м | 0.3 |  | 0.3
Объем: 0,3=30/100
| 1 | ОТ (ЗТ) | чел.-ч. |  |  | 11.04 |  |  |  |  | 3970.54
| 1-100-30 | Средний разряд работы 3,0 | чел.-ч. | 36.8 |  | 11.04 |  |  | 359.65 |  | 3970.54
| 2 | ЭМ | [8 empty] | 26.55
|  | ОТм(ЗТм) | чел.-ч. |  |  | 0.039 |  |  |  |  | 15.79 | [16 empty] | 1
| 91.14.02-001 | Автомобили бортовые, грузоподъемность до 5 т | маш.-ч | 0.13 |  | 0.039 |  |  | 680.75 |  | 26.55
| 4-100-040 | ОТм(ЗТм) Средний разряд машинистов 4 | чел.-ч. | 0.13 |  | 0.039 |  |  | 404.99 |  | 15.79 | [16 empty] | 1
| 4 | М | [8 empty] | 8.86
| 08.3.03.06-0002 | Проволока горячекатаная в мотках, диаметр 6,3-6,5 мм | т | 0.0005 |  | 0.00015 | 60258.2 | 0.98 | 59053.04 |  | 8.86
| 08.1.02.07 | Трубы | м | 114.5 |  | 34.35
|  | Итого прямые затраты | [8 empty] | 4021.74
11.1 | 12.1.01.05-0064 | Труба металлическая для водосточных систем, окрашенная, диаметр трубы 100 мм, длина трубы 2000 мм | ШТ | 50 |  | 15 | 683.75 | 1.06 | 724.78 |  | 10871.7 | 0 | 0 | 10871.7 | [8 empty] | 10871.7 | 0 | 0 |  | 1
11.2 | 12.1.01.05-0022 | Хомут трубы металлический с двумя креплениями для водосточных систем, окрашенный, диаметр хомута 100 мм | ШТ | 200 |  | 60 | 172.21 | 1.06 | 182.54 |  | 10952.4 | 0 | 0 | 10952.4 | [8 empty] | 10952.4 | 0 | 0 |  | 1
|  | ФОТ | [8 empty] | 3986.33
| Пр/812-092.0-1 | НР Крыши, кровля | % | 90 |  | 90 |  |  |  |  | 3587.7
| Пр/774-092.0 | СП Крыши, кровля | % | 46 |  | 46 |  |  |  |  | 1833.71
|  | Всего по позиции | [5 empty] | 104224.1667 |  | 31267.25 |  | 206.46 | 105.52 | 9443.15 | 26.55 |  | = | 3970.54 |  | 15.79 |  | = | 8.86 | 3587.7 | 1833.71 |  | 1
12 | ГЭСН 12-01-012-01 | Ограждение кровель перилами Поправки к: ЭМ )*1,25; ЗТ )*1,15; ЗТм )*1,25; НР )*0,9; СП )*0,85 | 100 м | 1.2 |  | 1.2
| Поправка: 421/пр_2020_п.58_пп.б | Поправка: 421/пр_2020_п.58_пп.б Наименование: При отсутствии необходимых норм (единичных расценок), включенных в сборники ГЭСНр (ФЕРр, ТЕРр), сметные затраты на работы по капитальному ремонту и реконструкции объектов капитального строительства могут быть определены по сметным нормам, включенным в ГЭСН (ФЕР, ТЕР), аналогичным технологическим процессам в новом строительстве, в том числе по возведению новых конструктивных элементов
Объем: 1,2=120/100
| 1 | ОТ (ЗТ) | чел.-ч. |  |  | 8.142 |  |  |  |  | 3039
| 1-100-33 | Затраты труда рабочих (Средний разряд - 3,3) | чел.-ч. | 5.9 | 1.15 | 8.142 |  |  | 373.25 |  | 3039
| 2 | ЭМ | [8 empty] | 774.16
|  | ОТм(ЗТм) | чел.-ч. |  |  | 0.615 |  |  |  |  | 307.45 | [16 empty] | 1
| 91.05.01-017 | Краны башенные, грузоподъемность 8 т | маш.-ч | 0.18 | 1.25 | 0.27 |  |  | 1098 |  | 296.46
| 4-100-060 | ОТм(ЗТм) Средний разряд машинистов 6 | чел.-ч. | 0.18 | 1.25 | 0.27 |  |  | 544.01 |  | 146.88 | [16 empty] | 1
| 91.05.05-015 | Краны на автомобильном ходу, грузоподъемность 16 т | маш.-ч | 0.1 | 1.25 | 0.15 |  |  | 1719.93 |  | 257.99
| 4-100-060 | ОТм(ЗТм) Средний разряд машинистов 6 | чел.-ч. | 0.1 | 1.25 | 0.15 |  |  | 544.01 |  | 81.6 | [16 empty] | 1
| 91.14.02-001 | Автомобили бортовые, грузоподъемность до 5 т | маш.-ч | 0.13 | 1.25 | 0.195 |  |  | 680.75 |  | 132.75
| 4-100-040 | ОТм(ЗТм) Средний разряд машинистов 4 | чел.-ч. | 0.13 | 1.25 | 0.195 |  |  | 404.99 |  | 78.97 | [16 empty] | 1
| 91.17.04-233 | Аппараты сварочные для ручной дуговой сварки, сварочный ток до 350 А | маш.-ч | 1.59 | 1.25 | 2.385 |  |  | 36.46 |  | 86.96
| 4 | М | [8 empty] | 215.74
| 01.7.11.07-0054 | Электроды сварочные для сварки низколегированных и углеродистых сталей АНО-6, Э42, диаметр 6 мм | т | 0.0005 |  | 0.0006 | 148198.02 | 0.91 | 134860.2 |  | 80.92
| 01.7.19.04-0031 | Прокладки резиновые (пластина техническая прессованная) | кг | 0.52 |  | 0.624 | 138.5 | 1.56 | 216.06 |  | 134.82
| 07.2.07.13 | Конструкции стальные перил | т | 0.3 |  | 0.36
|  | Итого прямые затраты | [8 empty] | 4336.35
12.1 | 07.2.05.01-0034 | Перила-ограждения металлические | м | 100 |  | 120 | 1882.76 | 1.36 | 2560.55 |  | 307266 | 0 | 0 | 307266 | [8 empty] | 307266 | 0 | 0 |  | 1
|  | ФОТ | [8 empty] | 3346.45
| Пр/812-012.0-1; п.25 | НР Кровли | % | 109 | 0.9 | 98.1 |  |  |  |  | 3282.87
| Пр/774-012.0; п.16 | СП Кровли | % | 57 | 0.85 | 48.45 |  |  |  |  | 1621.36
|  | Всего по позиции | [5 empty] | 263755.4833 |  | 316506.58 |  | 2196.96 | 1085.04 | 9240.58 | 774.16 |  | = | 3039 |  | 307.45 |  | = | 215.74 | 3282.87 | 1621.36 |  | 1
13 | ГЭСН 12-01-032-02 | Монтаж снегозадержателя: решетчатого и трубчатого | 100 м | 1.2 |  | 1.2
| 421/пр_2020_п.58_пп.б | При отсутствии необходимых норм (единичных расценок), включенных в сборники ГЭСНр (ФЕРр, ТЕРр), сметные затраты на работы по капитальному ремонту и реконструкции объектов капитального строительства могут быть определены по сметным нормам, включенным в ГЭСН (ФЕР, ТЕР), аналогичным технологическим процессам в новом строительстве, в том числе по возведению новых конструктивных элементов ЭМ *1,25; ЗТ *1,15; ЗТм *1,25; НР *0,9; СП *0,85 | [27 empty] | При отсутствии необходимых норм (единичных расценок), включенных в сборники ГЭСНр (ФЕРр, ТЕРр), сметные затраты на работы по капитальному ремонту и реконструкции объектов капитального строительства могут быть определены по сметным нормам, включенным в ГЭСН (ФЕР, ТЕР), аналогичным технологическим процессам в новом строительстве, в том числе по возведению новых конструктивных элементов ЭМ *1,25; ЗТ *1,15; ЗТм *1,25; НР *0,9; СП *0,85
Объем: 1,2=120/100
| 1 | ОТ (ЗТ) | чел.-ч. |  |  | 7.314 |  |  |  |  | 2895.76
| 1-100-38 | Средний разряд работы 3,8 | чел.-ч. | 5.3 | 1.15 | 7.314 |  |  | 395.92 |  | 2895.76
| 2 | ЭМ | [8 empty] | 83.94
|  | ОТм(ЗТм) | чел.-ч. |  |  | 0.165 |  |  |  |  | 64.78 | [16 empty] | 1
| 91.06.06-046 | Подъемники одномачтовые, грузоподъемность до 500 кг, высота подъема 25 м | маш.-ч | 0.03 | 1.25 | 0.045 | 30.61 | 1.63 | 49.89 |  | 2.25
| 4-100-030 | ОТм(ЗТм) Средний разряд машинистов 3 | чел.-ч. | 0.03 | 1.25 | 0.045 |  |  | 359.65 |  | 16.18 | [16 empty] | 1
| 91.14.02-001 | Автомобили бортовые, грузоподъемность до 5 т | маш.-ч | 0.08 | 1.25 | 0.12 |  |  | 680.75 |  | 81.69
| 4-100-040 | ОТм(ЗТм) Средний разряд машинистов 4 | чел.-ч. | 0.08 | 1.25 | 0.12 |  |  | 404.99 |  | 48.6 | [16 empty] | 1
| 4 | М | [8 empty] | 23.07
| 01.7.03.04-0001 | Электроэнергия | КВТ-Ч | 2.4932 |  | 2.9918 |  |  | 7.71 |  | 23.07
| 07.2.07.13 | Конструкции стальные | т | 0 |  | 0
|  | Итого прямые затраты | [8 empty] | 3067.55
13.1 | 15.2.02.04-0040 | Снегозадержатель стальной оцинкованный для кровель, длина снегозадержателя 3000 мм | КОМПЛ | 33.3333 |  | 40 |  |  | 11453.58 |  | 458143.2 | 0 | 0 | 458143.2 | [8 empty] | 458143.2 | 0 | 0 |  | 1
|  | ФОТ | [8 empty] | 2960.54
| Пр/812-012.0-1; п.25 | НР Кровли | % | 109 | 0.9 | 98.1 |  |  |  |  | 2904.29
| Пр/774-012.0; п.16 | СП Кровли | % | 57 | 0.85 | 48.45 |  |  |  |  | 1434.38
|  | Всего по позиции | [5 empty] | 387957.85 |  | 465549.42 |  | 1366.21 | 674.75 | 7406.22 | 83.94 |  | = | 2895.76 |  | 64.78 |  | = | 23.07 | 2904.29 | 1434.38 |  | 1
14 | 47-1 | Погрузка в автотранспортное средство: мусор строительный с погрузкой вручную | 1т груза | 15.6975 |  | 15.6975 |  |  | 984.54 |  | 15454.79
Объем: 15,69747=0,0032+0,4296+0,40227+12,238+580*3,93/1000+0,345
|  | Всего по позиции | [5 empty] | 984.5402 |  | 15454.79 |  | 0 | 0 | 15454.79 |  | 0 | = |  | 0 |  | 0 | = |  | 0 | 0 | 15454.79 | 1
15 | 02-15-1-01-0020 | Перевозка грузов I класса автомобилями-самосвалами грузоподъемностью до 15 т по дорогам с усовершенствованным (асфальтобетонным, цементобетонным, железобетонным, обработанным органическим вяжущим) дорожным покрытием на расстояние 20 км | 1т груза | 15.6975 |  | 15.6975 |  |  | 240.53 |  | 3775.71
|  | Всего по позиции | [5 empty] | 240.5298 |  | 3775.71 |  | 0 | 0 | 3775.71 |  | 0 | = |  | 0 |  | 0 | = |  | 0 | 0 | 3775.71 | 1
ИТОГИ ПО СМЕТЕ
|  | ВСЕГО строительные работы | [8 empty] | 3432039.06
в том числе
|  | Всего прямые затраты | [8 empty] | 2734940.96
в том числе
|  | оплата труда (ОТ) | [8 empty] | 484916.69
|  | эксплуатация машин и механизмов | [8 empty] | 9391.13
в том числе
|  | эксплуатация машин и механизмов | [8 empty] | 6310.58
в том числе
|  | оплата труда машинистов (ОТм) | [8 empty] | 3080.55
|  | доплаты к оплате труда машинистов | [8 empty] | 0
|  | материальные ресурсы | [8 empty] | 2221402.64
в том числе
|  | материальные ресурсы без учета дополнительной перевозки | [8 empty] | 2221402.64
|  | дополнительная перевозка материальных ресурсов | [8 empty] | 0
|  | перевозка | [8 empty] | 19230.5
|  | ФОТ (справочно) | [8 empty] | 487997.24
|  | накладные расходы | [8 empty] | 462635.63
|  | сметная прибыль | [8 empty] | 234462.47
|  | ВСЕГО монтажные работы | [8 empty] | 0
в том числе
|  | Всего прямые затраты | [8 empty] | 0
в том числе
|  | оплата труда (ОТ) | [8 empty] | 0
|  | эксплуатация машин и механизмов | [8 empty] | 0
в том числе
|  | эксплуатация машин и механизмов | [8 empty] | 0
в том числе
|  | оплата труда машинистов (ОТм) | [8 empty] | 0
|  | доплаты к оплате труда машинистов | [8 empty] | 0
|  | материальные ресурсы | [8 empty] | 0
в том числе
|  | материальные ресурсы без учета дополнительной перевозки | [8 empty] | 0
|  | дополнительная перевозка материальных ресурсов | [8 empty] | 0
|  | перевозка | [8 empty] | 0
|  | ФОТ (справочно) | [8 empty] | 0
|  | накладные расходы | [8 empty] | 0
|  | сметная прибыль | [8 empty] | 0
|  | ВСЕГО оборудование | [8 empty] | 0
в том числе
|  | оборудование без учета дополнительной перевозки | [8 empty] | 0
|  | дополнительная перевозка оборудования | [8 empty] | 0
|  | ВСЕГО прочие затраты | [8 empty] | 0
в том числе
прочие затраты
|  | прочие затраты | [8 empty] | 0
|  | прочие перевозки | [8 empty] | 0
|  | Хозяйственный инвентарь | [8 empty] | 0
|  | Пусконаладочные работы | [8 empty] | 0
в том числе
|  | Всего прямые затраты | [8 empty] | 0
в том числе
|  | оплата труда (ОТ) | [8 empty] | 0
|  | эксплуатация машин и механизмов | [8 empty] | 0
в том числе
|  | эксплуатация машин и механизмов | [8 empty] | 0
в том числе
|  | оплата труда машинистов (ОТм) | [8 empty] | 0
|  | доплаты к оплате труда машинистов | [8 empty] | 0
|  | материальные ресурсы | [8 empty] | 0
в том числе
|  | материальные ресурсы без учета дополнительной перевозки | [8 empty] | 0
|  | дополнительная перевозка материальных ресурсов | [8 empty] | 0
|  | перевозка | [8 empty] | 0
|  | ФОТ (справочно) | [8 empty] | 0
|  | накладные расходы | [8 empty] | 0
|  | сметная прибыль | [8 empty] | 0
|  | ВСЕГО по смете | [8 empty] | 3432039.06
в том числе
|  | Всего прямые затраты | [8 empty] | 2734940.96
в том числе
|  | оплата труда (ОТ) | [8 empty] | 484916.69
|  | эксплуатация машин и механизмов | [8 empty] | 9391.13
в том числе
|  | эксплуатация машин и механизмов | [8 empty] | 6310.58
в том числе
|  | оплата труда машинистов (ОТм) | [8 empty] | 3080.55
|  | доплаты к оплате труда машинистов | [8 empty] | 0
|  | материальные ресурсы | [8 empty] | 2221402.64
в том числе
|  | материальные ресурсы без учета дополнительной перевозки | [8 empty] | 2221402.64
|  | дополнительная перевозка материальных ресурсов | [8 empty] | 0
|  | перевозка | [8 empty] | 19230.5
|  | Всего ФОТ (справочно) | [8 empty] | 487997.24
|  | Всего накладные расходы | [8 empty] | 462635.63
|  | Всего сметная прибыль | [8 empty] | 234462.47
|  | Всего оборудование | [8 empty] | 0
в том числе
|  | оборудование без учета дополнительной перевозки | [8 empty] | 0
|  | дополнительная перевозка оборудования | [8 empty] | 0
|  | Всего прочие затраты | [8 empty] | 0
Справочно
|  | материальные ресурсы, отсутствующие в ФРСН | [8 empty] | 0
|  | оборудование, отсутствующие в ФРСН | [8 empty] | 0
|  | затраты труда рабочих |  |  |  | 1348.9778
|  | затраты труда машинистов |  |  |  | 6.995
|  | Итого по смете | [8 empty] | 3432039.06
|  | Непредвиденные работы 2% | [8 empty] | 68640.78
|  | Итого с непредвиденными работами | [8 empty] | 3500679.84
|  | НДС 22% | [8 empty] | 770149.56
|  | ВСЕГО | [8 empty] | 4270829.4
|  | д.б. | [8 empty] | 3834362.23
|  | р | [8 empty] | -333682.39
Составил
[должность,подпись(инициалы,фамилия)]
Проверил
[должность,подпись(инициалы,фамилия)]

## Source (hidden)
0 | Smeta.RU (495) 974-1589 |  | _PS_ |  | 0 | 0 | 0 | Smeta.RU |  | 1 | 26294 | 10 | 12 | 1 | 0 | 2
1 | 206 | 0 | 146 | 0 | Новый объект_(Копия)_(Копия) | Ремонт кровли ОПС Порецкое вариант со скатной кровлей |  | 0 |  | 0 | 0 | 523 |  | 0 | 0 | 7 | 0 | 0 | 4 |  | 0 | [31 empty] | 0 | [5 empty] | Сметные нормы списания | Коды ценников | 1 | 1 | 0 | 0 | 1 | 0 | 6 | 2 | 1 | 1 | 0 | 0 | 0 | 0 | 0 | ФСНБ-2022_И19 | Версия 1.19.0 для ФСНБ-2022 И19 | ФСНБ-2022 - Изменения И19 | ФСНБ-2022 - Изменения И19 | ФСНБ-2022 - Изменения И19 | ФСНБ-2022 - Изменения И19 | Поправки для ФСНБ-2022 от 21.08.2026 г И19 (55/пр) Капитальный ремонт жилых и общественных зданий | 0 | 0 | 487096328 |  |  | 19 | [5 empty] | Приказ Минстроя России от 30.12.2021 г. № 1046/пр; Приказ Минстроя России от 04.08.2020 г. № 421/пр; Приказ Минстроя России от 21.12.2020 г. № 812/пр; Приказ Минстроя России от 11.12.2020 г. № 774/пр | ГСН | 46248 | 570 | 19 | Приказ Минстроя России от 18.05.2022 г. № 378/пр; Приказ Минстроя России от 26.08.2022 г. № 703/пр; Приказ Минстроя России от 26.10.2022 г. № 905/пр; Приказ Минстроя России от 27.12.2022 г. № 1133/пр; Приказ Минстроя России от 10.02.2023 г. № 84/пр; Приказ Минстроя России от 11.05.2023 г. № 335/пр; Приказ Минстроя России от 02.08.2023 г. № 551/пр; Приказ Минстроя России от 14.11.2023 г. № 817/пр; Приказ Минстроя России от 16.02.2024 г. № 102/пр; Приказ Минстроя России от 13.05.2024 г. № 323/пр; Приказ Минстроя России от 09.08.2024 г. № 524/пр; Приказ Минстроя России от 07.11.2024 г. № 747/пр; Приказ Минстроя России от 07.02.2025 г. № 69/пр; Приказ Минстроя России от 19.05.2025 г. № 299/пр; Приказ Минстроя России от 14.08.2025 г. № 490/пр; Приказ Минстроя России от 12.11.2025 г. № 696/пр; Приказ Минстроя России от 17.02.2026 г. № 91/пр; Приказ Минстроя России от 15.05.2026 г. № 301/пр; Приказ Минстроя России от 12.08.2026 г. № 527/пр; Приказ Минстроя России от 07.07.2022 г. № 557/пр; Приказ Минстроя России от 30.01.2024 г. № 55/пр; Приказ Минстроя России от 23.01.2025 г. № 30/пр; Приказ Минстроя России от 02.09.2021 г. № 636/пр; Приказ Минстроя России от 26.07.2022 г. № 611/пр; Приказ Минстроя России от 22.04.2022 г. № 317/пр |  |  | 0 | Чувашская Республика - Чувашия | Чувашская Республика - Чувашия | [27 empty] | 0
15 | 1
52 | 206 | 1 | 12 | 0 | Новый объект_(Копия)_(Копия) | Ремонт кровли ОПС Порецкое вариант со скатной кровлей | [7 empty] | 2715710.46 | 2221402.64 | 6310.58 | 3080.55 | 484916.69 | 0 | 1348.9778 | 6.995 | 0 | 462635.63 | 234462.47 | 0 | 0 | 0 | 0 | 0 | 0 | 0 | 0 | 0 | 0 | 0 | 0 | 0 | 0 | 0 | 0 | 0 | 0 | 3432039.06 | 3432039.06 | 0 | 0 | 2221402.64 | 2221402.64 | 0 | 2221402.64 | 0 | 0 | 0 | 0 | 19230.5 | 0 | 0 | 0 | 0 | 0 | 0 | 0 | 0 | 0 | 0 | 0 | 0 | 0 | 0 | 0 | 0 | 0 | 0 | 0 | 0 | 0 | 0 | 0 | 0 | 0 | 0 | 0 | 0 | 0 | 0 | 0 | 0 | 0 | 0 | 0 | 0 | 0 | 0 | 0 | 0 | 0 | 0 | 0 | 0 | 0 | 0 | 0 | 0 | 0 | 0 | 0 | 0 | 0 | 0 | 2720179.26 | 2204659.21 | 6312.78 | 3282.09 | 505925.18 | 0 | 1348.9778 | 6.995 | 0 | 482390.3 | 244609.74 | 0 | 0 | 0 | 0 | 0 | 0 | 0 | 0 | 0 | 0 | 0 | 0 | 0 | 0 | 0 | 0 | 0 | 0 | 3468003.41 | 3468003.41 | 0 | 0 | 2204659.21 | 2204659.21 | 0 | 2204659.21 | 0 | 0 | 0 | 0 | 20824.11 | 0 | 0 | 0 | 0 | 0 | 0 | 0 | 0 | 0 | 0 | 0 | 0 | 0 | 0 | 0 | 0 | 0 | 0 | 0 | 0 | 0 | 0 | 0 | 0 | 0 | 0 | 0 | 0 | 0 | 0 | 0 | 0 | 0 | 0 | 0 | 0 | 0 | 0 | 0 | 0 | 0 | 0 | 0 | 0 | 0 | 0 | 0 | 0 | 0 | 0 | 0 | 0 | 0 | 0
3 | 1 |  | 109 |  | 02-01-01 | Новая локальная смета |  | 0 |  | -1 | 02-01-01 | [6 empty] | 0 | 0 |  | 0 | [53 empty] | 0 | [7 empty] | 0 | 0
52 | 1 | 3 | 20 | 0 | 02-01-01 | Новая локальная смета | [7 empty] | 2715710.46 | 2221402.64 | 6310.58 | 3080.55 | 484916.69 | 0 | 1348.9778 | 6.995 | 0 | 462635.63 | 234462.47 | 0 | 0 | 2715710.46 | 2221402.64 | 6310.58 | 3080.55 | 484916.69 | 0 | 1348.9778 | 6.995 | 0 | 462635.63 | 234462.47 | 0 | 0 | 0 | 0 | 0 | 3432039.06 | 3432039.06 | 0 | 0 | 2221402.64 | 2221402.64 | 0 | 2221402.64 | 0 | 0 | 0 | 0 | 19230.5 | 0 | 0 | 0 | 0 | 0 | 0 | 0 | 0 | 0 | 0 | 0 | 0 | 0 | 0 | 0 | 0 | 0 | 0 | 0 | 0 | 0 | 0 | 3432039.06 | 3432039.06 | 0 | 0 | 2221402.64 | 2221402.64 | 0 | 2221402.64 | 0 | 0 | 0 | 0 | 19230.5 | 0 | 0 | 0 | 0 | 0 | 0 | 0 | 0 | 0 | 0 | 0 | 0 | 0 | 0 | 0 | 0 | 0 | 0 | 0 | 2720179.26 | 2204659.21 | 6312.78 | 3282.09 | 505925.18 | 0 | 1348.9778 | 6.995 | 0 | 482390.3 | 244609.74 | 0 | 0 | 2720179.26 | 2204659.21 | 6312.78 | 3282.09 | 505925.18 | 0 | 1348.9778 | 6.995 | 0 | 482390.3 | 244609.74 | 0 | 0 | 0 | 0 | 0 | 3468003.41 | 3468003.41 | 0 | 0 | 2204659.21 | 2204659.21 | 0 | 2204659.21 | 0 | 0 | 0 | 0 | 20824.11 | 0 | 0 | 0 | 0 | 0 | 0 | 0 | 0 | 0 | 0 | 0 | 0 | 0 | 0 | 0 | 0 | 0 | 0 | 0 | 0 | 0 | 0 | 3468003.41 | 3468003.41 | 0 | 0 | 2204659.21 | 2204659.21 | 0 | 2204659.21 | 0 | 0 | 0 | 0 | 20824.11 | 0 | 0 | 0 | 0 | 0 | 0 | 0 | 0 | 0 | 0 | 0 | 0 | 0 | 0 | 0 | 0 | 0 | 0 | 0
17 | 1 | 2 | 2 | 1 | 46-04-008-02 | Разборка покрытий кровель: из профнастила | 100 м2 | 5.8 | 0 | 5.8 |  |  |  | 16588.5 | 0 | 194.75 | 0 | 16393.75 | 0 | 49.764 | 0 | 0 | 14918.31 | 8524.75 |  | 60841590 | 2848.0354 | 0 | 21.526 | 0 | 2826.5094 | 0 | 8.58 | 0 | 0 | 2848.0354 | 0 | 21.526 | 0 | 2826.5094 | 0 | 8.58 | 0 | 0 | 91 | 52 | 1 | 1 |  |  | 1 | 1 | 1 | 1 |  |  |  |  | 0 | 1 | ГЭСН-2022, 46-04-008-02, приказ Минстроя России от 18.05.2022 г. № 378/пр |  |  | 46003 | 0 |  | 0 | 2 | 0 | 1 | 1 | 1 | 1 | 1 | 1 |  | 91 | 52 |  |  |  | 0 | 0 | 0 | [5 empty] | 0 |  | 0 | 16588.5 | 0 | 17.86 | 0 | 329.43 | 0 | 8.58 | 0 | 0 | 14918.3125 | 8524.75 | [13 empty] | 0 | 0 | 1 | 1 |  |  |  | 1005 | 100 м2 | 100 м2 | 100 | [6 empty] | 58906095 | 2 | Общестроительные работы | 40 | Работы по реконструкции зданий и сооружений | 1 | 46003 | Работы по реконструкции зданий и сооружений: разборка отдельных конструктивных элементов здания (сооружения), а также зданий (сооружений) в целом | ФЕР-46 |  |  |  | 0 | 0 | 0 | 0 | 0 | 0 | 8.58 | 0 | 0 | [17 empty] | 0 | 0 | 0 |  |  |  |  | 91 | 52 |  |  |  |  | 1 |  | 1256715198 | 2 | 1 | -2 | 0 | 0 | 0 | 40031.56 | 40031.56 | 0 | 0 |  | 0 | 3 | 0 |  | 0 | 1 | 0 | 0 | 0 | 0 |  | Пр/812-040.2-1 | Пр/774-040.2 | Работы по реконструкции зданий и сооружений: разборка отдельных конструктивных элементов здания (сооружения), а также зданий (сооружений) в целом | Работы по реконструкции зданий и сооружений: разборка отдельных конструктивных элементов здания (сооружения), а также зданий (сооружений) в целом | 0 | 0
17 | 1 | 4 | 4 | 1 | 46-04-008-02 | Разборка покрытий кровель: из профнастила | 100 м2 | 5.8 | 0 | 5.8 |  |  |  | 17667.13 | 0 | 200.96 | 0 | 17466.17 | 0 | 49.764 | 0 | 0 | 15894.21 | 9082.41 |  | 60854600 | 3032.9344 | 0 | 21.526 | 0 | 3011.4084 | 0 | 8.58 | 0 | 0 | 3032.9344 | 0 | 21.526 | 0 | 3011.4084 | 0 | 8.58 | 0 | 0 | 91 | 52 | 1 | 1 |  |  | 1 | 1 | 1 | 1 |  |  |  |  | 0 | 1 | ГЭСН-2022, 46-04-008-02, приказ Минстроя России от 18.05.2022 г. № 378/пр |  |  | 46003 | 0 |  | 0 | 2 | 0 | 1 | 1 | 1 | 1 | 1 | 1 |  | 91 | 52 |  |  |  | 0 | 0 | 0 | [5 empty] | 0 |  | 0 | 17667.13 | 0 | 18.43 | 0 | 350.98 | 0 | 8.58 | 0 | 0 | 15894.2147 | 9082.4084 | [13 empty] | 0 | 0 | 1 | 1 |  |  |  | 1005 | 100 м2 | 100 м2 | 100 | [6 empty] | 58906095 | 2 | Общестроительные работы | 40 | Работы по реконструкции зданий и сооружений | 1 | 46003 | Работы по реконструкции зданий и сооружений: разборка отдельных конструктивных элементов здания (сооружения), а также зданий (сооружений) в целом | ФЕР-46 |  |  |  | 0 | 0 | 0 | 0 | 0 | 0 | 8.58 | 0 | 0 | [17 empty] | 0 | 0 | 0 |  |  |  |  | 91 | 52 |  |  |  |  | 1 |  | 1256715198 | 2 | 1 | -2 | 0 | 0 | 0 | 42643.75 | 42643.75 | 0 | 0 |  | 0 | 3 | 0 |  | 0 | 1 | 0 | 0 | 0 | 0 |  | Пр/812-040.2-1 | Пр/774-040.2 | Работы по реконструкции зданий и сооружений: разборка отдельных конструктивных элементов здания (сооружения), а также зданий (сооружений) в целом | Работы по реконструкции зданий и сооружений: разборка отдельных конструктивных элементов здания (сооружения), а также зданий (сооружений) в целом | 0 | 0
17 | 1 | 19 | 14 | 2 | 12-01-033-01 | Монтаж кровли из профилированного листа для объектов непроизводственного назначения: простой | 100 м2 | 5.8 | 0 | 5.8 |  |  |  | 86516.95 | 3088 | 2634.69 | 1110.92 | 79683.34 | 0 | 216.108 | 2.32 | 0 | 79259.17 | 39144.82 |  | 60841590 | 14644.8308 | 452.0685 | 454.2551 | 191.5377 | 13738.5072 | 0 | 37.26 | 0.4 | 0 | 12915.2308 | 452.0685 | 363.4041 | 153.2302 | 11946.528 | 0 | 32.4 | 0.32 | 0 | 98.1 | 48.45 | 1 | 1 |  |  | 1 | 1 | 1 | 1 |  |  |  |  | 0 | 1 | ГЭСН-2022, 12-01-033-01, приказ Минстроя России от 18.05.2022 г. № 378/пр |  |  | 12001 | 0 |  | 0 | 2 | 0 | 1 | 1 | 1 | 1 | 1 | 1 |  | 109 | 57 |  |  |  | 0 | 0 | 0 | [5 empty] | 0 | Поправка: 421/пр_2020_п.58_пп.б Наименование: При отсутствии необходимых норм (единичных расценок), включенных в сборники ГЭСНр (ФЕРр, ТЕРр), сметные затраты на работы по капитальному ремонту и реконструкции объектов капитального строительства могут быть определены по сметным нормам, включенным в ГЭСН (ФЕР, ТЕР), аналогичным технологическим процессам в новом строительстве, в том числе по возведению новых конструктивных элементов | 0 | 86516.95 | 494023.27 | 3498.68 | 1493.01 | 368.72 | 0 | 37.26 | 0.4 | 0 | 79259.1691 | 39144.819 |  | 1 |  |  | *1,25 | *1,25 | *1,15 |  | *1,15 | *1,25 |  | *0,9 | *0,85 | 0 | 0 | 1 | 1 |  |  |  | 1005 | 100 м2 | 100 м2 | 100 | [6 empty] | 58905856 | 2 | Общестроительные работы | 12 | Кровли | 1 | 12001 | Кровли | ФЕР-12 |  | Поправка: 421/пр_2020_п.58_пп.б |  | 0 | 0 | 0 | 0 | 0 | 0 | 32.4 | 0.32 | 0 | [17 empty] | 0 | 0 | 0 |  |  |  |  | 98.1 | 48.45 |  |  |  |  | 1 |  | 107424221 | 2 | 1 | -2 | 0 | 0 | 0 | 204920.94 | 204920.94 | 0 | 0 |  | 0 | 3 | 0 |  | 0 | 1 | 0 | 0 | 0 | 0 |  | Пр/812-012.0-1 | Пр/774-012.0 | Кровли | Кровли | 0 | 0
17 | 1 | 34 | 24 | 2 | 12-01-033-01 | Монтаж кровли из профилированного листа для объектов непроизводственного назначения: простой | 100 м2 | 5.8 | 0 | 5.8 |  |  |  | 91694.24 | 2943.92 | 2670.86 | 1183.59 | 84895.87 | 0 | 216.108 | 2.32 | 0 | 84443.95 | 41705.5 |  | 60854600 | 15527.3519 | 452.5985 | 437.535 | 204.0675 | 14637.2184 | 0 | 37.26 | 0.4 | 0 | 13693.8965 | 452.5985 | 350.028 | 163.254 | 12728.016 | 0 | 32.4 | 0.32 | 0 | 98.1 | 48.45 | 1 | 1 |  |  | 1 | 1 | 1 | 1 |  |  |  |  | 0 | 1 | ГЭСН-2022, 12-01-033-01, приказ Минстроя России от 18.05.2022 г. № 378/пр |  |  | 12001 | 0 |  | 0 | 2 | 0 | 1 | 1 | 1 | 1 | 1 | 1 |  | 109 | 57 |  |  |  | 0 | 0 | 0 | [5 empty] | 0 | Поправка: 421/пр_2020_п.58_пп.б Наименование: При отсутствии необходимых норм (единичных расценок), включенных в сборники ГЭСНр (ФЕРр, ТЕРр), сметные затраты на работы по капитальному ремонту и реконструкции объектов капитального строительства могут быть определены по сметным нормам, включенным в ГЭСН (ФЕР, ТЕР), аналогичным технологическим процессам в новом строительстве, в том числе по возведению новых конструктивных элементов | 0 | 91694.24 | 469115.07 | 3483.22 | 1590.68 | 392.84 | 0 | 37.26 | 0.4 | 0 | 84443.9503 | 41705.4984 |  | 2 |  |  | *1,25 | *1,25 | *1,15 |  | *1,15 | *1,25 |  | *0,9 | *0,85 | 0 | 0 | 1 | 1 |  |  |  | 1005 | 100 м2 | 100 м2 | 100 | [6 empty] | 58905856 | 2 | Общестроительные работы | 12 | Кровли | 1 | 12001 | Кровли | ФЕР-12 |  | Поправка: 421/пр_2020_п.58_пп.б |  | 0 | 0 | 0 | 0 | 0 | 0 | 32.4 | 0.32 | 0 | [17 empty] | 0 | 0 | 0 |  |  |  |  | 98.1 | 48.45 |  |  |  |  | 1 |  | 107424221 | 2 | 1 | -2 | 0 | 0 | 0 | 217843.69 | 217843.69 | 0 | 0 |  | 0 | 3 | 0 |  | 0 | 1 | 0 | 0 | 0 | 0 |  | Пр/812-012.0-1 | Пр/774-012.0 | Кровли | Кровли | 0 | 0
18 | 1 | 14 |  | 2,1 | 08.3.09.02-0003 | Профнастил оцинкованный с лакокрасочным или полимерным покрытием НС35-1000-0,7 | м2 | 707.6 | 122 | 122 |  |  |  | 608649.22 | 608649.22 | 0 | 0 | 0 | 0 | 0 | 0 | 0 | 0 | 0 |  | 60841590 | 1024 | 1024 | 0 | 0 | 0 | 0 | 0 | 0 | 0 | 1024 | 1024 | 0 | 0 | 0 | 0 | 0 | 0 | 0 | 109 | 57 | 1 | 1 |  |  | 1 | 1 | 1 | 0.84 |  |  |  |  | 3 | 1 | ФСБЦ-2022 доп.8, 08.3.09.02-0003, приказ Минстроя России от 14.11.2023 г. № 817/пр |  |  | 12001 | 0 | 08.3.09.02-0003 | 1 | 2 | 0 | 1 | 1 | 1 | 1 | 1 | 1 |  | 109 | 57 |  |  |  | 0 | 0 | 0 | [5 empty] | 0 |  | 0 | 608649.22 | 860.16 | 0 | 0 | 0 | 0 | 0 | 0 | 0 | 0 | 0 | [13 empty] | 0 | 0 | 1 | 1 |  |  |  | 1005 | м2 | м2 | 1 | [6 empty] | 58905856 | 2 | Общестроительные работы | 12 | Кровли | 1 | 12001 | Кровли | ФЕР-12 |  |  |  | 0 | 1024 | 1024 | 0 | 0 | 0 | 0 | 0 | [18 empty] | 0 | 0 | 0 |  |  |  |  | 109 | 57 |  |  |  |  | 1 |  | -38320244 | 2 | 1 | 2 | 0 | 0 | 0 | 608649.22 | 608649.22 | 0 | 0 |  | 0 | 3 | 0 |  | 0 | 1 | 0 | 0 | 0 | 0 |  | Пр/812-012.0-1 | Пр/774-012.0 | Кровли | Кровли | 0 | 0
18 | 1 | 29 |  | 2,1 | 08.3.09.02-0003 | Профнастил оцинкованный с лакокрасочным или полимерным покрытием НС35-1000-0,7 | м2 | 707.6 | 122 | 122 |  |  |  | 601403.39 | 601403.39 | 0 | 0 | 0 | 0 | 0 | 0 | 0 | 0 | 0 |  | 60854600 | 1024 | 1024 | 0 | 0 | 0 | 0 | 0 | 0 | 0 | 1024 | 1024 | 0 | 0 | 0 | 0 | 0 | 0 | 0 | 109 | 57 | 1 | 1 |  |  | 1 | 1 | 1 | 0.83 |  |  |  |  | 3 | 1 | ФСБЦ-2022 доп.8, 08.3.09.02-0003, приказ Минстроя России от 14.11.2023 г. № 817/пр |  |  | 12001 | 0 | 08.3.09.02-0003 | 1 | 2 | 0 | 1 | 1 | 1 | 1 | 1 | 1 |  | 109 | 57 |  |  |  | 0 | 0 | 0 | [5 empty] | 0 |  | 0 | 601403.39 | 849.92 | 0 | 0 | 0 | 0 | 0 | 0 | 0 | 0 | 0 | [13 empty] | 0 | 0 | 1 | 1 |  |  |  | 1005 | м2 | м2 | 1 | [6 empty] | 58905856 | 2 | Общестроительные работы | 12 | Кровли | 1 | 12001 | Кровли | ФЕР-12 |  |  |  | 0 | 1024 | 1024 | 0 | 0 | 0 | 0 | 0 | [18 empty] | 0 | 0 | 0 |  |  |  |  | 109 | 57 |  |  |  |  | 1 |  | -38320244 | 2 | 1 | 2 | 0 | 0 | 0 | 601403.39 | 601403.39 | 0 | 0 |  | 0 | 3 | 0 |  | 0 | 1 | 0 | 0 | 0 | 0 |  | Пр/812-012.0-1 | Пр/774-012.0 | Кровли | Кровли | 0 | 0
18 | 1 | 13 |  | 2,2 | 01.7.15.14-1048 | Шурупы самонарезающие стальные оцинкованные кровельные с шестигранной головкой и шайбой, наконечник сверло, диаметр 4,8 мм, длина 80 мм | 100 ШТ | 5.8 | 1 | 1 |  |  |  | 1234.3 | 1234.3 | 0 | 0 | 0 | 0 | 0 | 0 | 0 | 0 | 0 |  | 60841590 | 178.83 | 178.83 | 0 | 0 | 0 | 0 | 0 | 0 | 0 | 178.83 | 178.83 | 0 | 0 | 0 | 0 | 0 | 0 | 0 | 90 | 46 | 1 | 1 |  |  | 1 | 1 | 1 | 1.19 |  |  |  |  | 3 | 1 | ФСБЦ-2022 доп.12, 01.7.15.14-1048, приказ Минстроя России от 07.11.2024 г. № 747/пр |  |  | 58001 | 0 | 01.7.15.14-1048 | 1 | 6 | 0 | 1 | 1 | 1 | 1 | 1 | 1 |  | 90 | 46 |  |  |  | 0 | 0 | 0 | [5 empty] | 0 |  | 0 | 1234.3 | 212.81 | 0 | 0 | 0 | 0 | 0 | 0 | 0 | 0 | 0 | [13 empty] | 0 | 0 | 1 | 1 |  |  |  | 1013 | 100 ШТ | 100 ШТ | 1 | [6 empty] | 58905933 | 6 | Ремонтно-строительные работы | 92 | Крыши, кровли | 1 | 58001 | Крыши, кровли | рФЕР-58 |  |  |  | 0 | 178.83 | 178.83 | 0 | 0 | 0 | 0 | 0 | [18 empty] | 0 | 0 | 0 |  |  |  |  | 90 | 46 |  |  |  |  | 1 |  | -1342378106 | 2 | 1 | 2 | 0 | 0 | 0 | 1234.3 | 1234.3 | 0 | 0 |  | 0 | 3 | 0 |  | 0 | 1 | 0 | 0 | 0 | 0 |  | Пр/812-092.0-1 | Пр/774-092.0 | Крыши, кровля | Крыши, кровля | 0 | 0
18 | 1 | 28 |  | 2,2 | 01.7.15.14-1048 | Шурупы самонарезающие стальные оцинкованные кровельные с шестигранной головкой и шайбой, наконечник сверло, диаметр 4,8 мм, длина 80 мм | 100 ШТ | 5.8 | 1 | 1 |  |  |  | 1172.06 | 1172.06 | 0 | 0 | 0 | 0 | 0 | 0 | 0 | 0 | 0 |  | 60854600 | 178.83 | 178.83 | 0 | 0 | 0 | 0 | 0 | 0 | 0 | 178.83 | 178.83 | 0 | 0 | 0 | 0 | 0 | 0 | 0 | 90 | 46 | 1 | 1 |  |  | 1 | 1 | 1 | 1.13 |  |  |  |  | 3 | 1 | ФСБЦ-2022 доп.12, 01.7.15.14-1048, приказ Минстроя России от 07.11.2024 г. № 747/пр |  |  | 58001 | 0 | 01.7.15.14-1048 | 1 | 6 | 0 | 1 | 1 | 1 | 1 | 1 | 1 |  | 90 | 46 |  |  |  | 0 | 0 | 0 | [5 empty] | 0 |  | 0 | 1172.06 | 202.08 | 0 | 0 | 0 | 0 | 0 | 0 | 0 | 0 | 0 | [13 empty] | 0 | 0 | 1 | 1 |  |  |  | 1013 | 100 ШТ | 100 ШТ | 1 | [6 empty] | 58905933 | 6 | Ремонтно-строительные работы | 92 | Крыши, кровли | 1 | 58001 | Крыши, кровли | рФЕР-58 |  |  |  | 0 | 178.83 | 178.83 | 0 | 0 | 0 | 0 | 0 | [18 empty] | 0 | 0 | 0 |  |  |  |  | 90 | 46 |  |  |  |  | 1 |  | -1342378106 | 2 | 1 | 2 | 0 | 0 | 0 | 1172.06 | 1172.06 | 0 | 0 |  | 0 | 3 | 0 |  | 0 | 1 | 0 | 0 | 0 | 0 |  | Пр/812-092.0-1 | Пр/774-092.0 | Крыши, кровля | Крыши, кровля | 0 | 0
18 | 1 | 17 |  | 2,3 | 12.1.03.02-1096 | Планка карнизная из оцинкованной стали с полимерным покрытием для устройства кровли, размеры 100х69 мм | м | 104 | 17.931 | 17.931 |  |  |  | 32722.56 | 32722.56 | 0 | 0 | 0 | 0 | 0 | 0 | 0 | 0 | 0 |  | 60841590 | 283.46 | 283.46 | 0 | 0 | 0 | 0 | 0 | 0 | 0 | 283.46 | 283.46 | 0 | 0 | 0 | 0 | 0 | 0 | 0 | 109 | 57 | 1 | 1 |  |  | 1 | 1 | 1 | 1.11 |  |  |  |  | 3 | 1 | ФСБЦ-2022, 12.1.03.02-1096, приказ Минстроя России от 18.05.2022 г. № 378/пр |  |  | 12001 | 0 | 12.1.03.02-1096 | 1 | 2 | 0 | 1 | 1 | 1 | 1 | 1 | 1 |  | 109 | 57 |  |  |  | 0 | 0 | 0 | [5 empty] | 0 |  | 0 | 32722.56 | 314.64 | 0 | 0 | 0 | 0 | 0 | 0 | 0 | 0 | 0 | [13 empty] | 0 | 0 | 1 | 1 |  |  |  | 1003 | м | м | 1 | [6 empty] | 58905856 | 2 | Общестроительные работы | 12 | Кровли | 1 | 12001 | Кровли | ФЕР-12 |  |  |  | 0 | 283.46 | 283.46 | 0 | 0 | 0 | 0 | 0 | [18 empty] | 0 | 0 | 0 |  |  |  |  | 109 | 57 |  |  |  |  | 1 |  | 1883402082 | 2 | 1 | 2 | 0 | 0 | 0 | 32722.56 | 32722.56 | 0 | 0 |  | 0 | 3 | 0 |  | 0 | 1 | 0 | 0 | 0 | 0 |  | Пр/812-012.0-1 | Пр/774-012.0 | Кровли | Кровли | 0 | 0
18 | 1 | 32 |  | 2,3 | 12.1.03.02-1096 | Планка карнизная из оцинкованной стали с полимерным покрытием для устройства кровли, размеры 100х69 мм | м | 104 | 17.931 | 17.931 |  |  |  | 31248.88 | 31248.88 | 0 | 0 | 0 | 0 | 0 | 0 | 0 | 0 | 0 |  | 60854600 | 283.46 | 283.46 | 0 | 0 | 0 | 0 | 0 | 0 | 0 | 283.46 | 283.46 | 0 | 0 | 0 | 0 | 0 | 0 | 0 | 109 | 57 | 1 | 1 |  |  | 1 | 1 | 1 | 1.06 |  |  |  |  | 3 | 1 | ФСБЦ-2022, 12.1.03.02-1096, приказ Минстроя России от 18.05.2022 г. № 378/пр |  |  | 12001 | 0 | 12.1.03.02-1096 | 1 | 2 | 0 | 1 | 1 | 1 | 1 | 1 | 1 |  | 109 | 57 |  |  |  | 0 | 0 | 0 | [5 empty] | 0 |  | 0 | 31248.88 | 300.47 | 0 | 0 | 0 | 0 | 0 | 0 | 0 | 0 | 0 | [13 empty] | 0 | 0 | 1 | 1 |  |  |  | 1003 | м | м | 1 | [6 empty] | 58905856 | 2 | Общестроительные работы | 12 | Кровли | 1 | 12001 | Кровли | ФЕР-12 |  |  |  | 0 | 283.46 | 283.46 | 0 | 0 | 0 | 0 | 0 | [18 empty] | 0 | 0 | 0 |  |  |  |  | 109 | 57 |  |  |  |  | 1 |  | 1883402082 | 2 | 1 | 2 | 0 | 0 | 0 | 31248.88 | 31248.88 | 0 | 0 |  | 0 | 3 | 0 |  | 0 | 1 | 0 | 0 | 0 | 0 |  | Пр/812-012.0-1 | Пр/774-012.0 | Кровли | Кровли | 0 | 0
18 | 1 | 15 |  | 2,4 | 12.1.03.02-1092 | Планка ендовы верхняя из оцинкованной стали с полимерным покрытием для устройства кровли, размеры 76х76 мм | м | 50 | 8.6207 | 8.6207 |  |  |  | 22806.5 | 22806.5 | 0 | 0 | 0 | 0 | 0 | 0 | 0 | 0 | 0 |  | 60841590 | 410.93 | 410.93 | 0 | 0 | 0 | 0 | 0 | 0 | 0 | 410.93 | 410.93 | 0 | 0 | 0 | 0 | 0 | 0 | 0 | 109 | 57 | 1 | 1 |  |  | 1 | 1 | 1 | 1.11 |  |  |  |  | 3 | 1 | ФСБЦ-2022, 12.1.03.02-1092, приказ Минстроя России от 18.05.2022 г. № 378/пр |  |  | 12001 | 0 | 12.1.03.02-1092 | 1 | 2 | 0 | 1 | 1 | 1 | 1 | 1 | 1 |  | 109 | 57 |  |  |  | 0 | 0 | 0 | [5 empty] | 0 |  | 0 | 22806.5 | 456.13 | 0 | 0 | 0 | 0 | 0 | 0 | 0 | 0 | 0 | [13 empty] | 0 | 0 | 1 | 1 |  |  |  | 1003 | м | м | 1 | [6 empty] | 58905856 | 2 | Общестроительные работы | 12 | Кровли | 1 | 12001 | Кровли | ФЕР-12 |  |  |  | 0 | 410.93 | 410.93 | 0 | 0 | 0 | 0 | 0 | [18 empty] | 0 | 0 | 0 |  |  |  |  | 109 | 57 |  |  |  |  | 1 |  | 391820357 | 2 | 1 | 2 | 0 | 0 | 0 | 22806.5 | 22806.5 | 0 | 0 |  | 0 | 3 | 0 |  | 0 | 1 | 0 | 0 | 0 | 0 |  | Пр/812-012.0-1 | Пр/774-012.0 | Кровли | Кровли | 0 | 0
18 | 1 | 30 |  | 2,4 | 12.1.03.02-1092 | Планка ендовы верхняя из оцинкованной стали с полимерным покрытием для устройства кровли, размеры 76х76 мм | м | 50 | 8.6207 | 8.6207 |  |  |  | 21779.5 | 21779.5 | 0 | 0 | 0 | 0 | 0 | 0 | 0 | 0 | 0 |  | 60854600 | 410.93 | 410.93 | 0 | 0 | 0 | 0 | 0 | 0 | 0 | 410.93 | 410.93 | 0 | 0 | 0 | 0 | 0 | 0 | 0 | 109 | 57 | 1 | 1 |  |  | 1 | 1 | 1 | 1.06 |  |  |  |  | 3 | 1 | ФСБЦ-2022, 12.1.03.02-1092, приказ Минстроя России от 18.05.2022 г. № 378/пр |  |  | 12001 | 0 | 12.1.03.02-1092 | 1 | 2 | 0 | 1 | 1 | 1 | 1 | 1 | 1 |  | 109 | 57 |  |  |  | 0 | 0 | 0 | [5 empty] | 0 |  | 0 | 21779.5 | 435.59 | 0 | 0 | 0 | 0 | 0 | 0 | 0 | 0 | 0 | [13 empty] | 0 | 0 | 1 | 1 |  |  |  | 1003 | м | м | 1 | [6 empty] | 58905856 | 2 | Общестроительные работы | 12 | Кровли | 1 | 12001 | Кровли | ФЕР-12 |  |  |  | 0 | 410.93 | 410.93 | 0 | 0 | 0 | 0 | 0 | [18 empty] | 0 | 0 | 0 |  |  |  |  | 109 | 57 |  |  |  |  | 1 |  | 391820357 | 2 | 1 | 2 | 0 | 0 | 0 | 21779.5 | 21779.5 | 0 | 0 |  | 0 | 3 | 0 |  | 0 | 1 | 0 | 0 | 0 | 0 |  | Пр/812-012.0-1 | Пр/774-012.0 | Кровли | Кровли | 0 | 0
18 | 1 | 16 |  | 2,5 | 12.1.03.02-1094 | Планка ендовы нижняя из оцинкованной стали с полимерным покрытием для устройства кровли, размеры 298х298 мм | м | 50 | 8.6207 | 8.6207 |  |  |  | 29529 | 29529 | 0 | 0 | 0 | 0 | 0 | 0 | 0 | 0 | 0 |  | 60841590 | 532.05 | 532.05 | 0 | 0 | 0 | 0 | 0 | 0 | 0 | 532.05 | 532.05 | 0 | 0 | 0 | 0 | 0 | 0 | 0 | 109 | 57 | 1 | 1 |  |  | 1 | 1 | 1 | 1.11 |  |  |  |  | 3 | 1 | ФСБЦ-2022, 12.1.03.02-1094, приказ Минстроя России от 18.05.2022 г. № 378/пр |  |  | 12001 | 0 | 12.1.03.02-1094 | 1 | 2 | 0 | 1 | 1 | 1 | 1 | 1 | 1 |  | 109 | 57 |  |  |  | 0 | 0 | 0 | [5 empty] | 0 |  | 0 | 29529 | 590.58 | 0 | 0 | 0 | 0 | 0 | 0 | 0 | 0 | 0 | [13 empty] | 0 | 0 | 1 | 1 |  |  |  | 1003 | м | м | 1 | [6 empty] | 58905856 | 2 | Общестроительные работы | 12 | Кровли | 1 | 12001 | Кровли | ФЕР-12 |  |  |  | 0 | 532.05 | 532.05 | 0 | 0 | 0 | 0 | 0 | [18 empty] | 0 | 0 | 0 |  |  |  |  | 109 | 57 |  |  |  |  | 1 |  | -676676400 | 2 | 1 | 2 | 0 | 0 | 0 | 29529 | 29529 | 0 | 0 |  | 0 | 3 | 0 |  | 0 | 1 | 0 | 0 | 0 | 0 |  | Пр/812-012.0-1 | Пр/774-012.0 | Кровли | Кровли | 0 | 0
18 | 1 | 31 |  | 2,5 | 12.1.03.02-1094 | Планка ендовы нижняя из оцинкованной стали с полимерным покрытием для устройства кровли, размеры 298х298 мм | м | 50 | 8.6207 | 8.6207 |  |  |  | 28198.5 | 28198.5 | 0 | 0 | 0 | 0 | 0 | 0 | 0 | 0 | 0 |  | 60854600 | 532.05 | 532.05 | 0 | 0 | 0 | 0 | 0 | 0 | 0 | 532.05 | 532.05 | 0 | 0 | 0 | 0 | 0 | 0 | 0 | 109 | 57 | 1 | 1 |  |  | 1 | 1 | 1 | 1.06 |  |  |  |  | 3 | 1 | ФСБЦ-2022, 12.1.03.02-1094, приказ Минстроя России от 18.05.2022 г. № 378/пр |  |  | 12001 | 0 | 12.1.03.02-1094 | 1 | 2 | 0 | 1 | 1 | 1 | 1 | 1 | 1 |  | 109 | 57 |  |  |  | 0 | 0 | 0 | [5 empty] | 0 |  | 0 | 28198.5 | 563.97 | 0 | 0 | 0 | 0 | 0 | 0 | 0 | 0 | 0 | [13 empty] | 0 | 0 | 1 | 1 |  |  |  | 1003 | м | м | 1 | [6 empty] | 58905856 | 2 | Общестроительные работы | 12 | Кровли | 1 | 12001 | Кровли | ФЕР-12 |  |  |  | 0 | 532.05 | 532.05 | 0 | 0 | 0 | 0 | 0 | [18 empty] | 0 | 0 | 0 |  |  |  |  | 109 | 57 |  |  |  |  | 1 |  | -676676400 | 2 | 1 | 2 | 0 | 0 | 0 | 28198.5 | 28198.5 | 0 | 0 |  | 0 | 3 | 0 |  | 0 | 1 | 0 | 0 | 0 | 0 |  | Пр/812-012.0-1 | Пр/774-012.0 | Кровли | Кровли | 0 | 0
18 | 1 | 19 |  | 2,6 | 12.1.03.02-1100 | Планка примыкания из оцинкованной стали для устройства кровли, с полимерным покрытием, размеры 150х250 мм | м | 68 | 11.7241 | 11.7241 |  |  |  | 48384.72 | 48384.72 | 0 | 0 | 0 | 0 | 0 | 0 | 0 | 0 | 0 |  | 60841590 | 641.03 | 641.03 | 0 | 0 | 0 | 0 | 0 | 0 | 0 | 641.03 | 641.03 | 0 | 0 | 0 | 0 | 0 | 0 | 0 | 109 | 57 | 1 | 1 |  |  | 1 | 1 | 1 | 1.11 |  |  |  |  | 3 | 1 | ФСБЦ-2022, 12.1.03.02-1100, приказ Минстроя России от 18.05.2022 г. № 378/пр |  |  | 12001 | 0 | 12.1.03.02-1100 | 1 | 2 | 0 | 1 | 1 | 1 | 1 | 1 | 1 |  | 109 | 57 |  |  |  | 0 | 0 | 0 | [5 empty] | 0 |  | 0 | 48384.72 | 711.54 | 0 | 0 | 0 | 0 | 0 | 0 | 0 | 0 | 0 | [13 empty] | 0 | 0 | 1 | 1 |  |  |  | 1003 | м | м | 1 | [6 empty] | 58905856 | 2 | Общестроительные работы | 12 | Кровли | 1 | 12001 | Кровли | ФЕР-12 |  |  |  | 0 | 641.03 | 641.03 | 0 | 0 | 0 | 0 | 0 | [18 empty] | 0 | 0 | 0 |  |  |  |  | 109 | 57 |  |  |  |  | 1 |  | 1108515218 | 2 | 1 | 2 | 0 | 0 | 0 | 48384.72 | 48384.72 | 0 | 0 |  | 0 | 3 | 0 |  | 0 | 1 | 0 | 0 | 0 | 0 |  | Пр/812-012.0-1 | Пр/774-012.0 | Кровли | Кровли | 0 | 0
18 | 1 | 34 |  | 2,6 | 12.1.03.02-1100 | Планка примыкания из оцинкованной стали для устройства кровли, с полимерным покрытием, размеры 150х250 мм | м | 68 | 11.7241 | 11.7241 |  |  |  | 46205.32 | 46205.32 | 0 | 0 | 0 | 0 | 0 | 0 | 0 | 0 | 0 |  | 60854600 | 641.03 | 641.03 | 0 | 0 | 0 | 0 | 0 | 0 | 0 | 641.03 | 641.03 | 0 | 0 | 0 | 0 | 0 | 0 | 0 | 109 | 57 | 1 | 1 |  |  | 1 | 1 | 1 | 1.06 |  |  |  |  | 3 | 1 | ФСБЦ-2022, 12.1.03.02-1100, приказ Минстроя России от 18.05.2022 г. № 378/пр |  |  | 12001 | 0 | 12.1.03.02-1100 | 1 | 2 | 0 | 1 | 1 | 1 | 1 | 1 | 1 |  | 109 | 57 |  |  |  | 0 | 0 | 0 | [5 empty] | 0 |  | 0 | 46205.32 | 679.49 | 0 | 0 | 0 | 0 | 0 | 0 | 0 | 0 | 0 | [13 empty] | 0 | 0 | 1 | 1 |  |  |  | 1003 | м | м | 1 | [6 empty] | 58905856 | 2 | Общестроительные работы | 12 | Кровли | 1 | 12001 | Кровли | ФЕР-12 |  |  |  | 0 | 641.03 | 641.03 | 0 | 0 | 0 | 0 | 0 | [18 empty] | 0 | 0 | 0 |  |  |  |  | 109 | 57 |  |  |  |  | 1 |  | 1108515218 | 2 | 1 | 2 | 0 | 0 | 0 | 46205.32 | 46205.32 | 0 | 0 |  | 0 | 3 | 0 |  | 0 | 1 | 0 | 0 | 0 | 0 |  | Пр/812-012.0-1 | Пр/774-012.0 | Кровли | Кровли | 0 | 0
18 | 1 | 18 |  | 2,7 | 12.1.03.02-1098 | Планка конька плоского из оцинкованной стали с полимерным покрытием для устройства кровли, размеры 150х150 мм | м | 42 | 7.2414 | 7.2414 |  |  |  | 12264 | 12264 | 0 | 0 | 0 | 0 | 0 | 0 | 0 | 0 | 0 |  | 60841590 | 263.06 | 263.06 | 0 | 0 | 0 | 0 | 0 | 0 | 0 | 263.06 | 263.06 | 0 | 0 | 0 | 0 | 0 | 0 | 0 | 109 | 57 | 1 | 1 |  |  | 1 | 1 | 1 | 1.11 |  |  |  |  | 3 | 1 | ФСБЦ-2022, 12.1.03.02-1098, приказ Минстроя России от 18.05.2022 г. № 378/пр |  |  | 12001 | 0 | 12.1.03.02-1098 | 1 | 2 | 0 | 1 | 1 | 1 | 1 | 1 | 1 |  | 109 | 57 |  |  |  | 0 | 0 | 0 | [5 empty] | 0 |  | 0 | 12264 | 292 | 0 | 0 | 0 | 0 | 0 | 0 | 0 | 0 | 0 | [13 empty] | 0 | 0 | 1 | 1 |  |  |  | 1003 | м | м | 1 | [6 empty] | 58905856 | 2 | Общестроительные работы | 12 | Кровли | 1 | 12001 | Кровли | ФЕР-12 |  |  |  | 0 | 263.06 | 263.06 | 0 | 0 | 0 | 0 | 0 | [18 empty] | 0 | 0 | 0 |  |  |  |  | 109 | 57 |  |  |  |  | 1 |  | 49387606 | 2 | 1 | 2 | 0 | 0 | 0 | 12264 | 12264 | 0 | 0 |  | 0 | 3 | 0 |  | 0 | 1 | 0 | 0 | 0 | 0 |  | Пр/812-012.0-1 | Пр/774-012.0 | Кровли | Кровли | 0 | 0
18 | 1 | 33 |  | 2,7 | 12.1.03.02-1098 | Планка конька плоского из оцинкованной стали с полимерным покрытием для устройства кровли, размеры 150х150 мм | м | 42 | 7.2414 | 7.2414 |  |  |  | 11711.28 | 11711.28 | 0 | 0 | 0 | 0 | 0 | 0 | 0 | 0 | 0 |  | 60854600 | 263.06 | 263.06 | 0 | 0 | 0 | 0 | 0 | 0 | 0 | 263.06 | 263.06 | 0 | 0 | 0 | 0 | 0 | 0 | 0 | 109 | 57 | 1 | 1 |  |  | 1 | 1 | 1 | 1.06 |  |  |  |  | 3 | 1 | ФСБЦ-2022, 12.1.03.02-1098, приказ Минстроя России от 18.05.2022 г. № 378/пр |  |  | 12001 | 0 | 12.1.03.02-1098 | 1 | 2 | 0 | 1 | 1 | 1 | 1 | 1 | 1 |  | 109 | 57 |  |  |  | 0 | 0 | 0 | [5 empty] | 0 |  | 0 | 11711.28 | 278.84 | 0 | 0 | 0 | 0 | 0 | 0 | 0 | 0 | 0 | [13 empty] | 0 | 0 | 1 | 1 |  |  |  | 1003 | м | м | 1 | [6 empty] | 58905856 | 2 | Общестроительные работы | 12 | Кровли | 1 | 12001 | Кровли | ФЕР-12 |  |  |  | 0 | 263.06 | 263.06 | 0 | 0 | 0 | 0 | 0 | [18 empty] | 0 | 0 | 0 |  |  |  |  | 109 | 57 |  |  |  |  | 1 |  | 49387606 | 2 | 1 | 2 | 0 | 0 | 0 | 11711.28 | 11711.28 | 0 | 0 |  | 0 | 3 | 0 |  | 0 | 1 | 0 | 0 | 0 | 0 |  | Пр/812-012.0-1 | Пр/774-012.0 | Кровли | Кровли | 0 | 0
17 | 1 | 41 | 31 | 3 | 58-01-018-02 | Смена обрешетки с прозорами: из досок толщиной свыше 30 до 50 мм | 100 м2 | 5.8 | 0 | 5.8 |  |  |  | 130276.19 | 1780.13 | 1128.91 | 657.7 | 126709.45 | 0 | 377.696 | 1.624 | 0 | 114630.44 | 58588.89 |  | 60841590 | 22346.5691 | 306.9197 | 193.1918 | 113.3972 | 21846.4576 | 0 | 65.12 | 0.28 | 0 | 22459.9663 | 306.9197 | 193.1918 | 113.3972 | 21846.4576 | 0 | 65.12 | 0.28 | 0 | 90 | 46 | 1 | 1 |  |  | 1 | 1 | 1 | 1 |  |  |  |  | 0 | 1 | ГЭСНр-2022 доп.19, 58-01-018-02, приказ Минстроя России от 12.08.2026 г. № 527/пр |  |  | 58001 | 0 |  | 0 | 6 | 0 | 1 | 1 | 1 | 1 | 1 | 1 |  | 90 | 46 |  |  |  | 0 | 0 | 0 | [5 empty] | 0 |  | 0 | 130276.19 | 76729.92 | 691.08 | 404.99 | 335.48 | 0 | 65.12 | 0.28 | 0 | 114630.435 | 58588.889 | [13 empty] | 0 | 0 | 1 | 1 |  |  |  | 1005 | 100 м2 | 100 м2 | 100 | [6 empty] | 58905933 | 6 | Ремонтно-строительные работы | 92 | Крыши, кровли | 1 | 58001 | Крыши, кровли | рФЕР-58 |  |  |  | 0 | 0 | 0 | 0 | 0 | 0 | 65.12 | 0.28 | 0 | [17 empty] | 0 | 0 | 0 |  |  |  |  | 90 | 46 |  |  |  |  | 1 |  | -758403604 | 2 | 1 | -2 | 0 | 0 | 0 | 303495.52 | 303495.52 | 0 | 0 |  | 0 | 3 | 0 |  | 0 | 1 | 0 | 0 | 0 | 0 |  | Пр/812-092.0-1 | Пр/774-092.0 | Крыши, кровля | Крыши, кровля | 0 | 0
17 | 1 | 48 | 38 | 3 | 58-01-018-02 | Смена обрешетки с прозорами: из досок толщиной свыше 30 до 50 мм | 100 м2 | 5.8 | 0 | 5.8 |  |  |  | 138630.63 | 1842.89 | 1090.92 | 700.72 | 134996.1 | 0 | 377.696 | 1.624 | 0 | 122127.14 | 62420.54 |  | 60854600 | 23742.889 | 281.1848 | 186.5138 | 120.8144 | 23275.1904 | 0 | 65.12 | 0.28 | 0 | 23863.7034 | 281.1848 | 186.5138 | 120.8144 | 23275.1904 | 0 | 65.12 | 0.28 | 0 | 90 | 46 | 1 | 1 |  |  | 1 | 1 | 1 | 1 |  |  |  |  | 0 | 1 | ГЭСНр-2022 доп.19, 58-01-018-02, приказ Минстроя России от 12.08.2026 г. № 527/пр |  |  | 58001 | 0 |  | 0 | 6 | 0 | 1 | 1 | 1 | 1 | 1 | 1 |  | 90 | 46 |  |  |  | 0 | 0 | 0 | [5 empty] | 0 |  | 0 | 138630.63 | 79434.71 | 667.56 | 431.48 | 357.42 | 0 | 65.12 | 0.28 | 0 | 122127.138 | 62420.5372 | [13 empty] | 0 | 0 | 1 | 1 |  |  |  | 1005 | 100 м2 | 100 м2 | 100 | [6 empty] | 58905933 | 6 | Ремонтно-строительные работы | 92 | Крыши, кровли | 1 | 58001 | Крыши, кровли | рФЕР-58 |  |  |  | 0 | 0 | 0 | 0 | 0 | 0 | 65.12 | 0.28 | 0 | [17 empty] | 0 | 0 | 0 |  |  |  |  | 90 | 46 |  |  |  |  | 1 |  | -758403604 | 2 | 1 | -2 | 0 | 0 | 0 | 323178.31 | 323178.31 | 0 | 0 |  | 0 | 3 | 0 |  | 0 | 1 | 0 | 0 | 0 | 0 |  | Пр/812-092.0-1 | Пр/774-092.0 | Крыши, кровля | Крыши, кровля | 0 | 0
18 | 1 | 40 |  | 3,1 | 11.1.03.05-0008 | Доска необрезная лиственных пород (береза), естественной влажности, длина 2-6,5 м, все ширины, толщина 45 мм и более, сорт II | м3 | 7.54 | 1.3 | 1.3 |  |  |  | 213794.44 | 213794.44 | 0 | 0 | 0 | 0 | 0 | 0 | 0 | 0 | 0 |  | 60841590 | 19030 | 19030 | 0 | 0 | 0 | 0 | 0 | 0 | 0 | 19030 | 19030 | 0 | 0 | 0 | 0 | 0 | 0 | 0 | 90 | 46 | 1 | 1 |  |  | 1 | 1 | 1 | 1.49 |  |  |  |  | 3 | 1 | ФСБЦ-2022, 11.1.03.05-0008, приказ Минстроя России от 18.05.2022 г. № 378/пр |  |  | 58001 | 0 | 11.1.03.05-0008 | 1 | 6 | 0 | 1 | 1 | 1 | 1 | 1 | 1 |  | 90 | 46 |  |  |  | 0 | 0 | 0 | [5 empty] | 0 |  | 0 | 213794.44 | 28354.7 | 0 | 0 | 0 | 0 | 0 | 0 | 0 | 0 | 0 | [13 empty] | 0 | 0 | 1 | 1 |  |  |  | 1007 | м3 | м3 | 1 | [6 empty] | 58905933 | 6 | Ремонтно-строительные работы | 92 | Крыши, кровли | 1 | 58001 | Крыши, кровли | рФЕР-58 |  |  |  | 0 | 19030 | 19030 | 0 | 0 | 0 | 0 | 0 | [18 empty] | 0 | 0 | 0 |  |  |  |  | 90 | 46 |  |  |  |  | 1 |  | -886292621 | 2 | 1 | 2 | 0 | 0 | 0 | 213794.44 | 213794.44 | 0 | 0 |  | 0 | 3 | 0 |  | 0 | 1 | 0 | 0 | 0 | 0 |  | Пр/812-092.0-1 | Пр/774-092.0 | Крыши, кровля | Крыши, кровля | 0 | 0
18 | 1 | 47 |  | 3,1 | 11.1.03.05-0008 | Доска необрезная лиственных пород (береза), естественной влажности, длина 2-6,5 м, все ширины, толщина 45 мм и более, сорт II | м3 | 7.54 | 1.3 | 1.3 |  |  |  | 215229.3 | 215229.3 | 0 | 0 | 0 | 0 | 0 | 0 | 0 | 0 | 0 |  | 60854600 | 19030 | 19030 | 0 | 0 | 0 | 0 | 0 | 0 | 0 | 19030 | 19030 | 0 | 0 | 0 | 0 | 0 | 0 | 0 | 90 | 46 | 1 | 1 |  |  | 1 | 1 | 1 | 1.5 |  |  |  |  | 3 | 1 | ФСБЦ-2022, 11.1.03.05-0008, приказ Минстроя России от 18.05.2022 г. № 378/пр |  |  | 58001 | 0 | 11.1.03.05-0008 | 1 | 6 | 0 | 1 | 1 | 1 | 1 | 1 | 1 |  | 90 | 46 |  |  |  | 0 | 0 | 0 | [5 empty] | 0 |  | 0 | 215229.3 | 28545 | 0 | 0 | 0 | 0 | 0 | 0 | 0 | 0 | 0 | [13 empty] | 0 | 0 | 1 | 1 |  |  |  | 1007 | м3 | м3 | 1 | [6 empty] | 58905933 | 6 | Ремонтно-строительные работы | 92 | Крыши, кровли | 1 | 58001 | Крыши, кровли | рФЕР-58 |  |  |  | 0 | 19030 | 19030 | 0 | 0 | 0 | 0 | 0 | [18 empty] | 0 | 0 | 0 |  |  |  |  | 90 | 46 |  |  |  |  | 1 |  | -886292621 | 2 | 1 | 2 | 0 | 0 | 0 | 215229.3 | 215229.3 | 0 | 0 |  | 0 | 3 | 0 |  | 0 | 1 | 0 | 0 | 0 | 0 |  | Пр/812-092.0-1 | Пр/774-092.0 | Крыши, кровля | Крыши, кровля | 0 | 0
18 | 1 | 41 |  | 3,2 | 999-9900 | Строительный мусор | т | 12.238 | 2.11 | 2.11 |  |  |  | 0 | 0 | 0 | 0 | 0 | 0 | 0 | 0 | 0 | 0 | 0 |  | 60841590 | 0 | 0 | 0 | 0 | 0 | 0 | 0 | 0 | 0 | 0 | 0 | 0 | 0 | 0 | 0 | 0 | 0 | 0 | 90 | 46 | 1 | 1 |  |  | 1 | 1 | 1 | 1 |  |  |  |  | 3 | 1 |  |  |  | 58001 | 0 |  | 0 | 6 | 0 | 1 | 1 | 1 | 1 | 1 | 1 |  | 90 | 46 |  |  |  | 0 | 0 | 0 | [5 empty] | 0 |  | 0 | 0 | 0 | 0 | 0 | 0 | 0 | 0 | 0 | 0 | 0 | 0 | [13 empty] | 0 | 0 | 1 | 1 |  |  |  | 1009 | т | т | 1000 | [6 empty] | 58905933 | 6 | Ремонтно-строительные работы | 92 | Крыши, кровли | 1 | 58001 | Крыши, кровли | рФЕР-58 |  |  |  | 0 | 0 | 0 | 0 | 0 | 0 | 0 | 0 | [18 empty] | 0 | 0 | 0 |  |  |  |  | 90 | 46 |  |  |  |  | 1 |  | 2102561428 | 2 | 1 | -2 | 0 | 0 | 0 | 0 | 0 | 0 | 0 |  | 0 | 3 | 0 |  | 0 | 1 | 0 | 0 | 0 | 0 |  | Пр/812-092.0-1 | Пр/774-092.0 | Крыши, кровля | Крыши, кровля | 0 | 0
18 | 1 | 48 |  | 3,2 | 999-9900 | Строительный мусор | т | 12.238 | 2.11 | 2.11 |  |  |  | 0 | 0 | 0 | 0 | 0 | 0 | 0 | 0 | 0 | 0 | 0 |  | 60854600 | 0 | 0 | 0 | 0 | 0 | 0 | 0 | 0 | 0 | 0 | 0 | 0 | 0 | 0 | 0 | 0 | 0 | 0 | 90 | 46 | 1 | 1 |  |  | 1 | 1 | 1 | 1 |  |  |  |  | 3 | 1 |  |  |  | 58001 | 0 |  | 0 | 6 | 0 | 1 | 1 | 1 | 1 | 1 | 1 |  | 90 | 46 |  |  |  | 0 | 0 | 0 | [5 empty] | 0 |  | 0 | 0 | 0 | 0 | 0 | 0 | 0 | 0 | 0 | 0 | 0 | 0 | [13 empty] | 0 | 0 | 1 | 1 |  |  |  | 1009 | т | т | 1000 | [6 empty] | 58905933 | 6 | Ремонтно-строительные работы | 92 | Крыши, кровли | 1 | 58001 | Крыши, кровли | рФЕР-58 |  |  |  | 0 | 0 | 0 | 0 | 0 | 0 | 0 | 0 | [18 empty] | 0 | 0 | 0 |  |  |  |  | 90 | 46 |  |  |  |  | 1 |  | 2102561428 | 2 | 1 | -2 | 0 | 0 | 0 | 0 | 0 | 0 | 0 |  | 0 | 3 | 0 |  | 0 | 1 | 0 | 0 | 0 | 0 |  | Пр/812-092.0-1 | Пр/774-092.0 | Крыши, кровля | Крыши, кровля | 0 | 0
17 | 1 | 62 | 52 | 4 | 10-01-010-01 | Смена элементов каркаса: из брусьев | м3 | 2 | 0 | 2 |  |  |  | 25511.94 | 8817.76 | 490.14 | 291.59 | 15912.45 | 0 | 45 | 0.72 | 0 | 17500.36 | 8912.22 |  | 60841590 | 11604.665 | 3403.37 | 245.07 | 145.7964 | 7956.225 | 0 | 22.5 | 0.36 | 0 | 11750.4614 | 3403.37 | 245.07 | 145.7964 | 7956.225 | 0 | 22.5 | 0.36 | 0 | 108 | 55 | 1 | 1 |  |  | 1 | 1 | 1 | 1 |  |  |  |  | 0 | 1 | ГЭСН-2022 доп.19, 10-01-010-01, приказ Минстроя России от 12.08.2026 г. № 527/пр |  |  | 10001 | 0 |  | 0 | 2 | 0 | 1 | 1 | 1 | 1 | 1 | 1 |  | 108 | 55 |  |  |  | 0 | 0 | 0 | [5 empty] | 0 |  | 0 | 25511.94 | 385334.34 | 680.75 | 404.99 | 353.61 | 0 | 22.5 | 0.36 | 0 | 17500.3632 | 8912.222 | [13 empty] | 0 | 0 | 1 | 1 |  |  |  | 1007 | м3 | м3 | 1 | [6 empty] | 58905854 | 2 | Общестроительные работы | 10 | Деревянные конструкции | 1 | 10001 | Деревянные конструкции | ФЕР-10 |  |  |  | 0 | 0 | 0 | 0 | 0 | 0 | 22.5 | 0.36 | 0 | [17 empty] | 0 | 0 | 0 |  |  |  |  | 108 | 55 |  |  |  |  | 1 |  | 1041936881 | 2 | 1 | -2 | 0 | 0 | 0 | 51924.52 | 51924.52 | 0 | 0 |  | 0 | 3 | 0 |  | 0 | 1 | 0 | 0 | 0 | 0 |  | Пр/812-010.0-1 | Пр/774-010.0 | Деревянные конструкции | Деревянные конструкции | 0 | 0
17 | 1 | 76 | 66 | 4 | 10-01-010-01 | Смена элементов каркаса: из брусьев | м3 | 2 | 0 | 2 |  |  |  | 26609.72 | 8872.78 | 472.97 | 310.67 | 16953.3 | 0 | 45 | 0.72 | 0 | 18645.09 | 9495.18 |  | 60854600 | 12147.6625 | 3434.5285 | 236.484 | 155.3328 | 8476.65 | 0 | 22.5 | 0.36 | 0 | 12302.9953 | 3434.5285 | 236.484 | 155.3328 | 8476.65 | 0 | 22.5 | 0.36 | 0 | 108 | 55 | 1 | 1 |  |  | 1 | 1 | 1 | 1 |  |  |  |  | 0 | 1 | ГЭСН-2022 доп.19, 10-01-010-01, приказ Минстроя России от 12.08.2026 г. № 527/пр |  |  | 10001 | 0 |  | 0 | 2 | 0 | 1 | 1 | 1 | 1 | 1 | 1 |  | 108 | 55 |  |  |  | 0 | 0 | 0 | [5 empty] | 0 |  | 0 | 26609.72 | 385964.69 | 656.9 | 431.48 | 376.74 | 0 | 22.5 | 0.36 | 0 | 18645.0876 | 9495.1835 | [13 empty] | 0 | 0 | 1 | 1 |  |  |  | 1007 | м3 | м3 | 1 | [6 empty] | 58905854 | 2 | Общестроительные работы | 10 | Деревянные конструкции | 1 | 10001 | Деревянные конструкции | ФЕР-10 |  |  |  | 0 | 0 | 0 | 0 | 0 | 0 | 22.5 | 0.36 | 0 | [17 empty] | 0 | 0 | 0 |  |  |  |  | 108 | 55 |  |  |  |  | 1 |  | 1041936881 | 2 | 1 | -2 | 0 | 0 | 0 | 54749.99 | 54749.99 | 0 | 0 |  | 0 | 3 | 0 |  | 0 | 1 | 0 | 0 | 0 | 0 |  | Пр/812-010.0-1 | Пр/774-010.0 | Деревянные конструкции | Деревянные конструкции | 0 | 0
18 | 1 | 57 |  | 4,1 | 11.1.03.01-0066 | Брус обрезной хвойных пород (ель, сосна), естественной влажности, длина 2-6,5 м, ширина 100 и более мм, толщина 100 и более мм, сорт II | м3 | 1.86 | 0.93 | 0.93 |  |  |  | 32527.22 | 32527.22 | 0 | 0 | 0 | 0 | 0 | 0 | 0 | 0 | 0 |  | 60841590 | 16655 | 16655 | 0 | 0 | 0 | 0 | 0 | 0 | 0 | 16655 | 16655 | 0 | 0 | 0 | 0 | 0 | 0 | 0 | 108 | 55 | 1 | 1 |  |  | 1 | 1 | 1 | 1.05 |  |  |  |  | 3 | 1 | ФСБЦ-2022, 11.1.03.01-0066, приказ Минстроя России от 18.05.2022 г. № 378/пр |  |  | 10001 | 0 | 11.1.03.01-0066 | 1 | 2 | 0 | 1 | 1 | 1 | 1 | 1 | 1 |  | 108 | 55 |  |  |  | 0 | 0 | 0 | [5 empty] | 0 |  | 0 | 32527.22 | 17487.75 | 0 | 0 | 0 | 0 | 0 | 0 | 0 | 0 | 0 | [13 empty] | 0 | 0 | 1 | 1 |  |  |  | 1007 | м3 | м3 | 1 | [6 empty] | 58905854 | 2 | Общестроительные работы | 10 | Деревянные конструкции | 1 | 10001 | Деревянные конструкции | ФЕР-10 |  |  |  | 0 | 16655 | 16655 | 0 | 0 | 0 | 0 | 0 | [18 empty] | 0 | 0 | 0 |  |  |  |  | 108 | 55 |  |  |  |  | 1 |  | 516719618 | 2 | 1 | 2 | 0 | 0 | 0 | 32527.22 | 32527.22 | 0 | 0 |  | 0 | 3 | 0 |  | 0 | 1 | 0 | 0 | 0 | 0 |  | Пр/812-010.0-1 | Пр/774-010.0 | Деревянные конструкции | Деревянные конструкции | 0 | 0
18 | 1 | 71 |  | 4,1 | 11.1.03.01-0066 | Брус обрезной хвойных пород (ель, сосна), естественной влажности, длина 2-6,5 м, ширина 100 и более мм, толщина 100 и более мм, сорт II | м3 | 1.86 | 0.93 | 0.93 |  |  |  | 33456.56 | 33456.56 | 0 | 0 | 0 | 0 | 0 | 0 | 0 | 0 | 0 |  | 60854600 | 16655 | 16655 | 0 | 0 | 0 | 0 | 0 | 0 | 0 | 16655 | 16655 | 0 | 0 | 0 | 0 | 0 | 0 | 0 | 108 | 55 | 1 | 1 |  |  | 1 | 1 | 1 | 1.08 |  |  |  |  | 3 | 1 | ФСБЦ-2022, 11.1.03.01-0066, приказ Минстроя России от 18.05.2022 г. № 378/пр |  |  | 10001 | 0 | 11.1.03.01-0066 | 1 | 2 | 0 | 1 | 1 | 1 | 1 | 1 | 1 |  | 108 | 55 |  |  |  | 0 | 0 | 0 | [5 empty] | 0 |  | 0 | 33456.56 | 17987.4 | 0 | 0 | 0 | 0 | 0 | 0 | 0 | 0 | 0 | [13 empty] | 0 | 0 | 1 | 1 |  |  |  | 1007 | м3 | м3 | 1 | [6 empty] | 58905854 | 2 | Общестроительные работы | 10 | Деревянные конструкции | 1 | 10001 | Деревянные конструкции | ФЕР-10 |  |  |  | 0 | 16655 | 16655 | 0 | 0 | 0 | 0 | 0 | [18 empty] | 0 | 0 | 0 |  |  |  |  | 108 | 55 |  |  |  |  | 1 |  | 516719618 | 2 | 1 | 2 | 0 | 0 | 0 | 33456.56 | 33456.56 | 0 | 0 |  | 0 | 3 | 0 |  | 0 | 1 | 0 | 0 | 0 | 0 |  | Пр/812-010.0-1 | Пр/774-010.0 | Деревянные конструкции | Деревянные конструкции | 0 | 0
17 | 1 | 85 | 74 | 5 | 58-01-020-02 | Смена обделок из листовой стали (поясков, сандриков, отливов, карнизов) шириной: до 0,7 м | 100 м | 1.219 | 0 | 1.219 |  |  |  | 27867.66 | 0 | 60.17 | 91 | 27716.49 | 0 | 77.0652 | 0.2438 | 0 | 25026.74 | 12791.45 |  | 60841590 | 22783.1428 | 0 | 46.0698 | 74.6504 | 22737.073 | 0 | 63.22 | 0.2 | 0 | 22857.7932 | 0 | 46.0698 | 74.6504 | 22737.073 | 0 | 63.22 | 0.2 | 0 | 90 | 46 | 1 | 1 |  |  | 1 | 1 | 1 | 1 |  |  |  |  | 0 | 1 | ГЭСНр-2022, 58-01-020-02, приказ Минстроя России от 18.05.2022 г. № 378/пр |  |  | 58001 | 0 |  | 0 | 6 | 0 | 1 | 1 | 1 | 1 | 1 | 1 |  | 90 | 46 |  |  |  | 0 | 0 | 0 | [5 empty] | 0 |  | 0 | 27867.66 | 223661.49 | 741.58 | 764.64 | 359.65 | 0 | 63.22 | 0.2 | 0 | 25026.741 | 12791.4454 | [13 empty] | 0 | 0 | 1 | 1 |  |  |  | 1003 | 100 м | 100 м | 100 | [6 empty] | 58905933 | 6 | Ремонтно-строительные работы | 92 | Крыши, кровли | 1 | 58001 | Крыши, кровли | рФЕР-58 |  |  |  | 0 | 0 | 0 | 0 | 0 | 0 | 63.22 | 0.2 | 0 | [17 empty] | 0 | 0 | 0 |  |  |  |  | 90 | 46 |  |  |  |  | 1 |  | -982638650 | 2 | 1 | -2 | 0 | 0 | 0 | 65685.85 | 65685.85 | 0 | 0 |  | 0 | 3 | 0 |  | 0 | 1 | 0 | 0 | 0 | 0 |  | Пр/812-092.0-1 | Пр/774-092.0 | Крыши, кровля | Крыши, кровля | 0 | 0
17 | 1 | 94 | 82 | 5 | 58-01-020-02 | Смена обделок из листовой стали (поясков, сандриков, отливов, карнизов) шириной: до 0,7 м | 100 м | 1.219 | 0 | 1.219 |  |  |  | 29685.54 | 0 | 58.75 | 96.95 | 29529.84 | 0 | 77.0652 | 0.2438 | 0 | 26664.11 | 13628.32 |  | 60854600 | 24269.2784 | 0 | 44.6388 | 79.534 | 24224.6396 | 0 | 63.22 | 0.2 | 0 | 24348.8124 | 0 | 44.6388 | 79.534 | 24224.6396 | 0 | 63.22 | 0.2 | 0 | 90 | 46 | 1 | 1 |  |  | 1 | 1 | 1 | 1 |  |  |  |  | 0 | 1 | ГЭСНр-2022, 58-01-020-02, приказ Минстроя России от 18.05.2022 г. № 378/пр |  |  | 58001 | 0 |  | 0 | 6 | 0 | 1 | 1 | 1 | 1 | 1 | 1 |  | 90 | 46 |  |  |  | 0 | 0 | 0 | [5 empty] | 0 |  | 0 | 29685.54 | 212872.56 | 719.6 | 814.66 | 383.18 | 0 | 63.22 | 0.2 | 0 | 26664.111 | 13628.3234 | [13 empty] | 0 | 0 | 1 | 1 |  |  |  | 1003 | 100 м | 100 м | 100 | [6 empty] | 58905933 | 6 | Ремонтно-строительные работы | 92 | Крыши, кровли | 1 | 58001 | Крыши, кровли | рФЕР-58 |  |  |  | 0 | 0 | 0 | 0 | 0 | 0 | 63.22 | 0.2 | 0 | [17 empty] | 0 | 0 | 0 |  |  |  |  | 90 | 46 |  |  |  |  | 1 |  | -982638650 | 2 | 1 | -2 | 0 | 0 | 0 | 69977.97 | 69977.97 | 0 | 0 |  | 0 | 3 | 0 |  | 0 | 1 | 0 | 0 | 0 | 0 |  | Пр/812-092.0-1 | Пр/774-092.0 | Крыши, кровля | Крыши, кровля | 0 | 0
18 | 1 | 84 |  | 5,1 | 08.3.09.02-0003 | Профнастил оцинкованный с лакокрасочным или полимерным покрытием Н35-1000-0,7 | м2 | 182.85 | 150 | 150 |  |  |  | 157280.26 | 157280.26 | 0 | 0 | 0 | 0 | 0 | 0 | 0 | 0 | 0 |  | 60841590 | 1024 | 1024 | 0 | 0 | 0 | 0 | 0 | 0 | 0 | 1024 | 1024 | 0 | 0 | 0 | 0 | 0 | 0 | 0 | 90 | 46 | 1 | 1 |  |  | 1 | 1 | 1 | 0.84 |  |  |  |  | 3 | 1 | ФСБЦ-2022 доп.8, 08.3.09.02-0003, приказ Минстроя России от 14.11.2023 г. № 817/пр |  |  | 58001 | 0 | 08.3.09.02-0003 | 1 | 6 | 0 | 1 | 1 | 1 | 1 | 1 | 1 |  | 90 | 46 |  |  |  | 0 | 0 | 0 | [5 empty] | 0 |  | 0 | 157280.26 | 860.16 | 0 | 0 | 0 | 0 | 0 | 0 | 0 | 0 | 0 | [13 empty] | 0 | 0 | 1 | 1 |  |  |  | 1005 | м2 | м2 | 1 | [6 empty] | 58905933 | 6 | Ремонтно-строительные работы | 92 | Крыши, кровли | 1 | 58001 | Крыши, кровли | рФЕР-58 |  |  |  | 0 | 1024 | 1024 | 0 | 0 | 0 | 0 | 0 | [18 empty] | 0 | 0 | 0 |  |  |  |  | 90 | 46 |  |  |  |  | 1 |  | 850224841 | 2 | 1 | 2 | 0 | 0 | 0 | 157280.26 | 157280.26 | 0 | 0 |  | 0 | 3 | 0 |  | 0 | 1 | 0 | 0 | 0 | 0 |  | Пр/812-092.0-1 | Пр/774-092.0 | Крыши, кровля | Крыши, кровля | 0 | 0
18 | 1 | 93 |  | 5,1 | 08.3.09.02-0003 | Профнастил оцинкованный с лакокрасочным или полимерным покрытием Н35-1000-0,7 | м2 | 182.85 | 150 | 150 |  |  |  | 155407.87 | 155407.87 | 0 | 0 | 0 | 0 | 0 | 0 | 0 | 0 | 0 |  | 60854600 | 1024 | 1024 | 0 | 0 | 0 | 0 | 0 | 0 | 0 | 1024 | 1024 | 0 | 0 | 0 | 0 | 0 | 0 | 0 | 90 | 46 | 1 | 1 |  |  | 1 | 1 | 1 | 0.83 |  |  |  |  | 3 | 1 | ФСБЦ-2022 доп.8, 08.3.09.02-0003, приказ Минстроя России от 14.11.2023 г. № 817/пр |  |  | 58001 | 0 | 08.3.09.02-0003 | 1 | 6 | 0 | 1 | 1 | 1 | 1 | 1 | 1 |  | 90 | 46 |  |  |  | 0 | 0 | 0 | [5 empty] | 0 |  | 0 | 155407.87 | 849.92 | 0 | 0 | 0 | 0 | 0 | 0 | 0 | 0 | 0 | [13 empty] | 0 | 0 | 1 | 1 |  |  |  | 1005 | м2 | м2 | 1 | [6 empty] | 58905933 | 6 | Ремонтно-строительные работы | 92 | Крыши, кровли | 1 | 58001 | Крыши, кровли | рФЕР-58 |  |  |  | 0 | 1024 | 1024 | 0 | 0 | 0 | 0 | 0 | [18 empty] | 0 | 0 | 0 |  |  |  |  | 90 | 46 |  |  |  |  | 1 |  | 850224841 | 2 | 1 | 2 | 0 | 0 | 0 | 155407.87 | 155407.87 | 0 | 0 |  | 0 | 3 | 0 |  | 0 | 1 | 0 | 0 | 0 | 0 |  | Пр/812-092.0-1 | Пр/774-092.0 | Крыши, кровля | Крыши, кровля | 0 | 0
18 | 1 | 82 |  | 5,2 | 01.7.15.14-1048 | Шурупы самонарезающие стальные оцинкованные кровельные с шестигранной головкой и шайбой, наконечник сверло, диаметр 4,8 мм, длина 80 мм | 100 ШТ | 2 | 1.6407 | 1.6407 |  |  |  | 425.62 | 425.62 | 0 | 0 | 0 | 0 | 0 | 0 | 0 | 0 | 0 |  | 60841590 | 178.83 | 178.83 | 0 | 0 | 0 | 0 | 0 | 0 | 0 | 178.83 | 178.83 | 0 | 0 | 0 | 0 | 0 | 0 | 0 | 90 | 46 | 1 | 1 |  |  | 1 | 1 | 1 | 1.19 |  |  |  |  | 3 | 1 | ФСБЦ-2022 доп.12, 01.7.15.14-1048, приказ Минстроя России от 07.11.2024 г. № 747/пр |  |  | 58001 | 0 | 01.7.15.14-1048 | 1 | 6 | 0 | 1 | 1 | 1 | 1 | 1 | 1 |  | 90 | 46 |  |  |  | 0 | 0 | 0 | [5 empty] | 0 |  | 0 | 425.62 | 212.81 | 0 | 0 | 0 | 0 | 0 | 0 | 0 | 0 | 0 | [13 empty] | 0 | 0 | 1 | 1 |  |  |  | 1013 | 100 ШТ | 100 ШТ | 1 | [6 empty] | 58905933 | 6 | Ремонтно-строительные работы | 92 | Крыши, кровли | 1 | 58001 | Крыши, кровли | рФЕР-58 |  |  |  | 0 | 178.83 | 178.83 | 0 | 0 | 0 | 0 | 0 | [18 empty] | 0 | 0 | 0 |  |  |  |  | 90 | 46 |  |  |  |  | 1 |  | -1342378106 | 2 | 1 | 2 | 0 | 0 | 0 | 425.62 | 425.62 | 0 | 0 |  | 0 | 3 | 0 |  | 0 | 1 | 0 | 0 | 0 | 0 |  | Пр/812-092.0-1 | Пр/774-092.0 | Крыши, кровля | Крыши, кровля | 0 | 0
18 | 1 | 91 |  | 5,2 | 01.7.15.14-1048 | Шурупы самонарезающие стальные оцинкованные кровельные с шестигранной головкой и шайбой, наконечник сверло, диаметр 4,8 мм, длина 80 мм | 100 ШТ | 2 | 1.6407 | 1.6407 |  |  |  | 404.16 | 404.16 | 0 | 0 | 0 | 0 | 0 | 0 | 0 | 0 | 0 |  | 60854600 | 178.83 | 178.83 | 0 | 0 | 0 | 0 | 0 | 0 | 0 | 178.83 | 178.83 | 0 | 0 | 0 | 0 | 0 | 0 | 0 | 90 | 46 | 1 | 1 |  |  | 1 | 1 | 1 | 1.13 |  |  |  |  | 3 | 1 | ФСБЦ-2022 доп.12, 01.7.15.14-1048, приказ Минстроя России от 07.11.2024 г. № 747/пр |  |  | 58001 | 0 | 01.7.15.14-1048 | 1 | 6 | 0 | 1 | 1 | 1 | 1 | 1 | 1 |  | 90 | 46 |  |  |  | 0 | 0 | 0 | [5 empty] | 0 |  | 0 | 404.16 | 202.08 | 0 | 0 | 0 | 0 | 0 | 0 | 0 | 0 | 0 | [13 empty] | 0 | 0 | 1 | 1 |  |  |  | 1013 | 100 ШТ | 100 ШТ | 1 | [6 empty] | 58905933 | 6 | Ремонтно-строительные работы | 92 | Крыши, кровли | 1 | 58001 | Крыши, кровли | рФЕР-58 |  |  |  | 0 | 178.83 | 178.83 | 0 | 0 | 0 | 0 | 0 | [18 empty] | 0 | 0 | 0 |  |  |  |  | 90 | 46 |  |  |  |  | 1 |  | -1342378106 | 2 | 1 | 2 | 0 | 0 | 0 | 404.16 | 404.16 | 0 | 0 |  | 0 | 3 | 0 |  | 0 | 1 | 0 | 0 | 0 | 0 |  | Пр/812-092.0-1 | Пр/774-092.0 | Крыши, кровля | Крыши, кровля | 0 | 0
18 | 1 | 85 |  | 5,3 | 999-9900 | Строительный мусор | т | 0.40227 | 0.33 | 0.33 |  |  |  | 0 | 0 | 0 | 0 | 0 | 0 | 0 | 0 | 0 | 0 | 0 |  | 60841590 | 0 | 0 | 0 | 0 | 0 | 0 | 0 | 0 | 0 | 0 | 0 | 0 | 0 | 0 | 0 | 0 | 0 | 0 | 90 | 46 | 1 | 1 |  |  | 1 | 1 | 1 | 1 |  |  |  |  | 3 | 1 |  |  |  | 58001 | 0 |  | 0 | 6 | 0 | 1 | 1 | 1 | 1 | 1 | 1 |  | 90 | 46 |  |  |  | 0 | 0 | 0 | [5 empty] | 0 |  | 0 | 0 | 0 | 0 | 0 | 0 | 0 | 0 | 0 | 0 | 0 | 0 | [13 empty] | 0 | 0 | 1 | 1 |  |  |  | 1009 | т | т | 1000 | [6 empty] | 58905933 | 6 | Ремонтно-строительные работы | 92 | Крыши, кровли | 1 | 58001 | Крыши, кровли | рФЕР-58 |  |  |  | 0 | 0 | 0 | 0 | 0 | 0 | 0 | 0 | [18 empty] | 0 | 0 | 0 |  |  |  |  | 90 | 46 |  |  |  |  | 1 |  | 2102561428 | 2 | 1 | -2 | 0 | 0 | 0 | 0 | 0 | 0 | 0 |  | 0 | 3 | 0 |  | 0 | 1 | 0 | 0 | 0 | 0 |  | Пр/812-092.0-1 | Пр/774-092.0 | Крыши, кровля | Крыши, кровля | 0 | 0
18 | 1 | 94 |  | 5,3 | 999-9900 | Строительный мусор | т | 0.40227 | 0.33 | 0.33 |  |  |  | 0 | 0 | 0 | 0 | 0 | 0 | 0 | 0 | 0 | 0 | 0 |  | 60854600 | 0 | 0 | 0 | 0 | 0 | 0 | 0 | 0 | 0 | 0 | 0 | 0 | 0 | 0 | 0 | 0 | 0 | 0 | 90 | 46 | 1 | 1 |  |  | 1 | 1 | 1 | 1 |  |  |  |  | 3 | 1 |  |  |  | 58001 | 0 |  | 0 | 6 | 0 | 1 | 1 | 1 | 1 | 1 | 1 |  | 90 | 46 |  |  |  | 0 | 0 | 0 | [5 empty] | 0 |  | 0 | 0 | 0 | 0 | 0 | 0 | 0 | 0 | 0 | 0 | 0 | 0 | [13 empty] | 0 | 0 | 1 | 1 |  |  |  | 1009 | т | т | 1000 | [6 empty] | 58905933 | 6 | Ремонтно-строительные работы | 92 | Крыши, кровли | 1 | 58001 | Крыши, кровли | рФЕР-58 |  |  |  | 0 | 0 | 0 | 0 | 0 | 0 | 0 | 0 | [18 empty] | 0 | 0 | 0 |  |  |  |  | 90 | 46 |  |  |  |  | 1 |  | 2102561428 | 2 | 1 | -2 | 0 | 0 | 0 | 0 | 0 | 0 | 0 |  | 0 | 3 | 0 |  | 0 | 1 | 0 | 0 | 0 | 0 |  | Пр/812-092.0-1 | Пр/774-092.0 | Крыши, кровля | Крыши, кровля | 0 | 0
17 | 1 | 103 | 91 | 6 | 12-01-037-04 | Смена подкровельной пленочной гидроизоляции | 100 м2 | 6.8 | 0 | 6.8 |  |  |  | 264057.18 | 105975.93 | 191.32 | 91.33 | 157798.6 | 0 | 412.7396 | 0.204 | 0 | 154890.02 | 76497.67 |  | 60841590 | 35776.0739 | 12542.368 | 28.0289 | 13.4303 | 23205.677 | 0 | 60.697 | 0.03 | 0 | 32754.3849 | 12542.368 | 22.4231 | 10.7442 | 20178.8496 | 0 | 52.78 | 0.024 | 0 | 98.1 | 48.45 | 1 | 1 |  |  | 1 | 1 | 1 | 1 |  |  |  |  | 0 | 1 | ГЭСН-2022 доп.17, 12-01-037-04, приказ Минстроя России от 17.02.2026 г. № 91/пр |  |  | 12001 | 0 |  | 0 | 2 | 0 | 1 | 1 | 1 | 1 | 1 | 1 |  | 109 | 57 |  |  |  | 0 | 0 | 0 | [5 empty] | 0 | Поправка: 421/пр_2020_п.58_пп.б Наименование: При отсутствии необходимых норм (единичных расценок), включенных в сборники ГЭСНр (ФЕРр, ТЕРр), сметные затраты на работы по капитальному ремонту и реконструкции объектов капитального строительства могут быть определены по сметным нормам, включенным в ГЭСН (ФЕР, ТЕР), аналогичным технологическим процессам в новом строительстве, в том числе по возведению новых конструктивных элементов | 0 | 264057.18 | 263665.88 | 2445.1 | 1308.65 | 382.32 | 0 | 60.697 | 0.03 | 0 | 154890.0213 | 76497.6711 |  | 3 |  |  | *1,25 | *1,25 | *1,15 |  | *1,15 | *1,25 |  | *0,9 | *0,85 | 0 | 0 | 1 | 1 |  |  |  | 1005 | 100 м2 | 100 м2 | 100 | [6 empty] | 58905856 | 2 | Общестроительные работы | 12 | Кровли | 1 | 12001 | Кровли | ФЕР-12 |  | Поправка: 421/пр_2020_п.58_пп.б |  | 0 | 0 | 0 | 0 | 0 | 0 | 52.78 | 0.02 | 0 | [17 empty] | 0 | 0 | 0 |  |  |  |  | 98.1 | 48.45 |  |  |  |  | 1 |  | 1663416961 | 2 | 1 | -2 | 0 | 0 | 0 | 495444.87 | 495444.87 | 0 | 0 |  | 0 | 3 | 0 |  | 0 | 1 | 0 | 0 | 0 | 0 |  | Пр/812-012.0-1 | Пр/774-012.0 | Кровли | Кровли | 0 | 0
17 | 1 | 112 | 100 | 6 | 12-01-037-04 | Смена подкровельной пленочной гидроизоляции | 100 м2 | 6.8 | 0 | 6.8 |  |  |  | 264945.33 | 106851.15 | 198.27 | 97.31 | 157798.6 | 0 | 412.7396 | 0.204 | 0 | 154895.89 | 76500.57 |  | 60854600 | 35777.0855 | 12542.368 | 29.0405 | 14.3089 | 23205.677 | 0 | 60.697 | 0.03 | 0 | 32755.8971 | 12542.368 | 23.2324 | 11.4471 | 20178.8496 | 0 | 52.78 | 0.024 | 0 | 98.1 | 48.45 | 1 | 1 |  |  | 1 | 1 | 1 | 1 |  |  |  |  | 0 | 1 | ГЭСН-2022 доп.17, 12-01-037-04, приказ Минстроя России от 17.02.2026 г. № 91/пр |  |  | 12001 | 0 |  | 0 | 2 | 0 | 1 | 1 | 1 | 1 | 1 | 1 |  | 109 | 57 |  |  |  | 0 | 0 | 0 | [5 empty] | 0 | Поправка: 421/пр_2020_п.58_пп.б Наименование: При отсутствии необходимых норм (единичных расценок), включенных в сборники ГЭСНр (ФЕРр, ТЕРр), сметные затраты на работы по капитальному ремонту и реконструкции объектов капитального строительства могут быть определены по сметным нормам, включенным в ГЭСН (ФЕР, ТЕР), аналогичным технологическим процессам в новом строительстве, в том числе по возведению новых конструктивных элементов | 0 | 264945.33 | 250383.25 | 2539.03 | 1394.26 | 382.32 | 0 | 60.697 | 0.03 | 0 | 154895.8877 | 76500.5684 |  | 4 |  |  | *1,25 | *1,25 | *1,15 |  | *1,15 | *1,25 |  | *0,9 | *0,85 | 0 | 0 | 1 | 1 |  |  |  | 1005 | 100 м2 | 100 м2 | 100 | [6 empty] | 58905856 | 2 | Общестроительные работы | 12 | Кровли | 1 | 12001 | Кровли | ФЕР-12 |  | Поправка: 421/пр_2020_п.58_пп.б |  | 0 | 0 | 0 | 0 | 0 | 0 | 52.78 | 0.02 | 0 | [17 empty] | 0 | 0 | 0 |  |  |  |  | 98.1 | 48.45 |  |  |  |  | 1 |  | 1663416961 | 2 | 1 | -2 | 0 | 0 | 0 | 496341.79 | 496341.79 | 0 | 0 |  | 0 | 0 | 0 |  | 0 | 1 | 0 | 0 | 0 | 0 |  | Пр/812-012.0-1 | Пр/774-012.0 | Кровли | Кровли | 0 | 0
17 | 1 | 119 | 107 | 7 | 53-01-026-03 | Ремонт разрушенной части поверхности толщиной слоя 10 мм бетонных и железобетонных конструкций | м2 | 10 | 0 | 10 |  |  |  | 7621.48 | 83.8 | 136.46 | 81 | 7320.22 | 0 | 20.1 | 0.2 | 0 | 6809.12 | 3848.63 |  | 60841590 | 754.0628 | 8.4068 | 13.6341 | 8.0998 | 732.0219 | 0 | 2.01 | 0.02 | 0 | 762.1626 | 8.4068 | 13.6341 | 8.0998 | 732.0219 | 0 | 2.01 | 0.02 | 0 | 92 | 52 | 1 | 1 |  |  | 1 | 1 | 1 | 1 |  |  |  |  | 0 | 1 | ГЭСНр-2022, 53-01-026-03, приказ Минстроя России от 18.05.2022 г. № 378/пр |  |  | 53001 | 0 |  | 0 | 6 | 0 | 1 | 1 | 1 | 1 | 1 | 1 |  | 92 | 52 |  |  |  | 0 | 0 | 0 | [5 empty] | 0 |  | 0 | 7621.48 | 37.35 | 690.93 | 404.99 | 364.19 | 0 | 2.01 | 0.02 | 0 | 6809.1224 | 3848.6344 | [13 empty] | 0 | 0 | 1 | 1 |  |  |  | 1005 | м2 | м2 | 1 | [6 empty] | 58905928 | 6 | Ремонтно-строительные работы | 87 | Стены | 1 | 53001 | Стены | рФЕР-53 |  |  |  | 0 | 0 | 0 | 0 | 0 | 0 | 2.01 | 0.02 | 0 | [17 empty] | 0 | 0 | 0 |  |  |  |  | 92 | 52 |  |  |  |  | 1 |  | 1585527876 | 2 | 1 | -2 | 0 | 0 | 0 | 18279.23 | 18279.23 | 0 | 0 |  | 0 | 3 | 0 |  | 0 | 1 | 0 | 0 | 0 | 0 |  | Пр/812-087.0-1 | Пр/774-087.0 | Стены | Стены | 0 | 0
17 | 1 | 126 | 114 | 7 | 53-01-026-03 | Ремонт разрушенной части поверхности толщиной слоя 10 мм бетонных и железобетонных конструкций | м2 | 10 | 0 | 10 |  |  |  | 8102.29 | 85.3 | 131.69 | 86.3 | 7799 | 0 | 20.1 | 0.2 | 0 | 7254.48 | 4100.36 |  | 60854600 | 801.6258 | 8.5566 | 13.1691 | 8.6296 | 779.9001 | 0 | 2.01 | 0.02 | 0 | 810.2554 | 8.5566 | 13.1691 | 8.6296 | 779.9001 | 0 | 2.01 | 0.02 | 0 | 92 | 52 | 1 | 1 |  |  | 1 | 1 | 1 | 1 |  |  |  |  | 0 | 1 | ГЭСНр-2022, 53-01-026-03, приказ Минстроя России от 18.05.2022 г. № 378/пр |  |  | 53001 | 0 |  | 0 | 6 | 0 | 1 | 1 | 1 | 1 | 1 | 1 |  | 92 | 52 |  |  |  | 0 | 0 | 0 | [5 empty] | 0 |  | 0 | 8102.29 | 37.49 | 667.25 | 431.48 | 388.01 | 0 | 2.01 | 0.02 | 0 | 7254.476 | 4100.356 | [13 empty] | 0 | 0 | 1 | 1 |  |  |  | 1005 | м2 | м2 | 1 | [6 empty] | 58905928 | 6 | Ремонтно-строительные работы | 87 | Стены | 1 | 53001 | Стены | рФЕР-53 |  |  |  | 0 | 0 | 0 | 0 | 0 | 0 | 2.01 | 0.02 | 0 | [17 empty] | 0 | 0 | 0 |  |  |  |  | 92 | 52 |  |  |  |  | 1 |  | 1585527876 | 2 | 1 | -2 | 0 | 0 | 0 | 19457.13 | 19457.13 | 0 | 0 |  | 0 | 3 | 0 |  | 0 | 1 | 0 | 0 | 0 | 0 |  | Пр/812-087.0-1 | Пр/774-087.0 | Стены | Стены | 0 | 0
18 | 1 | 119 |  | 7,1 | 04.3.02.09-0932 | Смеси сухие гидроизоляционные тампонажные на цементной основе с содержанием кварцевого песка для устранения активных протечек бетонных и железобетонных конструкций, срок схватывания 3 мин, класс В10 (М150), F200, W6-W14, расход 1900 кг/м3 | кг | 233.2 | 23.32 | 23.32 |  |  |  | 63910.79 | 63910.79 | 0 | 0 | 0 | 0 | 0 | 0 | 0 | 0 | 0 |  | 60841590 | 136.35 | 136.35 | 0 | 0 | 0 | 0 | 0 | 0 | 0 | 136.35 | 136.35 | 0 | 0 | 0 | 0 | 0 | 0 | 0 | 92 | 52 | 1 | 1 |  |  | 1 | 1 | 1 | 2.01 |  |  |  |  | 3 | 1 | ФСБЦ-2022 доп.3, 04.3.02.09-0932, приказ Минстроя России от 26.10.2022 г. № 905/пр |  |  | 53001 | 0 | 04.3.02.09-0932 | 1 | 6 | 0 | 1 | 1 | 1 | 1 | 1 | 1 |  | 92 | 52 |  |  |  | 0 | 0 | 0 | [5 empty] | 0 |  | 0 | 63910.79 | 274.06 | 0 | 0 | 0 | 0 | 0 | 0 | 0 | 0 | 0 | [13 empty] | 0 | 0 | 1 | 1 |  |  |  | 1009 | кг | кг | 1 | [6 empty] | 58905928 | 6 | Ремонтно-строительные работы | 87 | Стены | 1 | 53001 | Стены | рФЕР-53 |  |  |  | 0 | 136.35 | 136.35 | 0 | 0 | 0 | 0 | 0 | [18 empty] | 0 | 0 | 0 |  |  |  |  | 92 | 52 |  |  |  |  | 1 |  | -844312473 | 2 | 1 | 2 | 0 | 0 | 0 | 63910.79 | 63910.79 | 0 | 0 |  | 0 | 3 | 0 |  | 0 | 1 | 0 | 0 | 0 | 0 |  | Пр/812-087.0-1 | Пр/774-087.0 | Стены | Стены | 0 | 0
18 | 1 | 126 |  | 7,1 | 04.3.02.09-0932 | Смеси сухие гидроизоляционные тампонажные на цементной основе с содержанием кварцевого песка для устранения активных протечек бетонных и железобетонных конструкций, срок схватывания 3 мин, класс В10 (М150), F200, W6-W14, расход 1900 кг/м3 | кг | 233.2 | 23.32 | 23.32 |  |  |  | 64230.28 | 64230.28 | 0 | 0 | 0 | 0 | 0 | 0 | 0 | 0 | 0 |  | 60854600 | 136.35 | 136.35 | 0 | 0 | 0 | 0 | 0 | 0 | 0 | 136.35 | 136.35 | 0 | 0 | 0 | 0 | 0 | 0 | 0 | 92 | 52 | 1 | 1 |  |  | 1 | 1 | 1 | 2.02 |  |  |  |  | 3 | 1 | ФСБЦ-2022 доп.3, 04.3.02.09-0932, приказ Минстроя России от 26.10.2022 г. № 905/пр |  |  | 53001 | 0 | 04.3.02.09-0932 | 1 | 6 | 0 | 1 | 1 | 1 | 1 | 1 | 1 |  | 92 | 52 |  |  |  | 0 | 0 | 0 | [5 empty] | 0 |  | 0 | 64230.28 | 275.43 | 0 | 0 | 0 | 0 | 0 | 0 | 0 | 0 | 0 | [13 empty] | 0 | 0 | 1 | 1 |  |  |  | 1009 | кг | кг | 1 | [6 empty] | 58905928 | 6 | Ремонтно-строительные работы | 87 | Стены | 1 | 53001 | Стены | рФЕР-53 |  |  |  | 0 | 136.35 | 136.35 | 0 | 0 | 0 | 0 | 0 | [18 empty] | 0 | 0 | 0 |  |  |  |  | 92 | 52 |  |  |  |  | 1 |  | -844312473 | 2 | 1 | 2 | 0 | 0 | 0 | 64230.28 | 64230.28 | 0 | 0 |  | 0 | 3 | 0 |  | 0 | 1 | 0 | 0 | 0 | 0 |  | Пр/812-087.0-1 | Пр/774-087.0 | Стены | Стены | 0 | 0
17 | 1 | 134 | 122 | 8 | 53-01-015-01 | Ремонт кирпичной кладки парапетов отдельными местами | м3 | 1.5 | 0 | 1.5 |  |  |  | 21109.75 | 2316.23 | 536.97 | 287.28 | 17969.27 | 0 | 53.085 | 0.645 | 0 | 16796.03 | 9493.41 |  | 60841590 | 13310.1397 | 978.0551 | 352.5696 | 191.5215 | 11979.515 | 0 | 35.39 | 0.43 | 0 | 13501.6612 | 978.0551 | 352.5696 | 191.5215 | 11979.515 | 0 | 35.39 | 0.43 | 0 | 92 | 52 | 1 | 1 |  |  | 1 | 1 | 1 | 1 |  |  |  |  | 0 | 1 | ГЭСНр-2022, 53-01-015-01, приказ Минстроя России от 18.05.2022 г. № 378/пр |  |  | 53001 | 0 |  | 0 | 6 | 0 | 1 | 1 | 1 | 1 | 1 | 1 |  | 92 | 52 |  |  |  | 0 | 0 | 0 | [5 empty] | 0 |  | 0 | 21109.75 | 6127.84 | 1780.76 | 903.66 | 338.5 | 0 | 35.39 | 0.43 | 0 | 16796.026 | 9493.406 | [13 empty] | 0 | 0 | 1 | 1 |  |  |  | 1007 | м3 | м3 | 1 | [6 empty] | 58905928 | 6 | Ремонтно-строительные работы | 87 | Стены | 1 | 53001 | Стены | рФЕР-53 |  |  |  | 0 | 0 | 0 | 0 | 0 | 0 | 35.39 | 0.43 | 0 | [17 empty] | 0 | 0 | 0 |  |  |  |  | 92 | 52 |  |  |  |  | 1 |  | -1723458035 | 2 | 1 | -2 | 0 | 0 | 0 | 47399.19 | 47399.19 | 0 | 0 |  | 0 | 3 | 0 |  | 0 | 1 | 0 | 0 | 0 | 0 |  | Пр/812-087.0-1 | Пр/774-087.0 | Стены | Стены | 0 | 0
17 | 1 | 142 | 130 | 8 | 53-01-015-01 | Ремонт кирпичной кладки парапетов отдельными местами | м3 | 1.5 | 0 | 1.5 |  |  |  | 22236.89 | 2213.7 | 572.54 | 306.08 | 19144.57 | 0 | 53.085 | 0.645 | 0 | 17894.6 | 10114.34 |  | 60854600 | 14116.9583 | 978.0551 | 375.8536 | 204.0514 | 12763.0496 | 0 | 35.39 | 0.43 | 0 | 14321.0097 | 978.0551 | 375.8536 | 204.0514 | 12763.0496 | 0 | 35.39 | 0.43 | 0 | 92 | 52 | 1 | 1 |  |  | 1 | 1 | 1 | 1 |  |  |  |  | 0 | 1 | ГЭСНр-2022, 53-01-015-01, приказ Минстроя России от 18.05.2022 г. № 378/пр |  |  | 53001 | 0 |  | 0 | 6 | 0 | 1 | 1 | 1 | 1 | 1 | 1 |  | 92 | 52 |  |  |  | 0 | 0 | 0 | [5 empty] | 0 |  | 0 | 22236.89 | 5857.67 | 1899.05 | 962.78 | 360.64 | 0 | 35.39 | 0.43 | 0 | 17894.598 | 10114.338 | [13 empty] | 0 | 0 | 1 | 1 |  |  |  | 1007 | м3 | м3 | 1 | [6 empty] | 58905928 | 6 | Ремонтно-строительные работы | 87 | Стены | 1 | 53001 | Стены | рФЕР-53 |  |  |  | 0 | 0 | 0 | 0 | 0 | 0 | 35.39 | 0.43 | 0 | [17 empty] | 0 | 0 | 0 |  |  |  |  | 92 | 52 |  |  |  |  | 1 |  | -1723458035 | 2 | 1 | -2 | 0 | 0 | 0 | 50245.83 | 50245.83 | 0 | 0 |  | 0 | 3 | 0 |  | 0 | 1 | 0 | 0 | 0 | 0 |  | Пр/812-087.0-1 | Пр/774-087.0 | Стены | Стены | 0 | 0
18 | 1 | 133 |  | 8,1 | 06.1.01.05-0019 | Кирпич керамический лицевой полнотелый одинарный, размеры 250х120х65 мм, марка М200 | 1000 ШТ | 0.603 | 0.402 | 0.402 |  |  |  | 16753.75 | 16753.75 | 0 | 0 | 0 | 0 | 0 | 0 | 0 | 0 | 0 |  | 60841590 | 20580.74 | 20580.74 | 0 | 0 | 0 | 0 | 0 | 0 | 0 | 20580.74 | 20580.74 | 0 | 0 | 0 | 0 | 0 | 0 | 0 | 92 | 52 | 1 | 1 |  |  | 1 | 1 | 1 | 1.35 |  |  |  |  | 3 | 1 | ФСБЦ-2022 доп.14, 06.1.01.05-0019, приказ Минстроя России от 19.05.2025 г. № 299/пр |  |  | 53001 | 0 | 06.1.01.05-0019 | 1 | 6 | 0 | 1 | 1 | 1 | 1 | 1 | 1 |  | 92 | 52 |  |  |  | 0 | 0 | 0 | [5 empty] | 0 |  | 0 | 16753.75 | 27784 | 0 | 0 | 0 | 0 | 0 | 0 | 0 | 0 | 0 | [13 empty] | 0 | 0 | 1 | 1 |  |  |  | 1013 | 1000 ШТ | 1000 ШТ | 1 | [6 empty] | 58905928 | 6 | Ремонтно-строительные работы | 87 | Стены | 1 | 53001 | Стены | рФЕР-53 |  |  |  | 0 | 20580.74 | 20580.74 | 0 | 0 | 0 | 0 | 0 | [18 empty] | 0 | 0 | 0 |  |  |  |  | 92 | 52 |  |  |  |  | 1 |  | 1361521432 | 2 | 1 | 2 | 0 | 0 | 0 | 16753.75 | 16753.75 | 0 | 0 |  | 0 | 3 | 0 |  | 0 | 1 | 0 | 0 | 0 | 0 |  | Пр/812-087.0-1 | Пр/774-087.0 | Стены | Стены | 0 | 0
18 | 1 | 141 |  | 8,1 | 06.1.01.05-0019 | Кирпич керамический лицевой полнотелый одинарный, размеры 250х120х65 мм, марка М200 | 1000 ШТ | 0.603 | 0.402 | 0.402 |  |  |  | 17994.77 | 17994.77 | 0 | 0 | 0 | 0 | 0 | 0 | 0 | 0 | 0 |  | 60854600 | 20580.74 | 20580.74 | 0 | 0 | 0 | 0 | 0 | 0 | 0 | 20580.74 | 20580.74 | 0 | 0 | 0 | 0 | 0 | 0 | 0 | 92 | 52 | 1 | 1 |  |  | 1 | 1 | 1 | 1.45 |  |  |  |  | 3 | 1 | ФСБЦ-2022 доп.14, 06.1.01.05-0019, приказ Минстроя России от 19.05.2025 г. № 299/пр |  |  | 53001 | 0 | 06.1.01.05-0019 | 1 | 6 | 0 | 1 | 1 | 1 | 1 | 1 | 1 |  | 92 | 52 |  |  |  | 0 | 0 | 0 | [5 empty] | 0 |  | 0 | 17994.77 | 29842.07 | 0 | 0 | 0 | 0 | 0 | 0 | 0 | 0 | 0 | [13 empty] | 0 | 0 | 1 | 1 |  |  |  | 1013 | 1000 ШТ | 1000 ШТ | 1 | [6 empty] | 58905928 | 6 | Ремонтно-строительные работы | 87 | Стены | 1 | 53001 | Стены | рФЕР-53 |  |  |  | 0 | 20580.74 | 20580.74 | 0 | 0 | 0 | 0 | 0 | [18 empty] | 0 | 0 | 0 |  |  |  |  | 92 | 52 |  |  |  |  | 1 |  | 1361521432 | 2 | 1 | 2 | 0 | 0 | 0 | 17994.77 | 17994.77 | 0 | 0 |  | 0 | 3 | 0 |  | 0 | 1 | 0 | 0 | 0 | 0 |  | Пр/812-087.0-1 | Пр/774-087.0 | Стены | Стены | 0 | 0
18 | 1 | 134 |  | 8,2 | 999-9900 | Строительный мусор | т | 0.345 | 0.23 | 0.23 |  |  |  | 0 | 0 | 0 | 0 | 0 | 0 | 0 | 0 | 0 | 0 | 0 |  | 60841590 | 0 | 0 | 0 | 0 | 0 | 0 | 0 | 0 | 0 | 0 | 0 | 0 | 0 | 0 | 0 | 0 | 0 | 0 | 92 | 52 | 1 | 1 |  |  | 1 | 1 | 1 | 1 |  |  |  |  | 3 | 1 |  |  |  | 53001 | 0 |  | 0 | 6 | 0 | 1 | 1 | 1 | 1 | 1 | 1 |  | 92 | 52 |  |  |  | 0 | 0 | 0 | [5 empty] | 0 |  | 0 | 0 | 0 | 0 | 0 | 0 | 0 | 0 | 0 | 0 | 0 | 0 | [13 empty] | 0 | 0 | 1 | 1 |  |  |  | 1009 | т | т | 1000 | [6 empty] | 58905928 | 6 | Ремонтно-строительные работы | 87 | Стены | 1 | 53001 | Стены | рФЕР-53 |  |  |  | 0 | 0 | 0 | 0 | 0 | 0 | 0 | 0 | [18 empty] | 0 | 0 | 0 |  |  |  |  | 92 | 52 |  |  |  |  | 1 |  | 2102561428 | 2 | 1 | -2 | 0 | 0 | 0 | 0 | 0 | 0 | 0 |  | 0 | 3 | 0 |  | 0 | 1 | 0 | 0 | 0 | 0 |  | Пр/812-087.0-1 | Пр/774-087.0 | Стены | Стены | 0 | 0
18 | 1 | 142 |  | 8,2 | 999-9900 | Строительный мусор | т | 0.345 | 0.23 | 0.23 |  |  |  | 0 | 0 | 0 | 0 | 0 | 0 | 0 | 0 | 0 | 0 | 0 |  | 60854600 | 0 | 0 | 0 | 0 | 0 | 0 | 0 | 0 | 0 | 0 | 0 | 0 | 0 | 0 | 0 | 0 | 0 | 0 | 92 | 52 | 1 | 1 |  |  | 1 | 1 | 1 | 1 |  |  |  |  | 3 | 1 |  |  |  | 53001 | 0 |  | 0 | 6 | 0 | 1 | 1 | 1 | 1 | 1 | 1 |  | 92 | 52 |  |  |  | 0 | 0 | 0 | [5 empty] | 0 |  | 0 | 0 | 0 | 0 | 0 | 0 | 0 | 0 | 0 | 0 | 0 | 0 | [13 empty] | 0 | 0 | 1 | 1 |  |  |  | 1009 | т | т | 1000 | [6 empty] | 58905928 | 6 | Ремонтно-строительные работы | 87 | Стены | 1 | 53001 | Стены | рФЕР-53 |  |  |  | 0 | 0 | 0 | 0 | 0 | 0 | 0 | 0 | [18 empty] | 0 | 0 | 0 |  |  |  |  | 92 | 52 |  |  |  |  | 1 |  | 2102561428 | 2 | 1 | -2 | 0 | 0 | 0 | 0 | 0 | 0 | 0 |  | 0 | 3 | 0 |  | 0 | 1 | 0 | 0 | 0 | 0 |  | Пр/812-087.0-1 | Пр/774-087.0 | Стены | Стены | 0 | 0
17 | 1 | 154 | 139 | 9 | 58-01-019-05 | Смена мелких покрытий из листовой стали в кровлях металлических: настенных желобов | 100 м | 1.2 | 0 | 1.2 |  |  |  | 24989.76 | 0 | 50.34 | 80.41 | 24859.01 | 0 | 69.12 | 0.216 | 0 | 22445.48 | 11472.13 |  | 60841590 | 20754.7291 | 0 | 38.8891 | 67.004 | 20715.84 | 0 | 57.6 | 0.18 | 0 | 20821.7331 | 0 | 38.8891 | 67.004 | 20715.84 | 0 | 57.6 | 0.18 | 0 | 90 | 46 | 1 | 1 |  |  | 1 | 1 | 1 | 1 |  |  |  |  | 0 | 1 | ГЭСНр-2022, 58-01-019-05, приказ Минстроя России от 18.05.2022 г. № 378/пр |  |  | 58001 | 0 |  | 0 | 6 | 0 | 1 | 1 | 1 | 1 | 1 | 1 |  | 90 | 46 |  |  |  | 0 | 0 | 0 | [5 empty] | 0 |  | 0 | 24989.76 | 299683.01 | 741.58 | 764.64 | 359.65 | 0 | 57.6 | 0.18 | 0 | 22445.478 | 11472.1332 | [13 empty] | 0 | 0 | 1 | 1 |  |  |  | 1003 | 100 м | 100 м | 100 | [6 empty] | 58905933 | 6 | Ремонтно-строительные работы | 92 | Крыши, кровли | 1 | 58001 | Крыши, кровли | рФЕР-58 |  |  |  | 0 | 0 | 0 | 0 | 0 | 0 | 57.6 | 0.18 | 0 | [17 empty] | 0 | 0 | 0 |  |  |  |  | 90 | 46 |  |  |  |  | 1 |  | -165969269 | 2 | 1 | -2 | 0 | 0 | 0 | 58907.37 | 58907.37 | 0 | 0 |  | 0 | 3 | 0 |  | 0 | 1 | 0 | 0 | 0 | 0 |  | Пр/812-092.0-1 | Пр/774-092.0 | Крыши, кровля | Крыши, кровля | 0 | 0
17 | 1 | 166 | 148 | 9 | 58-01-019-05 | Смена мелких покрытий из листовой стали в кровлях металлических: настенных желобов | 100 м | 1.2 | 0 | 1.2 |  |  |  | 26620.26 | 0 | 49.19 | 85.67 | 26485.4 | 0 | 69.12 | 0.216 | 0 | 23913.96 | 12222.69 |  | 60854600 | 22108.8646 | 0 | 37.6966 | 71.3874 | 22071.168 | 0 | 57.6 | 0.18 | 0 | 22180.252 | 0 | 37.6966 | 71.3874 | 22071.168 | 0 | 57.6 | 0.18 | 0 | 90 | 46 | 1 | 1 |  |  | 1 | 1 | 1 | 1 |  |  |  |  | 0 | 1 | ГЭСНр-2022, 58-01-019-05, приказ Минстроя России от 18.05.2022 г. № 378/пр |  |  | 58001 | 0 |  | 0 | 6 | 0 | 1 | 1 | 1 | 1 | 1 | 1 |  | 90 | 46 |  |  |  | 0 | 0 | 0 | [5 empty] | 0 |  | 0 | 26620.26 | 287776.12 | 719.6 | 814.66 | 383.18 | 0 | 57.6 | 0.18 | 0 | 23913.963 | 12222.6922 | [13 empty] | 0 | 0 | 1 | 1 |  |  |  | 1003 | 100 м | 100 м | 100 | [6 empty] | 58905933 | 6 | Ремонтно-строительные работы | 92 | Крыши, кровли | 1 | 58001 | Крыши, кровли | рФЕР-58 |  |  |  | 0 | 0 | 0 | 0 | 0 | 0 | 57.6 | 0.18 | 0 | [17 empty] | 0 | 0 | 0 |  |  |  |  | 90 | 46 |  |  |  |  | 1 |  | -165969269 | 2 | 1 | -2 | 0 | 0 | 0 | 62756.91 | 62756.91 | 0 | 0 |  | 0 | 3 | 0 |  | 0 | 1 | 0 | 0 | 0 | 0 |  | Пр/812-092.0-1 | Пр/774-092.0 | Крыши, кровля | Крыши, кровля | 0 | 0
18 | 1 | 150 |  | 9,1 | 12.1.01.05-0014 | Кронштейн желоба металлический для водосточных систем, покрытие полиэстер, диаметр желоба 185 мм, длина кронштейна 350 мм | ШТ | 240 | 200 | 200 |  |  |  | 29620.8 | 29620.8 | 0 | 0 | 0 | 0 | 0 | 0 | 0 | 0 | 0 |  | 60841590 | 116.43 | 116.43 | 0 | 0 | 0 | 0 | 0 | 0 | 0 | 116.43 | 116.43 | 0 | 0 | 0 | 0 | 0 | 0 | 0 | 90 | 46 | 1 | 1 |  |  | 1 | 1 | 1 | 1.06 |  |  |  |  | 3 | 1 | ФСБЦ-2022 доп.14, 12.1.01.05-0014, приказ Минстроя России от 19.05.2025 г. № 299/пр |  |  | 58001 | 0 | 12.1.01.05-0014 | 1 | 6 | 0 | 1 | 1 | 1 | 1 | 1 | 1 |  | 90 | 46 |  |  |  | 0 | 0 | 0 | [5 empty] | 0 |  | 0 | 29620.8 | 123.42 | 0 | 0 | 0 | 0 | 0 | 0 | 0 | 0 | 0 | [13 empty] | 0 | 0 | 1 | 1 |  |  |  | 1013 | ШТ | ШТ | 1 | [6 empty] | 58905933 | 6 | Ремонтно-строительные работы | 92 | Крыши, кровли | 1 | 58001 | Крыши, кровли | рФЕР-58 |  |  |  | 0 | 116.43 | 116.43 | 0 | 0 | 0 | 0 | 0 | [18 empty] | 0 | 0 | 0 |  |  |  |  | 90 | 46 |  |  |  |  | 1 |  | 742845043 | 2 | 1 | 2 | 0 | 0 | 0 | 29620.8 | 29620.8 | 0 | 0 |  | 0 | 3 | 0 |  | 0 | 1 | 0 | 0 | 0 | 0 |  | Пр/812-092.0-1 | Пр/774-092.0 | Крыши, кровля | Крыши, кровля | 0 | 0
18 | 1 | 162 |  | 9,1 | 12.1.01.05-0014 | Кронштейн желоба металлический для водосточных систем, покрытие полиэстер, диаметр желоба 185 мм, длина кронштейна 350 мм | ШТ | 240 | 200 | 200 |  |  |  | 29061.6 | 29061.6 | 0 | 0 | 0 | 0 | 0 | 0 | 0 | 0 | 0 |  | 60854600 | 116.43 | 116.43 | 0 | 0 | 0 | 0 | 0 | 0 | 0 | 116.43 | 116.43 | 0 | 0 | 0 | 0 | 0 | 0 | 0 | 90 | 46 | 1 | 1 |  |  | 1 | 1 | 1 | 1.04 |  |  |  |  | 3 | 1 | ФСБЦ-2022 доп.14, 12.1.01.05-0014, приказ Минстроя России от 19.05.2025 г. № 299/пр |  |  | 58001 | 0 | 12.1.01.05-0014 | 1 | 6 | 0 | 1 | 1 | 1 | 1 | 1 | 1 |  | 90 | 46 |  |  |  | 0 | 0 | 0 | [5 empty] | 0 |  | 0 | 29061.6 | 121.09 | 0 | 0 | 0 | 0 | 0 | 0 | 0 | 0 | 0 | [13 empty] | 0 | 0 | 1 | 1 |  |  |  | 1013 | ШТ | ШТ | 1 | [6 empty] | 58905933 | 6 | Ремонтно-строительные работы | 92 | Крыши, кровли | 1 | 58001 | Крыши, кровли | рФЕР-58 |  |  |  | 0 | 116.43 | 116.43 | 0 | 0 | 0 | 0 | 0 | [18 empty] | 0 | 0 | 0 |  |  |  |  | 90 | 46 |  |  |  |  | 1 |  | 742845043 | 2 | 1 | 2 | 0 | 0 | 0 | 29061.6 | 29061.6 | 0 | 0 |  | 0 | 3 | 0 |  | 0 | 1 | 0 | 0 | 0 | 0 |  | Пр/812-092.0-1 | Пр/774-092.0 | Крыши, кровля | Крыши, кровля | 0 | 0
18 | 1 | 151 |  | 9,2 | 12.1.01.05-0036 | Желоб металлический для водосточных систем, покрытие полиэстер, диаметр желоба 185 мм, длина 3000 мм | ШТ | 40 | 33.3333 | 33.3333 |  |  |  | 36905.2 | 36905.2 | 0 | 0 | 0 | 0 | 0 | 0 | 0 | 0 | 0 |  | 60841590 | 870.41 | 870.41 | 0 | 0 | 0 | 0 | 0 | 0 | 0 | 870.41 | 870.41 | 0 | 0 | 0 | 0 | 0 | 0 | 0 | 90 | 46 | 1 | 1 |  |  | 1 | 1 | 1 | 1.06 |  |  |  |  | 3 | 1 | ФСБЦ-2022 доп.14, 12.1.01.05-0036, приказ Минстроя России от 19.05.2025 г. № 299/пр |  |  | 58001 | 0 | 12.1.01.05-0036 | 1 | 6 | 0 | 1 | 1 | 1 | 1 | 1 | 1 |  | 90 | 46 |  |  |  | 0 | 0 | 0 | [5 empty] | 0 |  | 0 | 36905.2 | 922.63 | 0 | 0 | 0 | 0 | 0 | 0 | 0 | 0 | 0 | [13 empty] | 0 | 0 | 1 | 1 |  |  |  | 1013 | ШТ | ШТ | 1 | [6 empty] | 58905933 | 6 | Ремонтно-строительные работы | 92 | Крыши, кровли | 1 | 58001 | Крыши, кровли | рФЕР-58 |  |  |  | 0 | 870.41 | 870.41 | 0 | 0 | 0 | 0 | 0 | [18 empty] | 0 | 0 | 0 |  |  |  |  | 90 | 46 |  |  |  |  | 1 |  | 53291801 | 2 | 1 | 2 | 0 | 0 | 0 | 36905.2 | 36905.2 | 0 | 0 |  | 0 | 3 | 0 |  | 0 | 1 | 0 | 0 | 0 | 0 |  | Пр/812-092.0-1 | Пр/774-092.0 | Крыши, кровля | Крыши, кровля | 0 | 0
18 | 1 | 163 |  | 9,2 | 12.1.01.05-0036 | Желоб металлический для водосточных систем, покрытие полиэстер, диаметр желоба 185 мм, длина 3000 мм | ШТ | 40 | 33.3333 | 33.3333 |  |  |  | 36209.2 | 36209.2 | 0 | 0 | 0 | 0 | 0 | 0 | 0 | 0 | 0 |  | 60854600 | 870.41 | 870.41 | 0 | 0 | 0 | 0 | 0 | 0 | 0 | 870.41 | 870.41 | 0 | 0 | 0 | 0 | 0 | 0 | 0 | 90 | 46 | 1 | 1 |  |  | 1 | 1 | 1 | 1.04 |  |  |  |  | 3 | 1 | ФСБЦ-2022 доп.14, 12.1.01.05-0036, приказ Минстроя России от 19.05.2025 г. № 299/пр |  |  | 58001 | 0 | 12.1.01.05-0036 | 1 | 6 | 0 | 1 | 1 | 1 | 1 | 1 | 1 |  | 90 | 46 |  |  |  | 0 | 0 | 0 | [5 empty] | 0 |  | 0 | 36209.2 | 905.23 | 0 | 0 | 0 | 0 | 0 | 0 | 0 | 0 | 0 | [13 empty] | 0 | 0 | 1 | 1 |  |  |  | 1013 | ШТ | ШТ | 1 | [6 empty] | 58905933 | 6 | Ремонтно-строительные работы | 92 | Крыши, кровли | 1 | 58001 | Крыши, кровли | рФЕР-58 |  |  |  | 0 | 870.41 | 870.41 | 0 | 0 | 0 | 0 | 0 | [18 empty] | 0 | 0 | 0 |  |  |  |  | 90 | 46 |  |  |  |  | 1 |  | 53291801 | 2 | 1 | 2 | 0 | 0 | 0 | 36209.2 | 36209.2 | 0 | 0 |  | 0 | 3 | 0 |  | 0 | 1 | 0 | 0 | 0 | 0 |  | Пр/812-092.0-1 | Пр/774-092.0 | Крыши, кровля | Крыши, кровля | 0 | 0
18 | 1 | 152 |  | 9,3 | 12.1.01.05-0044 | Заглушка желоба из оцинкованной стали для водосточных систем, диаметр желоба 185 мм | ШТ | 4 | 3.3333 | 3.3333 |  |  |  | 398.16 | 398.16 | 0 | 0 | 0 | 0 | 0 | 0 | 0 | 0 | 0 |  | 60841590 | 93.91 | 93.91 | 0 | 0 | 0 | 0 | 0 | 0 | 0 | 93.91 | 93.91 | 0 | 0 | 0 | 0 | 0 | 0 | 0 | 90 | 46 | 1 | 1 |  |  | 1 | 1 | 1 | 1.06 |  |  |  |  | 3 | 1 | ФСБЦ-2022 доп.14, 12.1.01.05-0044, приказ Минстроя России от 19.05.2025 г. № 299/пр |  |  | 58001 | 0 | 12.1.01.05-0044 | 1 | 6 | 0 | 1 | 1 | 1 | 1 | 1 | 1 |  | 90 | 46 |  |  |  | 0 | 0 | 0 | [5 empty] | 0 |  | 0 | 398.16 | 99.54 | 0 | 0 | 0 | 0 | 0 | 0 | 0 | 0 | 0 | [13 empty] | 0 | 0 | 1 | 1 |  |  |  | 1013 | ШТ | ШТ | 1 | [6 empty] | 58905933 | 6 | Ремонтно-строительные работы | 92 | Крыши, кровли | 1 | 58001 | Крыши, кровли | рФЕР-58 |  |  |  | 0 | 93.91 | 93.91 | 0 | 0 | 0 | 0 | 0 | [18 empty] | 0 | 0 | 0 |  |  |  |  | 90 | 46 |  |  |  |  | 1 |  | 1872550327 | 2 | 1 | 2 | 0 | 0 | 0 | 398.16 | 398.16 | 0 | 0 |  | 0 | 3 | 0 |  | 0 | 1 | 0 | 0 | 0 | 0 |  | Пр/812-092.0-1 | Пр/774-092.0 | Крыши, кровля | Крыши, кровля | 0 | 0
18 | 1 | 164 |  | 9,3 | 12.1.01.05-0044 | Заглушка желоба из оцинкованной стали для водосточных систем, диаметр желоба 185 мм | ШТ | 4 | 3.3333 | 3.3333 |  |  |  | 390.68 | 390.68 | 0 | 0 | 0 | 0 | 0 | 0 | 0 | 0 | 0 |  | 60854600 | 93.91 | 93.91 | 0 | 0 | 0 | 0 | 0 | 0 | 0 | 93.91 | 93.91 | 0 | 0 | 0 | 0 | 0 | 0 | 0 | 90 | 46 | 1 | 1 |  |  | 1 | 1 | 1 | 1.04 |  |  |  |  | 3 | 1 | ФСБЦ-2022 доп.14, 12.1.01.05-0044, приказ Минстроя России от 19.05.2025 г. № 299/пр |  |  | 58001 | 0 | 12.1.01.05-0044 | 1 | 6 | 0 | 1 | 1 | 1 | 1 | 1 | 1 |  | 90 | 46 |  |  |  | 0 | 0 | 0 | [5 empty] | 0 |  | 0 | 390.68 | 97.67 | 0 | 0 | 0 | 0 | 0 | 0 | 0 | 0 | 0 | [13 empty] | 0 | 0 | 1 | 1 |  |  |  | 1013 | ШТ | ШТ | 1 | [6 empty] | 58905933 | 6 | Ремонтно-строительные работы | 92 | Крыши, кровли | 1 | 58001 | Крыши, кровли | рФЕР-58 |  |  |  | 0 | 93.91 | 93.91 | 0 | 0 | 0 | 0 | 0 | [18 empty] | 0 | 0 | 0 |  |  |  |  | 90 | 46 |  |  |  |  | 1 |  | 1872550327 | 2 | 1 | 2 | 0 | 0 | 0 | 390.68 | 390.68 | 0 | 0 |  | 0 | 3 | 0 |  | 0 | 1 | 0 | 0 | 0 | 0 |  | Пр/812-092.0-1 | Пр/774-092.0 | Крыши, кровля | Крыши, кровля | 0 | 0
18 | 1 | 153 |  | 9,4 | 12.1.01.05-0083 | Угол желоба 90° универсальный для водосточных систем, покрытие полиэстер, диаметр желоба 185 мм | ШТ | 4 | 3.3333 | 3.3333 |  |  |  | 2663.16 | 2663.16 | 0 | 0 | 0 | 0 | 0 | 0 | 0 | 0 | 0 |  | 60841590 | 628.1 | 628.1 | 0 | 0 | 0 | 0 | 0 | 0 | 0 | 628.1 | 628.1 | 0 | 0 | 0 | 0 | 0 | 0 | 0 | 90 | 46 | 1 | 1 |  |  | 1 | 1 | 1 | 1.06 |  |  |  |  | 3 | 1 | ФСБЦ-2022 доп.14, 12.1.01.05-0083, приказ Минстроя России от 19.05.2025 г. № 299/пр |  |  | 58001 | 0 | 12.1.01.05-0083 | 1 | 6 | 0 | 1 | 1 | 1 | 1 | 1 | 1 |  | 90 | 46 |  |  |  | 0 | 0 | 0 | [5 empty] | 0 |  | 0 | 2663.16 | 665.79 | 0 | 0 | 0 | 0 | 0 | 0 | 0 | 0 | 0 | [13 empty] | 0 | 0 | 1 | 1 |  |  |  | 1013 | ШТ | ШТ | 1 | [6 empty] | 58905933 | 6 | Ремонтно-строительные работы | 92 | Крыши, кровли | 1 | 58001 | Крыши, кровли | рФЕР-58 |  |  |  | 0 | 628.1 | 628.1 | 0 | 0 | 0 | 0 | 0 | [18 empty] | 0 | 0 | 0 |  |  |  |  | 90 | 46 |  |  |  |  | 1 |  | -104363092 | 2 | 1 | 2 | 0 | 0 | 0 | 2663.16 | 2663.16 | 0 | 0 |  | 0 | 3 | 0 |  | 0 | 1 | 0 | 0 | 0 | 0 |  | Пр/812-092.0-1 | Пр/774-092.0 | Крыши, кровля | Крыши, кровля | 0 | 0
18 | 1 | 165 |  | 9,4 | 12.1.01.05-0083 | Угол желоба 90° универсальный для водосточных систем, покрытие полиэстер, диаметр желоба 185 мм | ШТ | 4 | 3.3333 | 3.3333 |  |  |  | 2612.88 | 2612.88 | 0 | 0 | 0 | 0 | 0 | 0 | 0 | 0 | 0 |  | 60854600 | 628.1 | 628.1 | 0 | 0 | 0 | 0 | 0 | 0 | 0 | 628.1 | 628.1 | 0 | 0 | 0 | 0 | 0 | 0 | 0 | 90 | 46 | 1 | 1 |  |  | 1 | 1 | 1 | 1.04 |  |  |  |  | 3 | 1 | ФСБЦ-2022 доп.14, 12.1.01.05-0083, приказ Минстроя России от 19.05.2025 г. № 299/пр |  |  | 58001 | 0 | 12.1.01.05-0083 | 1 | 6 | 0 | 1 | 1 | 1 | 1 | 1 | 1 |  | 90 | 46 |  |  |  | 0 | 0 | 0 | [5 empty] | 0 |  | 0 | 2612.88 | 653.22 | 0 | 0 | 0 | 0 | 0 | 0 | 0 | 0 | 0 | [13 empty] | 0 | 0 | 1 | 1 |  |  |  | 1013 | ШТ | ШТ | 1 | [6 empty] | 58905933 | 6 | Ремонтно-строительные работы | 92 | Крыши, кровли | 1 | 58001 | Крыши, кровли | рФЕР-58 |  |  |  | 0 | 628.1 | 628.1 | 0 | 0 | 0 | 0 | 0 | [18 empty] | 0 | 0 | 0 |  |  |  |  | 90 | 46 |  |  |  |  | 1 |  | -104363092 | 2 | 1 | 2 | 0 | 0 | 0 | 2612.88 | 2612.88 | 0 | 0 |  | 0 | 3 | 0 |  | 0 | 1 | 0 | 0 | 0 | 0 |  | Пр/812-092.0-1 | Пр/774-092.0 | Крыши, кровля | Крыши, кровля | 0 | 0
18 | 1 | 154 |  | 9,5 | 999-9900 | Строительный мусор | т | 0.4296 | 0.358 | 0.358 |  |  |  | 0 | 0 | 0 | 0 | 0 | 0 | 0 | 0 | 0 | 0 | 0 |  | 60841590 | 0 | 0 | 0 | 0 | 0 | 0 | 0 | 0 | 0 | 0 | 0 | 0 | 0 | 0 | 0 | 0 | 0 | 0 | 90 | 46 | 1 | 1 |  |  | 1 | 1 | 1 | 1 |  |  |  |  | 3 | 1 |  |  |  | 58001 | 0 |  | 0 | 6 | 0 | 1 | 1 | 1 | 1 | 1 | 1 |  | 90 | 46 |  |  |  | 0 | 0 | 0 | [5 empty] | 0 |  | 0 | 0 | 0 | 0 | 0 | 0 | 0 | 0 | 0 | 0 | 0 | 0 | [13 empty] | 0 | 0 | 1 | 1 |  |  |  | 1009 | т | т | 1000 | [6 empty] | 58905933 | 6 | Ремонтно-строительные работы | 92 | Крыши, кровли | 1 | 58001 | Крыши, кровли | рФЕР-58 |  |  |  | 0 | 0 | 0 | 0 | 0 | 0 | 0 | 0 | [18 empty] | 0 | 0 | 0 |  |  |  |  | 90 | 46 |  |  |  |  | 1 |  | 2102561428 | 2 | 1 | -2 | 0 | 0 | 0 | 0 | 0 | 0 | 0 |  | 0 | 3 | 0 |  | 0 | 1 | 0 | 0 | 0 | 0 |  | Пр/812-092.0-1 | Пр/774-092.0 | Крыши, кровля | Крыши, кровля | 0 | 0
18 | 1 | 166 |  | 9,5 | 999-9900 | Строительный мусор | т | 0.4296 | 0.358 | 0.358 |  |  |  | 0 | 0 | 0 | 0 | 0 | 0 | 0 | 0 | 0 | 0 | 0 |  | 60854600 | 0 | 0 | 0 | 0 | 0 | 0 | 0 | 0 | 0 | 0 | 0 | 0 | 0 | 0 | 0 | 0 | 0 | 0 | 90 | 46 | 1 | 1 |  |  | 1 | 1 | 1 | 1 |  |  |  |  | 3 | 1 |  |  |  | 58001 | 0 |  | 0 | 6 | 0 | 1 | 1 | 1 | 1 | 1 | 1 |  | 90 | 46 |  |  |  | 0 | 0 | 0 | [5 empty] | 0 |  | 0 | 0 | 0 | 0 | 0 | 0 | 0 | 0 | 0 | 0 | 0 | 0 | [13 empty] | 0 | 0 | 1 | 1 |  |  |  | 1009 | т | т | 1000 | [6 empty] | 58905933 | 6 | Ремонтно-строительные работы | 92 | Крыши, кровли | 1 | 58001 | Крыши, кровли | рФЕР-58 |  |  |  | 0 | 0 | 0 | 0 | 0 | 0 | 0 | 0 | [18 empty] | 0 | 0 | 0 |  |  |  |  | 90 | 46 |  |  |  |  | 1 |  | 2102561428 | 2 | 1 | -2 | 0 | 0 | 0 | 0 | 0 | 0 | 0 |  | 0 | 3 | 0 |  | 0 | 1 | 0 | 0 | 0 | 0 |  | Пр/812-092.0-1 | Пр/774-092.0 | Крыши, кровля | Крыши, кровля | 0 | 0
17 | 1 | 172 | 154 | 10 | 58-01-010-06 | Смена: воронок водосточных труб с земли, лестниц или подмостей | 100 ШТ | 0.04 | 0 | 0.04 |  |  |  | 833.65 | 181.36 | 2.18 | 1.3 | 648.81 | 0 | 1.804 | 0.0032 | 0 | 585.1 | 299.05 |  | 60841590 | 20251.9127 | 3977.2377 | 54.46 | 32.3992 | 16220.215 | 0 | 45.1 | 0.08 | 0 | 20284.3119 | 3977.2377 | 54.46 | 32.3992 | 16220.215 | 0 | 45.1 | 0.08 | 0 | 90 | 46 | 1 | 1 |  |  | 1 | 1 | 1 | 1 |  |  |  |  | 0 | 1 | ГЭСНр-2022 доп.17, 58-01-010-06, приказ Минстроя России от 17.02.2026 г. № 91/пр |  |  | 58001 | 0 |  | 0 | 6 | 0 | 1 | 1 | 1 | 1 | 1 | 1 |  | 90 | 46 |  |  |  | 0 | 0 | 0 | [5 empty] | 0 |  | 0 | 833.65 | 151135.03 | 680.75 | 404.99 | 359.65 | 0 | 45.1 | 0.08 | 0 | 585.099 | 299.0506 | [13 empty] | 0 | 0 | 1 | 1 |  |  |  | 1013 | 100 ШТ | 100 ШТ | 1 | [6 empty] | 58905933 | 6 | Ремонтно-строительные работы | 92 | Крыши, кровли | 1 | 58001 | Крыши, кровли | рФЕР-58 |  |  |  | 0 | 0 | 0 | 0 | 0 | 0 | 45.1 | 0.08 | 0 | [17 empty] | 0 | 0 | 0 |  |  |  |  | 90 | 46 |  |  |  |  | 1 |  | -1644203008 | 2 | 1 | -2 | 0 | 0 | 0 | 1717.8 | 1717.8 | 0 | 0 |  | 0 | 3 | 0 |  | 0 | 1 | 0 | 0 | 0 | 0 |  | Пр/812-092.0-1 | Пр/774-092.0 | Крыши, кровля | Крыши, кровля | 0 | 0
17 | 1 | 178 | 160 | 10 | 58-01-010-06 | Смена: воронок водосточных труб с земли, лестниц или подмостей | 100 ШТ | 0.04 | 0 | 0.04 |  |  |  | 874.51 | 179.77 | 2.1 | 1.38 | 691.26 | 0 | 1.804 | 0.0032 | 0 | 623.38 | 318.61 |  | 60854600 | 21311.2077 | 3977.2377 | 52.552 | 34.5184 | 17281.418 | 0 | 45.1 | 0.08 | 0 | 21345.7261 | 3977.2377 | 52.552 | 34.5184 | 17281.418 | 0 | 45.1 | 0.08 | 0 | 90 | 46 | 1 | 1 |  |  | 1 | 1 | 1 | 1 |  |  |  |  | 0 | 1 | ГЭСНр-2022 доп.17, 58-01-010-06, приказ Минстроя России от 17.02.2026 г. № 91/пр |  |  | 58001 | 0 |  | 0 | 6 | 0 | 1 | 1 | 1 | 1 | 1 | 1 |  | 90 | 46 |  |  |  | 0 | 0 | 0 | [5 empty] | 0 |  | 0 | 874.51 | 149809.29 | 656.9 | 431.48 | 383.18 | 0 | 45.1 | 0.08 | 0 | 623.376 | 318.6144 | [13 empty] | 0 | 0 | 1 | 1 |  |  |  | 1013 | 100 ШТ | 100 ШТ | 1 | [6 empty] | 58905933 | 6 | Ремонтно-строительные работы | 92 | Крыши, кровли | 1 | 58001 | Крыши, кровли | рФЕР-58 |  |  |  | 0 | 0 | 0 | 0 | 0 | 0 | 45.1 | 0.08 | 0 | [17 empty] | 0 | 0 | 0 |  |  |  |  | 90 | 46 |  |  |  |  | 1 |  | -1644203008 | 2 | 1 | -2 | 0 | 0 | 0 | 1816.5 | 1816.5 | 0 | 0 |  | 0 | 3 | 0 |  | 0 | 1 | 0 | 0 | 0 | 0 |  | Пр/812-092.0-1 | Пр/774-092.0 | Крыши, кровля | Крыши, кровля | 0 | 0
18 | 1 | 171 |  | 10,1 | 08.1.02.01-1010 | Воронка для сбора атмосферных осадков из оцинкованной стали, толщина 0,5 мм, диаметр 180 мм | ШТ | 4 | 100 | 100 |  |  |  | 1808.76 | 1808.76 | 0 | 0 | 0 | 0 | 0 | 0 | 0 | 0 | 0 |  | 60841590 | 426.59 | 426.59 | 0 | 0 | 0 | 0 | 0 | 0 | 0 | 426.59 | 426.59 | 0 | 0 | 0 | 0 | 0 | 0 | 0 | 90 | 46 | 1 | 1 |  |  | 1 | 1 | 1 | 1.06 |  |  |  |  | 3 | 1 | ФСБЦ-2022, 08.1.02.01-1010, приказ Минстроя России от 18.05.2022 г. № 378/пр |  |  | 58001 | 0 | 08.1.02.01-1010 | 1 | 6 | 0 | 1 | 1 | 1 | 1 | 1 | 1 |  | 90 | 46 |  |  |  | 0 | 0 | 0 | [5 empty] | 0 |  | 0 | 1808.76 | 452.19 | 0 | 0 | 0 | 0 | 0 | 0 | 0 | 0 | 0 | [13 empty] | 0 | 0 | 1 | 1 |  |  |  | 1013 | ШТ | ШТ | 1 | [6 empty] | 58905933 | 6 | Ремонтно-строительные работы | 92 | Крыши, кровли | 1 | 58001 | Крыши, кровли | рФЕР-58 |  |  |  | 0 | 426.59 | 426.59 | 0 | 0 | 0 | 0 | 0 | [18 empty] | 0 | 0 | 0 |  |  |  |  | 90 | 46 |  |  |  |  | 1 |  | 941038799 | 2 | 1 | 2 | 0 | 0 | 0 | 1808.76 | 1808.76 | 0 | 0 |  | 0 | 3 | 0 |  | 0 | 1 | 0 | 0 | 0 | 0 |  | Пр/812-092.0-1 | Пр/774-092.0 | Крыши, кровля | Крыши, кровля | 0 | 0
18 | 1 | 177 |  | 10,1 | 08.1.02.01-1010 | Воронка для сбора атмосферных осадков из оцинкованной стали, толщина 0,5 мм, диаметр 180 мм | ШТ | 4 | 100 | 100 |  |  |  | 1774.6 | 1774.6 | 0 | 0 | 0 | 0 | 0 | 0 | 0 | 0 | 0 |  | 60854600 | 426.59 | 426.59 | 0 | 0 | 0 | 0 | 0 | 0 | 0 | 426.59 | 426.59 | 0 | 0 | 0 | 0 | 0 | 0 | 0 | 90 | 46 | 1 | 1 |  |  | 1 | 1 | 1 | 1.04 |  |  |  |  | 3 | 1 | ФСБЦ-2022, 08.1.02.01-1010, приказ Минстроя России от 18.05.2022 г. № 378/пр |  |  | 58001 | 0 | 08.1.02.01-1010 | 1 | 6 | 0 | 1 | 1 | 1 | 1 | 1 | 1 |  | 90 | 46 |  |  |  | 0 | 0 | 0 | [5 empty] | 0 |  | 0 | 1774.6 | 443.65 | 0 | 0 | 0 | 0 | 0 | 0 | 0 | 0 | 0 | [13 empty] | 0 | 0 | 1 | 1 |  |  |  | 1013 | ШТ | ШТ | 1 | [6 empty] | 58905933 | 6 | Ремонтно-строительные работы | 92 | Крыши, кровли | 1 | 58001 | Крыши, кровли | рФЕР-58 |  |  |  | 0 | 426.59 | 426.59 | 0 | 0 | 0 | 0 | 0 | [18 empty] | 0 | 0 | 0 |  |  |  |  | 90 | 46 |  |  |  |  | 1 |  | 941038799 | 2 | 1 | 2 | 0 | 0 | 0 | 1774.6 | 1774.6 | 0 | 0 |  | 0 | 3 | 0 |  | 0 | 1 | 0 | 0 | 0 | 0 |  | Пр/812-092.0-1 | Пр/774-092.0 | Крыши, кровля | Крыши, кровля | 0 | 0
18 | 1 | 172 |  | 10,2 | 999-9900 | Строительный мусор | т | 0.0032 | 0.08 | 0.08 |  |  |  | 0 | 0 | 0 | 0 | 0 | 0 | 0 | 0 | 0 | 0 | 0 |  | 60841590 | 0 | 0 | 0 | 0 | 0 | 0 | 0 | 0 | 0 | 0 | 0 | 0 | 0 | 0 | 0 | 0 | 0 | 0 | 90 | 46 | 1 | 1 |  |  | 1 | 1 | 1 | 1 |  |  |  |  | 3 | 1 |  |  |  | 58001 | 0 |  | 0 | 6 | 0 | 1 | 1 | 1 | 1 | 1 | 1 |  | 90 | 46 |  |  |  | 0 | 0 | 0 | [5 empty] | 0 |  | 0 | 0 | 0 | 0 | 0 | 0 | 0 | 0 | 0 | 0 | 0 | 0 | [13 empty] | 0 | 0 | 1 | 1 |  |  |  | 1009 | т | т | 1000 | [6 empty] | 58905933 | 6 | Ремонтно-строительные работы | 92 | Крыши, кровли | 1 | 58001 | Крыши, кровли | рФЕР-58 |  |  |  | 0 | 0 | 0 | 0 | 0 | 0 | 0 | 0 | [18 empty] | 0 | 0 | 0 |  |  |  |  | 90 | 46 |  |  |  |  | 1 |  | 2102561428 | 2 | 1 | -2 | 0 | 0 | 0 | 0 | 0 | 0 | 0 |  | 0 | 3 | 0 |  | 0 | 1 | 0 | 0 | 0 | 0 |  | Пр/812-092.0-1 | Пр/774-092.0 | Крыши, кровля | Крыши, кровля | 0 | 0
18 | 1 | 178 |  | 10,2 | 999-9900 | Строительный мусор | т | 0.0032 | 0.08 | 0.08 |  |  |  | 0 | 0 | 0 | 0 | 0 | 0 | 0 | 0 | 0 | 0 | 0 |  | 60854600 | 0 | 0 | 0 | 0 | 0 | 0 | 0 | 0 | 0 | 0 | 0 | 0 | 0 | 0 | 0 | 0 | 0 | 0 | 90 | 46 | 1 | 1 |  |  | 1 | 1 | 1 | 1 |  |  |  |  | 3 | 1 |  |  |  | 58001 | 0 |  | 0 | 6 | 0 | 1 | 1 | 1 | 1 | 1 | 1 |  | 90 | 46 |  |  |  | 0 | 0 | 0 | [5 empty] | 0 |  | 0 | 0 | 0 | 0 | 0 | 0 | 0 | 0 | 0 | 0 | 0 | 0 | [13 empty] | 0 | 0 | 1 | 1 |  |  |  | 1009 | т | т | 1000 | [6 empty] | 58905933 | 6 | Ремонтно-строительные работы | 92 | Крыши, кровли | 1 | 58001 | Крыши, кровли | рФЕР-58 |  |  |  | 0 | 0 | 0 | 0 | 0 | 0 | 0 | 0 | [18 empty] | 0 | 0 | 0 |  |  |  |  | 90 | 46 |  |  |  |  | 1 |  | 2102561428 | 2 | 1 | -2 | 0 | 0 | 0 | 0 | 0 | 0 | 0 |  | 0 | 3 | 0 |  | 0 | 1 | 0 | 0 | 0 | 0 |  | Пр/812-092.0-1 | Пр/774-092.0 | Крыши, кровля | Крыши, кровля | 0 | 0
17 | 1 | 184 | 165 | 11 | 58-01-010-01 | Смена: прямых звеньев водосточных труб с земли, лестниц или подмостей | 100 м | 0.3 | 0 | 0.3 |  |  |  | 4021.74 | 8.86 | 26.55 | 15.79 | 3970.54 | 0 | 11.04 | 0.039 | 0 | 3587.7 | 1833.71 |  | 60841590 | 13353.7466 | 30.1291 | 88.4975 | 52.6487 | 13235.12 | 0 | 36.8 | 0.13 | 0 | 13406.3953 | 30.1291 | 88.4975 | 52.6487 | 13235.12 | 0 | 36.8 | 0.13 | 0 | 90 | 46 | 1 | 1 |  |  | 1 | 1 | 1 | 1 |  |  |  |  | 0 | 1 | ГЭСНр-2022 доп.17, 58-01-010-01, приказ Минстроя России от 17.02.2026 г. № 91/пр |  |  | 58001 | 0 |  | 0 | 6 | 0 | 1 | 1 | 1 | 1 | 1 | 1 |  | 90 | 46 |  |  |  | 0 | 0 | 0 | [5 empty] | 0 |  | 0 | 4021.74 | 59053.04 | 680.75 | 404.99 | 359.65 | 0 | 36.8 | 0.13 | 0 | 3587.697 | 1833.7118 | [13 empty] | 0 | 0 | 1 | 1 |  |  |  | 1003 | 100 м | 100 м | 100 | [6 empty] | 58905933 | 6 | Ремонтно-строительные работы | 92 | Крыши, кровли | 1 | 58001 | Крыши, кровли | рФЕР-58 |  |  |  | 0 | 0 | 0 | 0 | 0 | 0 | 36.8 | 0.13 | 0 | [17 empty] | 0 | 0 | 0 |  |  |  |  | 90 | 46 |  |  |  |  | 1 |  | 2138219158 | 2 | 1 | -2 | 0 | 0 | 0 | 9443.15 | 9443.15 | 0 | 0 |  | 0 | 3 | 0 |  | 0 | 1 | 0 | 0 | 0 | 0 |  | Пр/812-092.0-1 | Пр/774-092.0 | Крыши, кровля | Крыши, кровля | 0 | 0
17 | 1 | 190 | 170 | 11 | 58-01-010-01 | Смена: прямых звеньев водосточных труб с земли, лестниц или подмостей | 100 м | 0.3 | 0 | 0.3 |  |  |  | 4280.8 | 8.04 | 25.62 | 16.83 | 4230.31 | 0 | 11.04 | 0.039 | 0 | 3822.43 | 1953.68 |  | 60854600 | 14216.5501 | 30.1291 | 85.397 | 56.0924 | 14101.024 | 0 | 36.8 | 0.13 | 0 | 14272.6425 | 30.1291 | 85.397 | 56.0924 | 14101.024 | 0 | 36.8 | 0.13 | 0 | 90 | 46 | 1 | 1 |  |  | 1 | 1 | 1 | 1 |  |  |  |  | 0 | 1 | ГЭСНр-2022 доп.17, 58-01-010-01, приказ Минстроя России от 17.02.2026 г. № 91/пр |  |  | 58001 | 0 |  | 0 | 6 | 0 | 1 | 1 | 1 | 1 | 1 | 1 |  | 90 | 46 |  |  |  | 0 | 0 | 0 | [5 empty] | 0 |  | 0 | 4280.8 | 53629.8 | 656.9 | 431.48 | 383.18 | 0 | 36.8 | 0.13 | 0 | 3822.426 | 1953.6844 | [13 empty] | 0 | 0 | 1 | 1 |  |  |  | 1003 | 100 м | 100 м | 100 | [6 empty] | 58905933 | 6 | Ремонтно-строительные работы | 92 | Крыши, кровли | 1 | 58001 | Крыши, кровли | рФЕР-58 |  |  |  | 0 | 0 | 0 | 0 | 0 | 0 | 36.8 | 0.13 | 0 | [17 empty] | 0 | 0 | 0 |  |  |  |  | 90 | 46 |  |  |  |  | 1 |  | 2138219158 | 2 | 1 | -2 | 0 | 0 | 0 | 10056.91 | 10056.91 | 0 | 0 |  | 0 | 3 | 0 |  | 0 | 1 | 0 | 0 | 0 | 0 |  | Пр/812-092.0-1 | Пр/774-092.0 | Крыши, кровля | Крыши, кровля | 0 | 0
18 | 1 | 184 |  | 11,1 | 12.1.01.05-0064 | Труба металлическая для водосточных систем, окрашенная, диаметр трубы 100 мм, длина трубы 2000 мм | ШТ | 15 | 50 | 50 |  |  |  | 10871.7 | 10871.7 | 0 | 0 | 0 | 0 | 0 | 0 | 0 | 0 | 0 |  | 60841590 | 683.75 | 683.75 | 0 | 0 | 0 | 0 | 0 | 0 | 0 | 683.75 | 683.75 | 0 | 0 | 0 | 0 | 0 | 0 | 0 | 90 | 46 | 1 | 1 |  |  | 1 | 1 | 1 | 1.06 |  |  |  |  | 3 | 1 | ФСБЦ-2022 доп.14, 12.1.01.05-0064, приказ Минстроя России от 19.05.2025 г. № 299/пр |  |  | 58001 | 0 | 12.1.01.05-0064 | 1 | 6 | 0 | 1 | 1 | 1 | 1 | 1 | 1 |  | 90 | 46 |  |  |  | 0 | 0 | 0 | [5 empty] | 0 |  | 0 | 10871.7 | 724.78 | 0 | 0 | 0 | 0 | 0 | 0 | 0 | 0 | 0 | [13 empty] | 0 | 0 | 1 | 1 |  |  |  | 1013 | ШТ | ШТ | 1 | [6 empty] | 58905933 | 6 | Ремонтно-строительные работы | 92 | Крыши, кровли | 1 | 58001 | Крыши, кровли | рФЕР-58 |  |  |  | 0 | 683.75 | 683.75 | 0 | 0 | 0 | 0 | 0 | [18 empty] | 0 | 0 | 0 |  |  |  |  | 90 | 46 |  |  |  |  | 1 |  | -1442394100 | 2 | 1 | 2 | 0 | 0 | 0 | 10871.7 | 10871.7 | 0 | 0 |  | 0 | 3 | 0 |  | 0 | 1 | 0 | 0 | 0 | 0 |  | Пр/812-092.0-1 | Пр/774-092.0 | Крыши, кровля | Крыши, кровля | 0 | 0
18 | 1 | 190 |  | 11,1 | 12.1.01.05-0064 | Труба металлическая для водосточных систем, окрашенная, диаметр трубы 100 мм, длина трубы 2000 мм | ШТ | 15 | 50 | 50 |  |  |  | 10666.5 | 10666.5 | 0 | 0 | 0 | 0 | 0 | 0 | 0 | 0 | 0 |  | 60854600 | 683.75 | 683.75 | 0 | 0 | 0 | 0 | 0 | 0 | 0 | 683.75 | 683.75 | 0 | 0 | 0 | 0 | 0 | 0 | 0 | 90 | 46 | 1 | 1 |  |  | 1 | 1 | 1 | 1.04 |  |  |  |  | 3 | 1 | ФСБЦ-2022 доп.14, 12.1.01.05-0064, приказ Минстроя России от 19.05.2025 г. № 299/пр |  |  | 58001 | 0 | 12.1.01.05-0064 | 1 | 6 | 0 | 1 | 1 | 1 | 1 | 1 | 1 |  | 90 | 46 |  |  |  | 0 | 0 | 0 | [5 empty] | 0 |  | 0 | 10666.5 | 711.1 | 0 | 0 | 0 | 0 | 0 | 0 | 0 | 0 | 0 | [13 empty] | 0 | 0 | 1 | 1 |  |  |  | 1013 | ШТ | ШТ | 1 | [6 empty] | 58905933 | 6 | Ремонтно-строительные работы | 92 | Крыши, кровли | 1 | 58001 | Крыши, кровли | рФЕР-58 |  |  |  | 0 | 683.75 | 683.75 | 0 | 0 | 0 | 0 | 0 | [18 empty] | 0 | 0 | 0 |  |  |  |  | 90 | 46 |  |  |  |  | 1 |  | -1442394100 | 2 | 1 | 2 | 0 | 0 | 0 | 10666.5 | 10666.5 | 0 | 0 |  | 0 | 3 | 0 |  | 0 | 1 | 0 | 0 | 0 | 0 |  | Пр/812-092.0-1 | Пр/774-092.0 | Крыши, кровля | Крыши, кровля | 0 | 0
18 | 1 | 183 |  | 11,2 | 12.1.01.05-0022 | Хомут трубы металлический с двумя креплениями для водосточных систем, окрашенный, диаметр хомута 100 мм | ШТ | 60 | 200 | 200 |  |  |  | 10952.4 | 10952.4 | 0 | 0 | 0 | 0 | 0 | 0 | 0 | 0 | 0 |  | 60841590 | 172.21 | 172.21 | 0 | 0 | 0 | 0 | 0 | 0 | 0 | 172.21 | 172.21 | 0 | 0 | 0 | 0 | 0 | 0 | 0 | 90 | 46 | 1 | 1 |  |  | 1 | 1 | 1 | 1.06 |  |  |  |  | 3 | 1 | ФСБЦ-2022 доп.14, 12.1.01.05-0022, приказ Минстроя России от 19.05.2025 г. № 299/пр |  |  | 58001 | 0 | 12.1.01.05-0022 | 1 | 6 | 0 | 1 | 1 | 1 | 1 | 1 | 1 |  | 90 | 46 |  |  |  | 0 | 0 | 0 | [5 empty] | 0 |  | 0 | 10952.4 | 182.54 | 0 | 0 | 0 | 0 | 0 | 0 | 0 | 0 | 0 | [13 empty] | 0 | 0 | 1 | 1 |  |  |  | 1013 | ШТ | ШТ | 1 | [6 empty] | 58905933 | 6 | Ремонтно-строительные работы | 92 | Крыши, кровли | 1 | 58001 | Крыши, кровли | рФЕР-58 |  |  |  | 0 | 172.21 | 172.21 | 0 | 0 | 0 | 0 | 0 | [18 empty] | 0 | 0 | 0 |  |  |  |  | 90 | 46 |  |  |  |  | 1 |  | -1108283750 | 2 | 1 | 2 | 0 | 0 | 0 | 10952.4 | 10952.4 | 0 | 0 |  | 0 | 3 | 0 |  | 0 | 1 | 0 | 0 | 0 | 0 |  | Пр/812-092.0-1 | Пр/774-092.0 | Крыши, кровля | Крыши, кровля | 0 | 0
18 | 1 | 189 |  | 11,2 | 12.1.01.05-0022 | Хомут трубы металлический с двумя креплениями для водосточных систем, окрашенный, диаметр хомута 100 мм | ШТ | 60 | 200 | 200 |  |  |  | 10746 | 10746 | 0 | 0 | 0 | 0 | 0 | 0 | 0 | 0 | 0 |  | 60854600 | 172.21 | 172.21 | 0 | 0 | 0 | 0 | 0 | 0 | 0 | 172.21 | 172.21 | 0 | 0 | 0 | 0 | 0 | 0 | 0 | 90 | 46 | 1 | 1 |  |  | 1 | 1 | 1 | 1.04 |  |  |  |  | 3 | 1 | ФСБЦ-2022 доп.14, 12.1.01.05-0022, приказ Минстроя России от 19.05.2025 г. № 299/пр |  |  | 58001 | 0 | 12.1.01.05-0022 | 1 | 6 | 0 | 1 | 1 | 1 | 1 | 1 | 1 |  | 90 | 46 |  |  |  | 0 | 0 | 0 | [5 empty] | 0 |  | 0 | 10746 | 179.1 | 0 | 0 | 0 | 0 | 0 | 0 | 0 | 0 | 0 | [13 empty] | 0 | 0 | 1 | 1 |  |  |  | 1013 | ШТ | ШТ | 1 | [6 empty] | 58905933 | 6 | Ремонтно-строительные работы | 92 | Крыши, кровли | 1 | 58001 | Крыши, кровли | рФЕР-58 |  |  |  | 0 | 172.21 | 172.21 | 0 | 0 | 0 | 0 | 0 | [18 empty] | 0 | 0 | 0 |  |  |  |  | 90 | 46 |  |  |  |  | 1 |  | -1108283750 | 2 | 1 | 2 | 0 | 0 | 0 | 10746 | 10746 | 0 | 0 |  | 0 | 3 | 0 |  | 0 | 1 | 0 | 0 | 0 | 0 |  | Пр/812-092.0-1 | Пр/774-092.0 | Крыши, кровля | Крыши, кровля | 0 | 0
17 | 1 | 199 | 179 | 12 | 12-01-012-01 | Ограждение кровель перилами | 100 м | 1.2 | 0 | 1.2 |  |  |  | 4336.35 | 215.74 | 774.16 | 307.45 | 3039 | 0 | 8.142 | 0.615 | 0 | 3282.87 | 1621.36 |  | 60841590 | 3323.7476 | 146.119 | 645.1274 | 256.2144 | 2532.5012 | 0 | 6.785 | 0.5125 | 0 | 3069.3674 | 146.119 | 516.1019 | 204.9715 | 2202.175 | 0 | 5.9 | 0.41 | 0 | 98.1 | 48.45 | 1 | 1 |  |  | 1 | 1 | 1 | 1 |  |  |  |  | 0 | 1 | ГЭСН-2022 доп.9, 12-01-012-01, приказ Минстроя России от 16.02.2024 г. № 102/пр |  |  | 12001 | 0 |  | 0 | 2 | 0 | 1 | 1 | 1 | 1 | 1 | 1 |  | 109 | 57 |  |  |  | 0 | 0 | 0 | [5 empty] | 0 | Поправка: 421/пр_2020_п.58_пп.б Наименование: При отсутствии необходимых норм (единичных расценок), включенных в сборники ГЭСНр (ФЕРр, ТЕРр), сметные затраты на работы по капитальному ремонту и реконструкции объектов капитального строительства могут быть определены по сметным нормам, включенным в ГЭСН (ФЕР, ТЕР), аналогичным технологическим процессам в новом строительстве, в том числе по возведению новых конструктивных элементов | 0 | 4336.35 | 135076.26 | 3535.14 | 1493.01 | 373.25 | 0 | 6.785 | 0.5125 | 0 | 3282.8674 | 1621.355 |  |  |  |  | )*1,25 | )*1,25 | )*1,15 |  | )*1,15 | )*1,25 |  | )*0,9 | )*0,85 | 0 | 0 | 1 | 1 |  |  |  | 1003 | 100 м | 100 м | 100 | [6 empty] | 58905856 | 2 | Общестроительные работы | 12 | Кровли | 1 | 12001 | Кровли | ФЕР-12 |  | Поправка: 421/пр_2020_п.58_пп.б |  | 0 | 0 | 0 | 0 | 0 | 0 | 5.9 | 0.41 | 0 | [17 empty] | 0 | 0 | 0 |  |  |  |  | 98.1 | 48.45 |  |  |  |  | 1 |  | 1856632172 | 2 | 1 | -2 | 0 | 0 | 0 | 9240.58 | 9240.58 | 0 | 0 |  | 0 | 0 | 0 |  | 0 | 1 | 0 | 0 | 0 | 0 |  | Пр/812-012.0-1 | Пр/774-012.0 | Кровли | Кровли | 0 | 0
17 | 1 | 208 | 188 | 12 | 12-01-012-01 | Ограждение кровель перилами | 100 м | 1.2 | 0 | 1.2 |  |  |  | 4338.38 | 214.04 | 757.77 | 327.57 | 3039 | 0 | 8.142 | 0.615 | 0 | 3302.61 | 1631.1 |  | 60854600 | 3227.4441 | 146.119 | 548.8239 | 272.9755 | 2532.5012 | 0 | 6.785 | 0.5125 | 0 | 3005.7335 | 146.119 | 439.0591 | 218.3804 | 2202.175 | 0 | 5.9 | 0.41 | 0 | 98.1 | 48.45 | 1 | 1 |  |  | 1 | 1 | 1 | 1 |  |  |  |  | 0 | 1 | ГЭСН-2022 доп.9, 12-01-012-01, приказ Минстроя России от 16.02.2024 г. № 102/пр |  |  | 12001 | 0 |  | 0 | 2 | 0 | 1 | 1 | 1 | 1 | 1 | 1 |  | 109 | 57 |  |  |  | 0 | 0 | 0 | [5 empty] | 0 | Поправка: 421/пр_2020_п.58_пп.б Наименование: При отсутствии необходимых норм (единичных расценок), включенных в сборники ГЭСНр (ФЕРр, ТЕРр), сметные затраты на работы по капитальному ремонту и реконструкции объектов капитального строительства могут быть определены по сметным нормам, включенным в ГЭСН (ФЕР, ТЕР), аналогичным технологическим процессам в новом строительстве, в том числе по возведению новых конструктивных элементов | 0 | 4338.38 | 136554.09 | 3519.67 | 1590.68 | 373.25 | 0 | 6.785 | 0.5125 | 0 | 3302.6052 | 1631.1032 |  |  |  |  | )*1,25 | )*1,25 | )*1,15 |  | )*1,15 | )*1,25 |  | )*0,9 | )*0,85 | 0 | 0 | 1 | 1 |  |  |  | 1003 | 100 м | 100 м | 100 | [6 empty] | 58905856 | 2 | Общестроительные работы | 12 | Кровли | 1 | 12001 | Кровли | ФЕР-12 |  | Поправка: 421/пр_2020_п.58_пп.б |  | 0 | 0 | 0 | 0 | 0 | 0 | 5.9 | 0.41 | 0 | [17 empty] | 0 | 0 | 0 |  |  |  |  | 98.1 | 48.45 |  |  |  |  | 1 |  | 1856632172 | 2 | 1 | -2 | 0 | 0 | 0 | 9272.09 | 9272.09 | 0 | 0 |  | 0 | 0 | 0 |  | 0 | 1 | 0 | 0 | 0 | 0 |  | Пр/812-012.0-1 | Пр/774-012.0 | Кровли | Кровли | 0 | 0
18 | 1 | 199 |  | 12,1 | 07.2.05.01-0034 | Перила-ограждения металлические | м | 120 | 100 | 100 |  |  |  | 307266 | 307266 | 0 | 0 | 0 | 0 | 0 | 0 | 0 | 0 | 0 |  | 60841590 | 1882.76 | 1882.76 | 0 | 0 | 0 | 0 | 0 | 0 | 0 | 1882.76 | 1882.76 | 0 | 0 | 0 | 0 | 0 | 0 | 0 | 109 | 57 | 1 | 1 |  |  | 1 | 1 | 1 | 1.36 |  |  |  |  | 3 | 1 | ФСБЦ-2022 доп.5, 07.2.05.01-0034, приказ Минстроя России от 10.02.2023 г. № 84/пр |  |  | 12001 | 0 | 07.2.05.01-0034 | 1 | 2 | 0 | 1 | 1 | 1 | 1 | 1 | 1 |  | 109 | 57 |  |  |  | 0 | 0 | 0 | [5 empty] | 0 |  | 0 | 307266 | 2560.55 | 0 | 0 | 0 | 0 | 0 | 0 | 0 | 0 | 0 | [13 empty] | 0 | 0 | 1 | 1 |  |  |  | 1003 | м | м | 1 | [6 empty] | 58905856 | 2 | Общестроительные работы | 12 | Кровли | 1 | 12001 | Кровли | ФЕР-12 |  |  |  | 0 | 1882.76 | 1882.76 | 0 | 0 | 0 | 0 | 0 | [18 empty] | 0 | 0 | 0 |  |  |  |  | 109 | 57 |  |  |  |  | 1 |  | 965389058 | 2 | 1 | 2 | 0 | 0 | 0 | 307266 | 307266 | 0 | 0 |  | 0 | 3 | 0 |  | 0 | 1 | 0 | 0 | 0 | 0 |  | Пр/812-012.0-1 | Пр/774-012.0 | Кровли | Кровли | 0 | 0
18 | 1 | 208 |  | 12,1 | 07.2.05.01-0034 | Перила-ограждения металлические | м | 120 | 100 | 100 |  |  |  | 302748 | 302748 | 0 | 0 | 0 | 0 | 0 | 0 | 0 | 0 | 0 |  | 60854600 | 1882.76 | 1882.76 | 0 | 0 | 0 | 0 | 0 | 0 | 0 | 1882.76 | 1882.76 | 0 | 0 | 0 | 0 | 0 | 0 | 0 | 109 | 57 | 1 | 1 |  |  | 1 | 1 | 1 | 1.34 |  |  |  |  | 3 | 1 | ФСБЦ-2022 доп.5, 07.2.05.01-0034, приказ Минстроя России от 10.02.2023 г. № 84/пр |  |  | 12001 | 0 | 07.2.05.01-0034 | 1 | 2 | 0 | 1 | 1 | 1 | 1 | 1 | 1 |  | 109 | 57 |  |  |  | 0 | 0 | 0 | [5 empty] | 0 |  | 0 | 302748 | 2522.9 | 0 | 0 | 0 | 0 | 0 | 0 | 0 | 0 | 0 | [13 empty] | 0 | 0 | 1 | 1 |  |  |  | 1003 | м | м | 1 | [6 empty] | 58905856 | 2 | Общестроительные работы | 12 | Кровли | 1 | 12001 | Кровли | ФЕР-12 |  |  |  | 0 | 1882.76 | 1882.76 | 0 | 0 | 0 | 0 | 0 | [18 empty] | 0 | 0 | 0 |  |  |  |  | 109 | 57 |  |  |  |  | 1 |  | 965389058 | 2 | 1 | 2 | 0 | 0 | 0 | 302748 | 302748 | 0 | 0 |  | 0 | 0 | 0 |  | 0 | 1 | 0 | 0 | 0 | 0 |  | Пр/812-012.0-1 | Пр/774-012.0 | Кровли | Кровли | 0 | 0
17 | 1 | 214 | 194 | 13 | 12-01-032-02 | Монтаж снегозадержателя: решетчатого и трубчатого | 100 м | 1.2 | 0 | 1.2 |  |  |  | 3067.55 | 23.07 | 83.94 | 64.78 | 2895.76 | 0 | 7.314 | 0.165 | 0 | 2904.29 | 1434.38 |  | 60841590 | 2501.5778 | 19.2226 | 69.2229 | 53.9859 | 2413.1324 | 0 | 6.095 | 0.1375 | 0 | 2216.1656 | 19.2226 | 55.3783 | 43.1887 | 2098.376 | 0 | 5.3 | 0.11 | 0 | 98.1 | 48.45 | 1 | 1 |  |  | 1 | 1 | 1 | 1 |  |  |  |  | 0 | 1 | ГЭСН-2022 доп.15, 12-01-032-02, приказ Минстроя России от 14.08.2025 г. № 490/пр |  |  | 12001 | 0 |  | 0 | 2 | 0 | 1 | 1 | 1 | 1 | 1 | 1 |  | 109 | 57 |  |  |  | 0 | 0 | 0 | [5 empty] | 0 | Поправка: 421/пр_2020_п.58_пп.б Наименование: При отсутствии необходимых норм (единичных расценок), включенных в сборники ГЭСНр (ФЕРр, ТЕРр), сметные затраты на работы по капитальному ремонту и реконструкции объектов капитального строительства могут быть определены по сметным нормам, включенным в ГЭСН (ФЕР, ТЕР), аналогичным технологическим процессам в новом строительстве, в том числе по возведению новых конструктивных элементов | 0 | 3067.55 | 7.71 | 730.64 | 764.64 | 395.92 | 0 | 6.095 | 0.1375 | 0 | 2904.2897 | 1434.3816 |  | 5 |  |  | *1,25 | *1,25 | *1,15 |  | *1,15 | *1,25 |  | *0,9 | *0,85 | 0 | 0 | 1 | 1 |  |  |  | 1003 | 100 м | 100 м | 100 | [6 empty] | 58905856 | 2 | Общестроительные работы | 12 | Кровли | 1 | 12001 | Кровли | ФЕР-12 |  | Поправка: 421/пр_2020_п.58_пп.б |  | 0 | 0 | 0 | 0 | 0 | 0 | 5.3 | 0.11 | 0 | [17 empty] | 0 | 0 | 0 |  |  |  |  | 98.1 | 48.45 |  |  |  |  | 1 |  | 1919085717 | 2 | 1 | -2 | 0 | 0 | 0 | 7406.22 | 7406.22 | 0 | 0 |  | 0 | 3 | 0 |  | 0 | 1 | 0 | 0 | 0 | 0 |  | Пр/812-012.0-1 | Пр/774-012.0 | Кровли | Кровли | 0 | 0
17 | 1 | 220 | 200 | 13 | 12-01-032-02 | Монтаж снегозадержателя: решетчатого и трубчатого | 100 м | 1.2 | 0 | 1.2 |  |  |  | 3069.41 | 23.49 | 81.14 | 69.02 | 2895.76 | 0 | 7.314 | 0.165 | 0 | 2908.45 | 1436.44 |  | 60854600 | 2499.5419 | 19.5716 | 66.8379 | 57.5172 | 2413.1324 | 0 | 6.095 | 0.1375 | 0 | 2217.4317 | 19.5716 | 53.4703 | 46.0138 | 2098.376 | 0 | 5.3 | 0.11 | 0 | 98.1 | 48.45 | 1 | 1 |  |  | 1 | 1 | 1 | 1 |  |  |  |  | 0 | 1 | ГЭСН-2022 доп.15, 12-01-032-02, приказ Минстроя России от 14.08.2025 г. № 490/пр |  |  | 12001 | 0 |  | 0 | 2 | 0 | 1 | 1 | 1 | 1 | 1 | 1 |  | 109 | 57 |  |  |  | 0 | 0 | 0 | [5 empty] | 0 | Поправка: 421/пр_2020_п.58_пп.б Наименование: При отсутствии необходимых норм (единичных расценок), включенных в сборники ГЭСНр (ФЕРр, ТЕРр), сметные затраты на работы по капитальному ремонту и реконструкции объектов капитального строительства могут быть определены по сметным нормам, включенным в ГЭСН (ФЕР, ТЕР), аналогичным технологическим процессам в новом строительстве, в том числе по возведению новых конструктивных элементов | 0 | 3069.41 | 7.85 | 708.32 | 814.66 | 395.92 | 0 | 6.095 | 0.1375 | 0 | 2908.4492 | 1436.4359 |  | 6 |  |  | *1,25 | *1,25 | *1,15 |  | *1,15 | *1,25 |  | *0,9 | *0,85 | 0 | 0 | 1 | 1 |  |  |  | 1003 | 100 м | 100 м | 100 | [6 empty] | 58905856 | 2 | Общестроительные работы | 12 | Кровли | 1 | 12001 | Кровли | ФЕР-12 |  | Поправка: 421/пр_2020_п.58_пп.б |  | 0 | 0 | 0 | 0 | 0 | 0 | 5.3 | 0.11 | 0 | [17 empty] | 0 | 0 | 0 |  |  |  |  | 98.1 | 48.45 |  |  |  |  | 1 |  | 1919085717 | 2 | 1 | -2 | 0 | 0 | 0 | 7414.3 | 7414.3 | 0 | 0 |  | 0 | 0 | 0 |  | 0 | 1 | 0 | 0 | 0 | 0 |  | Пр/812-012.0-1 | Пр/774-012.0 | Кровли | Кровли | 0 | 0
18 | 1 | 214 |  | 13,1 | 15.2.02.04-0040 | Снегозадержатель стальной оцинкованный для кровель, длина снегозадержателя 3000 мм | КОМПЛ | 40 | 33.3333 | 33.3333 |  |  |  | 458143.2 | 458143.2 | 0 | 0 | 0 | 0 | 0 | 0 | 0 | 0 | 0 |  | 60841590 | 11453.58 | 11453.58 | 0 | 0 | 0 | 0 | 0 | 0 | 0 | 11453.58 | 11453.58 | 0 | 0 | 0 | 0 | 0 | 0 | 0 | 109 | 57 | 1 | 1 |  |  | 1 | 1 | 1 | 1 |  |  |  |  | 3 | 1 | ФСБЦ-2022 доп.14, 15.2.02.04-0040, приказ Минстроя России от 19.05.2025 г. № 299/пр |  |  | 12001 | 0 |  | 0 | 2 | 0 | 1 | 1 | 1 | 1 | 1 | 1 |  | 109 | 57 |  |  |  | 0 | 0 | 0 | [5 empty] | 0 |  | 0 | 458143.2 | 11453.58 | 0 | 0 | 0 | 0 | 0 | 0 | 0 | 0 | 0 | [13 empty] | 0 | 0 | 1 | 1 |  |  |  | 1013 | КОМПЛ | КОМПЛ | 1 | [6 empty] | 58905856 | 2 | Общестроительные работы | 12 | Кровли | 1 | 12001 | Кровли | ФЕР-12 |  |  |  | 0 | 11453.58 | 11453.58 | 0 | 0 | 0 | 0 | 0 | [18 empty] | 0 | 0 | 0 |  |  |  |  | 109 | 57 |  |  |  |  | 1 | 9146.72 | 1907529122 | 2 | 1 | -2 | 0 | 0 | 0 | 458143.2 | 458143.2 | 0 | 0 |  | 3 | 3 | 0 |  | 0 | 1 | 0 | 0 | 0 | 0 |  | Пр/812-012.0-1 | Пр/774-012.0 | Кровли | Кровли | 0 | 0
18 | 1 | 220 |  | 13,1 | 15.2.02.04-0040 | Снегозадержатель стальной оцинкованный для кровель, длина снегозадержателя 3000 мм | КОМПЛ | 40 | 33.3333 | 33.3333 |  |  |  | 458772.8 | 458772.8 | 0 | 0 | 0 | 0 | 0 | 0 | 0 | 0 | 0 |  | 60854600 | 11469.32 | 11469.32 | 0 | 0 | 0 | 0 | 0 | 0 | 0 | 11469.32 | 11469.32 | 0 | 0 | 0 | 0 | 0 | 0 | 0 | 109 | 57 | 1 | 1 |  |  | 1 | 1 | 1 | 1 |  |  |  |  | 3 | 1 | ФСБЦ-2022 доп.14, 15.2.02.04-0040, приказ Минстроя России от 19.05.2025 г. № 299/пр |  |  | 12001 | 0 |  | 0 | 2 | 0 | 1 | 1 | 1 | 1 | 1 | 1 |  | 109 | 57 |  |  |  | 0 | 0 | 0 | [5 empty] | 0 |  | 0 | 458772.8 | 11469.32 | 0 | 0 | 0 | 0 | 0 | 0 | 0 | 0 | 0 | [13 empty] | 0 | 0 | 1 | 1 |  |  |  | 1013 | КОМПЛ | КОМПЛ | 1 | [6 empty] | 58905856 | 2 | Общестроительные работы | 12 | Кровли | 1 | 12001 | Кровли | ФЕР-12 |  |  |  | 0 | 11469.32 | 11469.32 | 0 | 0 | 0 | 0 | 0 | [18 empty] | 0 | 0 | 0 |  |  |  |  | 109 | 57 |  |  |  |  | 1 | 9146.72 | 1907529122 | 2 | 1 | -2 | 0 | 0 | 0 | 458772.8 | 458772.8 | 0 | 0 |  | 3 | 0 | 0 |  | 0 | 1 | 0 | 0 | 0 | 0 |  | Пр/812-012.0-1 | Пр/774-012.0 | Кровли | Кровли | 0 | 0
17 | 1 |  |  | 14 | 47-1 | Погрузка в автотранспортное средство: мусор строительный с погрузкой вручную | 1т груза | 15.6975 | 0 | 15.6975 |  |  |  | 0 | 0 | 0 | 0 | 0 | 0 | 0 | 0 | 0 | 0 | 0 |  | 60841590 | 984.54 | 0 | 0 | 0 | 0 | 0 | 0 | 0 | 0 | 984.54 | 0 | 0 | 0 | 0 | 0 | 0 | 0 | 0 | 0 | 0 | 1 | 1 |  |  | 1 | 1 | 1 | 1 |  |  |  |  | 0 | 1 | 47-1 |  |  | 700007 | 0 |  | 0 | 19 | 0 | 1 | 1 | 1 | 1 | 1 | 1 |  | 90 | 42 |  |  |  | 0 | 0 | 0 | [5 empty] | 0 |  | 0 | 984.54 | 0 | 0 | 0 | 0 | 0 | 0 | 0 | 0 | 0 | 0 | [13 empty] | 0 | 0 | 1 | 1 |  |  |  | 1013 | 1т груза | 1т груза | 1 | [6 empty] | 58906293 | 19 | Погрузочно-разгрузочные работы | 106 | Погрузочно-разгрузочные работы | 1 | 700007 | Погрузочно-разгрузочные работы | 812/пр и 774/пр п.106 |  |  |  | 0 | 0 | 0 | 0 | 0 | 0 | 0 | 0 | 0 | [17 empty] | 0 | 0 | 0 |  |  |  |  | 0 | 0 |  |  |  |  | 1 |  | 1428810939 | 2 | 1 | -2 | 2 | 0 | 0 | 15454.79 | 15454.79 | 0 | 0 |  | 0 | 3 | 0 |  | 0 | 1 | 0 | 0 | 0 | 0 | 15454.79 | Пр/812-106.0-1 | Пр/774-106.0 | Погрузочно-разгрузочные работы | Погрузочно-разгрузочные работы | 0 | 0
17 | 1 |  |  | 14 | 47-1 | Погрузка в автотранспортное средство: мусор строительный с погрузкой вручную | 1т груза | 15.6975 | 0 | 15.6975 |  |  |  | 0 | 0 | 0 | 0 | 0 | 0 | 0 | 0 | 0 | 0 | 0 |  | 60854600 | 1005.85 | 0 | 0 | 0 | 0 | 0 | 0 | 0 | 0 | 1005.85 | 0 | 0 | 0 | 0 | 0 | 0 | 0 | 0 | 0 | 0 | 1 | 1 |  |  | 1 | 1 | 1 | 1 |  |  |  |  | 0 | 1 | 47-1 |  |  | 700007 | 0 |  | 0 | 19 | 0 | 1 | 1 | 1 | 1 | 1 | 1 |  | 90 | 42 |  |  |  | 0 | 0 | 0 | [5 empty] | 0 |  | 0 | 1005.85 | 0 | 0 | 0 | 0 | 0 | 0 | 0 | 0 | 0 | 0 | [13 empty] | 0 | 0 | 1 | 1 |  |  |  | 1013 | 1т груза | 1т груза | 1 | [6 empty] | 58906293 | 19 | Погрузочно-разгрузочные работы | 106 | Погрузочно-разгрузочные работы | 1 | 700007 | Погрузочно-разгрузочные работы | 812/пр и 774/пр п.106 |  |  |  | 0 | 0 | 0 | 0 | 0 | 0 | 0 | 0 | 0 | [17 empty] | 0 | 0 | 0 |  |  |  |  | 0 | 0 |  |  |  |  | 1 |  | 1428810939 | 2 | 1 | -2 | 2 | 0 | 0 | 15789.3 | 15789.3 | 0 | 0 |  | 0 | 0 | 0 |  | 0 | 1 | 0 | 0 | 0 | 0 | 15789.3 | Пр/812-106.0-1 | Пр/774-106.0 | Погрузочно-разгрузочные работы | Погрузочно-разгрузочные работы | 0 | 0
17 | 1 |  |  | 15 | 02-15-1-01-0020 | Перевозка грузов I класса автомобилями-самосвалами грузоподъемностью до 15 т по дорогам с усовершенствованным (асфальтобетонным, цементобетонным, железобетонным, обработанным органическим вяжущим) дорожным покрытием на расстояние 20 км | 1т груза | 15.6975 | 0 | 15.6975 |  |  |  | 0 | 0 | 0 | 0 | 0 | 0 | 0 | 0 | 0 | 0 | 0 |  | 60841590 | 240.53 | 0 | 0 | 0 | 0 | 0 | 0 | 0 | 0 | 240.53 | 0 | 0 | 0 | 0 | 0 | 0 | 0 | 0 | 0 | 0 | 1 | 1 |  |  | 1 | 1 | 1 | 1 |  |  |  |  | 0 | 1 | 02-15-1-01-0020 |  |  | 700008 | 0 |  | 0 | 10 | 0 | 1 | 1 | 1 | 1 | 1 | 1 |  | 94 | 61 |  |  |  | 0 | 0 | 0 | [5 empty] | 0 |  | 0 | 240.53 | 0 | 0 | 0 | 0 | 0 | 0 | 0 | 0 | 0 | 0 | [13 empty] | 0 | 0 | 1 | 1 |  |  |  | 1013 | 1т груза | 1т груза | 1 | [6 empty] | 58906294 | 10 | Автомобили бортовые | 107 | Перевозка строительных грузов автомобильным транспортом | 1 | 700008 | Перевозка строительных грузов автомобильным транспортом, тракторами и прицепами | 812/пр и 774/пр п.107 |  |  |  | 0 | 0 | 0 | 0 | 0 | 0 | 0 | 0 | 0 | [17 empty] | 0 | 0 | 0 |  |  |  |  | 0 | 0 |  |  |  |  | 1 |  | -707423805 | 2 | 1 | -2 | 2 | 0 | 0 | 3775.71 | 3775.71 | 0 | 0 |  | 0 | 3 | 0 |  | 0 | 1 | 0 | 0 | 0 | 0 | 3775.71 | Пр/812-107.0-1 | Пр/774-107.0 | Перевозка строительных грузов автомобильным транспортом | Перевозка строительных грузов автомобильным транспортом | 0 | 0
17 | 1 |  |  | 15 | 02-15-1-01-0020 | Перевозка грузов I класса автомобилями-самосвалами грузоподъемностью до 15 т по дорогам с усовершенствованным (асфальтобетонным, цементобетонным, железобетонным, обработанным органическим вяжущим) дорожным покрытием на расстояние 20 км | 1т груза | 15.6975 | 0 | 15.6975 |  |  |  | 0 | 0 | 0 | 0 | 0 | 0 | 0 | 0 | 0 | 0 | 0 |  | 60854600 | 320.74 | 0 | 0 | 0 | 0 | 0 | 0 | 0 | 0 | 320.74 | 0 | 0 | 0 | 0 | 0 | 0 | 0 | 0 | 0 | 0 | 1 | 1 |  |  | 1 | 1 | 1 | 1 |  |  |  |  | 0 | 1 | 02-15-1-01-0020 |  |  | 700008 | 0 |  | 0 | 10 | 0 | 1 | 1 | 1 | 1 | 1 | 1 |  | 94 | 61 |  |  |  | 0 | 0 | 0 | [5 empty] | 0 |  | 0 | 320.74 | 0 | 0 | 0 | 0 | 0 | 0 | 0 | 0 | 0 | 0 | [13 empty] | 0 | 0 | 1 | 1 |  |  |  | 1013 | 1т груза | 1т груза | 1 | [6 empty] | 58906294 | 10 | Автомобили бортовые | 107 | Перевозка строительных грузов автомобильным транспортом | 1 | 700008 | Перевозка строительных грузов автомобильным транспортом, тракторами и прицепами | 812/пр и 774/пр п.107 |  |  |  | 0 | 0 | 0 | 0 | 0 | 0 | 0 | 0 | 0 | [17 empty] | 0 | 0 | 0 |  |  |  |  | 0 | 0 |  |  |  |  | 1 |  | -707423805 | 2 | 1 | -2 | 2 | 0 | 0 | 5034.81 | 5034.81 | 0 | 0 |  | 0 | 0 | 0 |  | 0 | 1 | 0 | 0 | 0 | 0 | 5034.81 | Пр/812-107.0-1 | Пр/774-107.0 | Перевозка строительных грузов автомобильным транспортом | Перевозка строительных грузов автомобильным транспортом | 0 | 0
51 | 1 | 3 | 20 |  | 02-01-01 | Новая локальная смета | 0 | [6 empty] | 2715710.46 | 2221402.64 | 6310.58 | 3080.55 | 484916.69 | 0 | 1348.9778 | 6.995 | 0 | 462635.63 | 234462.47 |  |  | 2715710.46 | 2221402.64 | 6310.58 | 3080.55 | 484916.69 | 0 | 1348.9778 | 6.995 | 0 | 462635.63 | 234462.47 |  |  | 0 | 0 | 0 | 3432039.06 | 3432039.06 | 0 | 0 | 2221402.64 | 2221402.64 | 0 | 2221402.64 | 0 | 0 | 0 | 0 | 19230.5 | [19 empty] | 0 | 0 | 0 | 3432039.06 | 3432039.06 | 0 | 0 | 2221402.64 | 2221402.64 | 0 | 2221402.64 | 0 | 0 | 0 | 0 | 19230.5 | [19 empty] | 2720179.26 | 2204659.21 | 6312.78 | 3282.09 | 505925.18 | 0 | 1348.9778 | 6.995 | 0 | 482390.3 | 244609.74 |  |  | 2720179.26 | 2204659.21 | 6312.78 | 3282.09 | 505925.18 | 0 | 1348.9778 | 6.995 | 0 | 482390.3 | 244609.74 |  |  | 0 | 0 | 0 | 3468003.41 | 3468003.41 | 0 | 0 | 2204659.21 | 2204659.21 | 0 | 2204659.21 | 0 | 0 | 0 | 0 | 20824.11 | [19 empty] | 0 | 0 | 0 | 3468003.41 | 3468003.41 | 0 | 0 | 2204659.21 | 2204659.21 | 0 | 2204659.21 | 0 | 0 | 0 | 0 | 20824.11 | [18 empty] | 0
50 | 0 | 0 | 1 | 201 | 2715710.46 | ПЗ | Прямые затраты |  |  | 201 | 1 | 3 |  | 2 | 2720179.26 | [6 empty] | 2734940.96 | 1 | 2734940.96 | 2741003.37 | 1 | 2741003.37
50 | 0 | 0 | 1 | 202 | 2221402.64 | СтМатОб | Стоимость материальных ресурсов (всего) |  |  | 202 | 2 | 3 |  | 2 | 2204659.21 | [6 empty] | 2221402.64 | 1 | 2221402.64 | 2204659.21 | 1 | 2204659.21
50 | 0 | 0 | 1 | 222 | 0 | СтМатОбЗак | Стоимость материалов и оборудования заказчика |  |  | 222 | 3 | 3 |  | 2 | 0 | [6 empty] | 0 | 1 | 0 | 0 | 1 | 0
50 | 0 | 0 | 1 | 225 | 2221402.64 | СтМатОбПод | Стоимость материалов и оборудования подрядчика |  |  | 225 | 4 | 3 |  | 2 | 2204659.21 | [6 empty] | 2221402.64 | 1 | 2221402.64 | 2204659.21 | 1 | 2204659.21
50 | 0 | 0 | 1 | 226 | 2221402.64 | СтМат | Стоимость материалов (всего) |  |  | 226 | 5 | 3 |  | 2 | 2204659.21 | [6 empty] | 2221402.64 | 1 | 2221402.64 | 2204659.21 | 1 | 2204659.21
50 | 0 | 0 | 1 | 227 | 0 | СтМатЗак | Стоимость материалов заказчика |  |  | 227 | 6 | 3 |  | 2 | 0 | [6 empty] | 0 | 1 | 0 | 0 | 1 | 0
50 | 0 | 0 | 1 | 228 | 2221402.64 | СтМатПод | Стоимость материалов подрядчика |  |  | 228 | 7 | 3 |  | 2 | 2204659.21 | [6 empty] | 2221402.64 | 1 | 2221402.64 | 2204659.21 | 1 | 2204659.21
50 | 0 | 0 | 1 | 216 | 0 | Оборуд | Стоимость оборудования (всего) |  |  | 216 | 8 | 3 |  | 2 | 0 | [6 empty] | 0 | 1 | 0 | 0 | 1 | 0
50 | 0 | 0 | 1 | 223 | 0 | ОборудЗак | Стоимость оборудования заказчика |  |  | 223 | 9 | 3 |  | 2 | 0 | [6 empty] | 0 | 1 | 0 | 0 | 1 | 0
50 | 0 | 0 | 1 | 229 | 0 | ОборудПод | Стоимость оборудования подрядчика |  |  | 229 | 10 | 3 |  | 2 | 0 | [6 empty] | 0 | 1 | 0 | 0 | 1 | 0
50 | 0 | 0 | 1 | 203 | 6310.58 | ЭММ | Эксплуатация машин |  |  | 203 | 11 | 3 |  | 2 | 6312.78 | [6 empty] | 6310.58 | 1 | 6310.58 | 6312.78 | 1 | 6312.78
50 | 0 | 0 | 1 | 231 | 0 | ЭММсНРиСП | Эксплуатация машин по ТСН-2001.16 |  |  | 231 | 12 | 3 |  | 2 | 0 | [6 empty] | 0 | 1 | 0 | 0 | 1 | 0
50 | 0 | 0 | 1 | 204 | 3080.55 | ЗПМ | ЗП машинистов |  |  | 204 | 13 | 3 |  | 2 | 3282.09 | [6 empty] | 3080.55 | 1 | 3080.55 | 3282.09 | 1 | 3282.09
50 | 0 | 0 | 1 | 205 | 484916.69 | ОЗП | Основная ЗП рабочих |  |  | 205 | 14 | 3 |  | 2 | 505925.18 | [6 empty] | 484916.69 | 1 | 484916.69 | 505925.18 | 1 | 505925.18
50 | 0 | 0 | 1 | 232 | 0 | ОЗПсНРиСП | Основная ЗП рабочих по ТСН-2001.16 |  |  | 232 | 15 | 3 |  | 2 | 0 | [6 empty] | 0 | 1 | 0 | 0 | 1 | 0
50 | 0 | 0 | 1 | 214 | 3432039.06 | Строит | Строительные работы с НР и СП |  |  | 214 | 16 | 3 |  | 2 | 3468003.41 | [6 empty] | 3432039.06 | 1 | 3432039.06 | 3468003.41 | 1 | 3468003.41
50 | 0 | 0 | 1 | 215 | 0 | Монтаж | Монтажные работы с НР и СП |  |  | 215 | 17 | 3 |  | 2 | 0 | [6 empty] | 0 | 1 | 0 | 0 | 1 | 0
50 | 0 | 0 | 1 | 217 | 0 | Прочие | Прочие работы с НР и СП |  |  | 217 | 18 | 3 |  | 2 | 0 | [6 empty] | 0 | 1 | 0 | 0 | 1 | 0
50 | 0 | 0 | 1 | 230 | 0 | ПрочиеЗатр | Прочие затраты по ТСН-2001.16 |  |  | 230 | 19 | 3 |  | 2 | 0 | [6 empty] | 0 | 1 | 0 | 0 | 1 | 0
50 | 0 | 0 | 1 | 206 | 0 | ВозврМат | Возврат материалов |  |  | 206 | 20 | 3 |  | 2 | 0 | [6 empty] | 0 | 1 | 0 | 0 | 1 | 0
50 | 0 | 0 | 1 | 207 | 1348.9778 | ТрудСтр | Трудозатраты строителей |  |  | 207 | 21 | 3 |  | 7 | 1348.9778 | [6 empty] | 1348.9778 | 1 | 1348.9778 | 1348.9778 | 1 | 1348.9778
50 | 0 | 0 | 1 | 208 | 6.995 | ТрудМаш | Трудозатраты машинистов |  |  | 208 | 22 | 3 |  | 7 | 6.995 | [6 empty] | 6.995 | 1 | 6.995 | 6.995 | 1 | 6.995
50 | 0 | 0 | 1 | 209 | 0 | ТранспМат | Транспорт материалов |  |  | 209 | 23 | 3 |  | 2 | 0 | [6 empty] | 0 | 1 | 0 | 0 | 1 | 0
50 | 0 | 0 | 1 | 233 | 19230.5 | Перевозка | Перевозка грузов |  |  | 233 | 24 | 3 |  | 2 | 20824.11 | [6 empty] | 19230.5 | 1 | 19230.5 | 20824.11 | 1 | 20824.11
50 | 0 | 0 | 1 | 210 | 462635.63 | НР | Накладные расходы |  |  | 210 | 25 | 3 |  | 2 | 482390.3 | [6 empty] | 462635.63 | 1 | 462635.63 | 482390.3 | 1 | 482390.3
50 | 0 | 0 | 1 | 211 | 234462.47 | СмПриб | Сметная прибыль |  |  | 211 | 26 | 3 |  | 2 | 244609.74 | [6 empty] | 234462.47 | 1 | 234462.47 | 244609.74 | 1 | 244609.74
50 | 0 | 0 | 1 | 224 | 3432039.06 | Всего | Всего с НР и СП |  |  | 224 | 27 | 3 |  | 2 | 3468003.41 | [6 empty] | 3432039.06 | 1 | 3432039.06 | 3468003.41 | 1 | 3468003.41
50 | 1 | 0 | 2 | 0 | 3432039.06 | И | Итого по смете |  |  | 212 | 28 | 0 |  | 2 | 3468003.41 | [6 empty] | 3432039.06 | 1 | 3432039.06 | 3468003.41 | 1 | 3468003.41
50 | 1 | 0 | 2 | 0 | 68640.78 | 1 | Непредвиденные работы 2% |  |  | 212 | 29 | 0 |  | 2 | 69360.07 | [6 empty] | 68640.78 | 1 | 68640.78 | 69360.07 | 1 | 69360.07
50 | 1 | 0 | 2 | 0 | 3500679.84 | 2 | Итого с непредвиденными работами |  |  | 212 | 30 | 0 |  | 2 | 3537363.48 | [6 empty] | 3500679.84 | 1 | 3500679.84 | 3537363.48 | 1 | 3537363.48
50 | 1 | 0 | 2 | 0 | 770149.56 | НДС | НДС 22% |  |  | 212 | 31 | 0 | с 1.01.2026. п. 3 ст. 164 НК РФ в ред. Федерального закона от 28.11.2025 № 425-ФЗ | 2 | 778219.97 | [6 empty] | 770149.56 | 1 | 770149.56 | 778219.97 | 1 | 778219.97
50 | 1 | 0 | 2 | 213 | 4270829.4 | В | ВСЕГО |  |  | 212 | 32 | 0 |  | 2 | 4315583.45 | [6 empty] | 4270829.4 | 1 | 4270829.4 | 4315583.45 | 1 | 4315583.45
50 | 1 | 0 | 2 | 0 | 3834362.23 | 3 | д.б. |  |  | 212 | 33 | 0 |  | -1 | 0 | [6 empty] | 3834362.23 | 1 | 3834362.23 | 0 | 1 | 0
50 | 1 | 0 | 2 | 0 | -333682.39 | 4 | р |  |  | 212 | 34 | 0 |  | 2 | 3537363.48 | [6 empty] | -333682.39 | 1 | -333682.39 | 3537363.48 | 1 | 3537363.48
51 | 206 | 1 | 12 |  | Новый объект_(Копия)_(Копия) | Ремонт кровли ОПС Порецкое вариант со скатной кровлей | 0 | [6 empty] | 2715710.46 | 2221402.64 | 6310.58 | 3080.55 | 484916.69 | 0 | 1348.9778 | 6.995 | 0 | 462635.63 | 234462.47 | [15 empty] | 0 | 0 | 0 | 3432039.06 | 3432039.06 | 0 | 0 | 2221402.64 | 2221402.64 | 0 | 2221402.64 | 0 | 0 | 0 | 0 | 19230.5 | [54 empty] | 2720179.26 | 2204659.21 | 6312.78 | 3282.09 | 505925.18 | 0 | 1348.9778 | 6.995 | 0 | 482390.3 | 244609.74 | [15 empty] | 0 | 0 | 0 | 3468003.41 | 3468003.41 | 0 | 0 | 2204659.21 | 2204659.21 | 0 | 2204659.21 | 0 | 0 | 0 | 0 | 20824.11 | [53 empty] | 0
50 | 0 | 0 | 1 | 201 | 2715710.46 | ПЗ | Прямые затраты |  |  | 201 | 1 | 3 |  | 2 | 2720179.26 | [6 empty] | 2734940.96 | 1 | 2734940.96 | 2741003.37 | 1 | 2741003.37
50 | 0 | 0 | 1 | 202 | 2221402.64 | СтМатОб | Стоимость материальных ресурсов (всего) |  |  | 202 | 2 | 3 |  | 2 | 2204659.21 | [6 empty] | 2221402.64 | 1 | 2221402.64 | 2204659.21 | 1 | 2204659.21
50 | 0 | 0 | 1 | 222 | 0 | СтМатОбЗак | Стоимость материалов и оборудования заказчика |  |  | 222 | 3 | 3 |  | 2 | 0 | [6 empty] | 0 | 1 | 0 | 0 | 1 | 0
50 | 0 | 0 | 1 | 225 | 2221402.64 | СтМатОбПод | Стоимость материалов и оборудования подрядчика |  |  | 225 | 4 | 3 |  | 2 | 2204659.21 | [6 empty] | 2221402.64 | 1 | 2221402.64 | 2204659.21 | 1 | 2204659.21
50 | 0 | 0 | 1 | 226 | 2221402.64 | СтМат | Стоимость материалов (всего) |  |  | 226 | 5 | 3 |  | 2 | 2204659.21 | [6 empty] | 2221402.64 | 1 | 2221402.64 | 2204659.21 | 1 | 2204659.21
50 | 0 | 0 | 1 | 227 | 0 | СтМатЗак | Стоимость материалов заказчика |  |  | 227 | 6 | 3 |  | 2 | 0 | [6 empty] | 0 | 1 | 0 | 0 | 1 | 0
50 | 0 | 0 | 1 | 228 | 2221402.64 | СтМатПод | Стоимость материалов подрядчика |  |  | 228 | 7 | 3 |  | 2 | 2204659.21 | [6 empty] | 2221402.64 | 1 | 2221402.64 | 2204659.21 | 1 | 2204659.21
50 | 0 | 0 | 1 | 216 | 0 | Оборуд | Стоимость оборудования (всего) |  |  | 216 | 8 | 3 |  | 2 | 0 | [6 empty] | 0 | 1 | 0 | 0 | 1 | 0
50 | 0 | 0 | 1 | 223 | 0 | ОборудЗак | Стоимость оборудования заказчика |  |  | 223 | 9 | 3 |  | 2 | 0 | [6 empty] | 0 | 1 | 0 | 0 | 1 | 0
50 | 0 | 0 | 1 | 229 | 0 | ОборудПод | Стоимость оборудования подрядчика |  |  | 229 | 10 | 3 |  | 2 | 0 | [6 empty] | 0 | 1 | 0 | 0 | 1 | 0
50 | 0 | 0 | 1 | 203 | 6310.58 | ЭММ | Эксплуатация машин |  |  | 203 | 11 | 3 |  | 2 | 6312.78 | [6 empty] | 6310.58 | 1 | 6310.58 | 6312.78 | 1 | 6312.78
50 | 0 | 0 | 1 | 231 | 0 | ЭММсНРиСП | Эксплуатация машин по ТСН-2001.16 |  |  | 231 | 12 | 3 |  | 2 | 0 | [6 empty] | 0 | 1 | 0 | 0 | 1 | 0
50 | 0 | 0 | 1 | 204 | 3080.55 | ЗПМ | ЗП машинистов |  |  | 204 | 13 | 3 |  | 2 | 3282.09 | [6 empty] | 3080.55 | 1 | 3080.55 | 3282.09 | 1 | 3282.09
50 | 0 | 0 | 1 | 205 | 484916.69 | ОЗП | Основная ЗП рабочих |  |  | 205 | 14 | 3 |  | 2 | 505925.18 | [6 empty] | 484916.69 | 1 | 484916.69 | 505925.18 | 1 | 505925.18
50 | 0 | 0 | 1 | 232 | 0 | ОЗПсНРиСП | Основная ЗП рабочих по ТСН-2001.16 |  |  | 232 | 15 | 3 |  | 2 | 0 | [6 empty] | 0 | 1 | 0 | 0 | 1 | 0
50 | 0 | 0 | 1 | 214 | 3432039.06 | Строит | Строительные работы с НР и СП |  |  | 214 | 16 | 3 |  | 2 | 3468003.41 | [6 empty] | 3432039.06 | 1 | 3432039.06 | 3468003.41 | 1 | 3468003.41
50 | 0 | 0 | 1 | 215 | 0 | Монтаж | Монтажные работы с НР и СП |  |  | 215 | 17 | 3 |  | 2 | 0 | [6 empty] | 0 | 1 | 0 | 0 | 1 | 0
50 | 0 | 0 | 1 | 217 | 0 | Прочие | Прочие работы с НР и СП |  |  | 217 | 18 | 3 |  | 2 | 0 | [6 empty] | 0 | 1 | 0 | 0 | 1 | 0
50 | 0 | 0 | 1 | 230 | 0 | ПрочиеЗатр | Прочие затраты по ТСН-2001.16 |  |  | 230 | 19 | 3 |  | 2 | 0 | [6 empty] | 0 | 1 | 0 | 0 | 1 | 0
50 | 0 | 0 | 1 | 206 | 0 | ВозврМат | Возврат материалов |  |  | 206 | 20 | 3 |  | 2 | 0 | [6 empty] | 0 | 1 | 0 | 0 | 1 | 0
50 | 0 | 0 | 1 | 207 | 1348.9778 | ТрудСтр | Трудозатраты строителей |  |  | 207 | 21 | 3 |  | 7 | 1348.9778 | [6 empty] | 1348.9778 | 1 | 1348.9778 | 1348.9778 | 1 | 1348.9778
50 | 0 | 0 | 1 | 208 | 6.995 | ТрудМаш | Трудозатраты машинистов |  |  | 208 | 22 | 3 |  | 7 | 6.995 | [6 empty] | 6.995 | 1 | 6.995 | 6.995 | 1 | 6.995
50 | 0 | 0 | 1 | 209 | 0 | ТранспМат | Транспорт материалов |  |  | 209 | 23 | 3 |  | 2 | 0 | [6 empty] | 0 | 1 | 0 | 0 | 1 | 0
50 | 0 | 0 | 1 | 233 | 19230.5 | Перевозка | Перевозка грузов |  |  | 233 | 24 | 3 |  | 2 | 20824.11 | [6 empty] | 19230.5 | 1 | 19230.5 | 20824.11 | 1 | 20824.11
50 | 0 | 0 | 1 | 210 | 462635.63 | НР | Накладные расходы |  |  | 210 | 25 | 3 |  | 2 | 482390.3 | [6 empty] | 462635.63 | 1 | 462635.63 | 482390.3 | 1 | 482390.3
50 | 0 | 0 | 1 | 211 | 234462.47 | СмПриб | Сметная прибыль |  |  | 211 | 26 | 3 |  | 2 | 244609.74 | [6 empty] | 234462.47 | 1 | 234462.47 | 244609.74 | 1 | 244609.74
50 | 0 | 0 | 1 | 224 | 3432039.06 | Всего | Всего с НР и СП |  |  | 224 | 27 | 3 |  | 2 | 3468003.41 | [6 empty] | 3432039.06 | 1 | 3432039.06 | 3468003.41 | 1 | 3468003.41
50 | 1 | 0 | 2 | 0 | 3432039.06 | И | Итого |  |  | 212 | 28 | 0 |  | 2 | 3468003.41 | [6 empty] | 3432039.06 | 1 | 3432039.06 | 3468003.41 | 1 | 3468003.41
50 | 1 | 0 | 2 | 0 | 755048.59 | НДС | НДС 22% |  |  | 212 | 29 | 0 | с 1.01.2026. п. 3 ст. 164 НК РФ в ред. Федерального закона от 28.11.2025 № 425-ФЗ | 2 | 762960.75 | [6 empty] | 755048.59 | 1 | 755048.59 | 762960.75 | 1 | 762960.75
50 | 1 | 0 | 2 | 213 | 4187087.65 | В | ВСЕГО |  |  | 212 | 30 | 0 |  | 2 | 4230964.16 | [6 empty] | 4187087.65 | 1 | 4187087.65 | 4230964.16 | 1 | 4230964.16
70 | 1 |  | 1 | СТР_РЕК | СТРОИТЕЛЬСТВО и РЕКОНСТРУКЦИЯ зданий и сооружений всех назначений | 0 | 0 |  | 1 | 0 |  |  | 0 | 0 | Строительство и реконструкция
70 | 1 |  | 2 | РЕМ_ЖИЛ | КАП. РЕМ. ЖИЛЫХ И ОБЩЕСТВЕННЫХ ЗДАНИЙ | 1 | 0 |  | 1 | 0 |  |  | 0 | 1 | Капитальный ремонт жилых и общественных зданий
70 | 1 |  | 3 | РЕМ_ПР | КАП. РЕМ. ПРОИЗВОДСТВЕННЫХ ЗД. и СООРУЖЕНИЙ, НАРУЖНЫХ ИНЖЕНЕРНЫХ СЕТЕЙ, УЛИЦ И ДОРОГ МЕСТНОГО ЗНАЧЕНИЯ, ИНЖ,СООРУЖЕНИЙ ( ГИДРОТЕХ,СООРУЖ, МОСТОВ И ПУТЕПРОВОДОВ И Т.П.) | 0 | 0 |  | 1 | 0 |  |  | 0 | 0 | Капитальный ремонт прозводственных зданий
70 | 1 |  | 4 | Территория | для территории Российской Федерации, не относящейся к районам Крайнего Севера и приравненным к ним местностям | 1 | 0 |  | 2 | 0 |  |  | 0 | 1
70 | 1 |  | 5 | МПРКС | для территории Российской Федерации, относящейся к местностям, приравненным к районам Крайнего Севера | 0 | 0 |  | 2 | 0 |  |  | 0 | 0
70 | 1 |  | 6 | РКС | для территории Российской Федерации, относящейся к районам Крайнего Севера | 0 | 0 |  | 2 | 0 |  |  | 0 | 0
70 | 1 |  | 7 | СЛЖ | При определении сметной стоимости строительства объектов капитального строительства, относящихся к особо опасным и технически сложным. За исключением АЭС. | 0 | 0 | Для сборников ФЕР ( при производстве работ на технически сложных объектах ): · { СЛЖ } - (вкл.) - работа на сложных объектах (к=1,2 к НР) · { СЛЖ } - (выкл.) - работа на обычных объектах | 0 | 0 |  |  | 0 | 0 | Сложные объекты
70 | 1 |  | 8 | СТНДРТ | При определении сметной стоимости строительства объектов капитального строительства (за исключением АЭС). | 1 | 0 |  | 5 | 0 |  |  | 0 | 1
70 | 1 |  | 9 | АЭС_ПНР | При определении сметной стоимости строительства объектов капитального строительства АЭС. Пусконаладочные работы (за исключением технологического оборудования АЭС). | 0 | 0 |  | 5 | 0 |  |  | 0 | 0 | АЭС
70 | 1 |  | 10 | АЭС_ПНР_ТЕХ | При определении сметной стоимости строительства объектов капитального строительства АЭС. Пусконаладочные работы технологического оборудования АЭС. | 0 | 0 | Для сборника ФЕРм -39 и ФЕРМ-08 ( при работах по контролю сварных соединений) : {мАЭС} - ( вкл.) - при выполнении работ по на АЭС (HР=101%; СП= 68%; {мАЭС} - (выкл.) - при выполнении работ на обычных объектах | 5 | 0 |  |  | 0 | 0 | АЭС, ПНР технологического оборудования АЭС.
70 | 1 |  | 11 | ОПТ/В | {вкл} - Прокладка МЕЖДУГОРОДНЫХ ВОЛОКОННО-ОПТИЧЕСКИХ ЛИНИЙ (для ФЕРм10, отд. 6 разд.3) {выкл} - Прокладка ГОРОДСКИХ ВОЛОКОННО-ОПТИЧЕСКИХ ЛИНИЙ (для ФЕРм10, отд. 6 разд.3) | 0 | 0 | Для сборников ФЕРм-10 ( волоконно-оптические линии связи ): · {М_ГОР_опт} - ( вкл.) - междугородные сети связи ( НР=120% , СП=70% ) · {М_ГОР_опт} - ( выкл.) - городские сети связи ( НР=100%; СП=65%) | 0 | 0 |  |  | 0 | 0 | Прокладка междугородных в/опт. кабелей
70 | 1 |  | 12 | АВИ | (вкл) - При работах по ДИСПЕТЧЕРИЗАЦИИ управления движением АВИАТРАНСПОРТОМ {вкл} (монтажные работы ) | 0 | 0 | Для сборников ФЕРм 08;10;11 : · {мАВИА} - (вкл.) - производство монтажных работы по диспетчеризации управления движением авиатранспортном (НР=95%, СП=55%) ; · {мАВИА} - (выкл. ) - при производстве работ на прочих объектах , кром | 0 | 0 |  |  | 0 | 0 | Диспетчеризация авиатранспорта
70 | 1 |  | 13 | ЗАКР | {вкл} - Обслуживающие и сопутствующие работы в тоннелях при производстве работ ЗАКРЫТЫМ СПОСОБОМ {выкл} - Обслуживающие и сопутствующие работы в тоннелях при производстве работ ОТКРЫТЫМ | 0 | 0 | Для сборника ФЕР -29 ( сопутствующие работы в тоннелях и метро. ): · {ЗАКР} - (вкл.) - при выполнении работ в тоннелях и метро закрытым способом (НР=145% , СП=75%); · {ЗАКР} - (выкл.) - при выполнении работ в тоннелях и метро отк | 0 | 0 |  |  | 0 | 0 | Производство работ закрытым способом (обслуживающие процессы)
70 | 1 |  | 14 | АВТО_ДРГ | {вкл} - НР и СП по п.021.0 "Автомобильные дороги" (раздел 2 нормы 27-02-010-01:07) {выкл} - НР и СП по п.021.1 Устройство покрытий дорожек, тротуаров, мостовых и площадок и прочее (раздел 2 нормы 27-02-010-01:07) | 0 | 0 |  | 0 | 0 |  |  | 0 | 0
70 | 1 |  | 15 | ГОР | (вкл) - ФЕРм-08, выполнение работ на горнорудных объектах (выкл) - ФЕРм-08, выполнение работ на других объектах | 0 | 0 |  | 0 | 0 |  |  | 0 | 0 | Выполнение работ на горнорудных объектах
70 | 1 |  | 16 | ОБ_ПР | Объект производственного назначения | 0 | 0 |  | 3 | 0 |  |  | 0 | 0
70 | 1 |  | 17 | ОБ_НПР | Объект непроизводственного назначения | 1 | 0 |  | 3 | 0 |  |  | 0 | 1
70 | 1 |  | 1 | К_НР_РЕМ | при ремонте жилых и общественных зданий если ( если {РЕМ_ЖИЛ}= [вкл.] | 0.9 | 1 | Для сборников ФЕР и ФЕРмр : · Значение {_МДСрем_НР}= 0,90 - при ремонте зданий жилого и гражданского назначений ( 0,90 к НР) ; · Значение {_МДСрем_НР}= 1,00 - при строительстве и реконструкции объектов всех назначений | 0 | 0 |  |  | 0 | 0.9 | п.25
70 | 1 |  | 2 | К_СП_РЕМ | к нормам СП при капитальном ремонте зданий и сооружений всех назначений ( если или {РЕМ_ЖИЛ}=[вкл] , или (РЕМ_ПР}=[вкл] ) | 0.85 | 1 | Для сборников ФЕР и ФЕРмр : · Значение {_МДСрем_СП} = 0.85 - при ремонте зданий всех назначений ( 0,85 к СП); · Значение {_МДСрем_СП} = 1,00 - при строительстве и реконструкции объектов всех назначений | 0 | 0 |  |  | 0 | 0.85 | п.16
70 | 1 |  | 3 | К_НР_СЛЖ | При определении сметной стоимости строительства объектов капитального строительства, относящихся к особо опасным и технически сложным. За исключением объектов атомных электрических станций. ( если {СЛЖ} = [вкл] ) | 1.03 | 0 |  | 0 | 0 |  |  | 0 | 1.03 | п.27 СЛОЖН
70 | 1 |  | 4 | К_НР_АЭС | При определении сметной стоимости строительства объектов капитального строительства, относящихся к особо опасным и технически сложным. Для объектов атомных электрических станций. ( если {АЭС} = [вкл] ) | 1.15 | 0 |  | 0 | 0 |  |  | 0 | 1.15 | п.27 АЭС
70 | 1 |  | 5 | Р_ОКР | Разрядность округления результата расчета НР и СП (с 05.04.2020 - до семи знаков после запятой) | 7 | 0 |  | 0 | 0 |  |  | 0 | 7
70 | 1 |  | 6 | Лист_НРиСП |  | 2 | 0 |  | 0 | 0 |  |  | 0 | 2
-1
75 | Уровень цен | 2026 | 0 | 3 | 1 | 0 | 1 | 0 | 3 | 0 | 0 | 0 | 60841590 | 1
2 | Вид цен | Чувашская Республика, КТЦ к ФСНБ-2022, 1 квартал 2026 г | 0 | 0 | 0 | [33 empty] | 60841591
1 | Сборник индексов | Чувашская Республика к ФСНБ-2022 ФГИС ЦС | 2026 | 3 | 1 | 1 | 0 | 2 | 1 | 1 | 1 | 1 | 1 | 1 | 1 | 1 | [22 empty] | 60841592 | Письмо Минстроя России «О размещении индексов изменения сметной стоимости строительства по группам однородных строительных ресурсов на I квартал 2026 года» | Справочная информация | 46078 | 409 | Письмо Минстроя России от 25.02.2026 № 9859-ИФ/09 | Постановление Кабинета Министров Чувашской Республики | Справочная информация | 45769 | 213 | Постановление Кабинета Министров Чувашской Республики от 22.04.2025 г. № 213
75 | Уровень цен | 2026 | 0 | 9 | 1 | 0 | 1 | 0 | 3 | 0 | 0 | 1 | 60854600 | 2
2 | Вид цен | Чувашская Республика, КТЦ к ФСНБ-2022, 3 квартал 2026 г | 0 | 0 | 0 | [33 empty] | 60854601
1 | Сборник индексов | Чувашская Республика к ФСНБ-2022 ФГИС ЦС | 2026 | 9 | 1 | 1 | 0 | 2 | 1 | 1 | 1 | 1 | 1 | 1 | 1 | 1 | [22 empty] | 60854602 | Письмо Минстроя России «О размещении индексов изменения сметной стоимости строительства по группам однородных строительных ресурсов на III квартал 2026 года» | Справочная информация | 46258 | 423 | Письмо Минстроя России от 24.08.2026 № 52419-ИФ/09 | Постановление Кабинета Министров Чувашской Республики | Справочная информация | 46106 | 143 | Постановление Кабинета Министров Чувашской Республики от 25.03.2026 г. № 143
65 |  | 1 | 0 | 245

## SourceObSm (hidden)
0 | Smeta.RU (495) 974-1589 |  | _OBSM_ |  | 0 | 0 | 0 | Smeta.RU |  | 1 | 26294 | 10 | 12 | 1 | 0 | 2
1 | 54 | 0 |  | 0 | Новый объект_(Копия)_(Копия) | Ремонт кровли ОПС Порецкое вариант со скатной кровлей |  | 0 |  | 0 | 0 | 523 |  | 0 | 0 | 7 | 0 | 0 | 4 |  | 0 | [23 empty] | 0 | [5 empty] | Сметные нормы списания | Коды ценников | 1 | 1 | 0 | 0 | 1 | 0 | 6 | 2 | 1 | 1 | 0 | 0 | 0 | 0 | 0 | ФСНБ-2022_И19 | Версия 1.19.0 для ФСНБ-2022 И19 | ФСНБ-2022 - Изменения И19 | ФСНБ-2022 - Изменения И19 | ФСНБ-2022 - Изменения И19 | ФСНБ-2022 - Изменения И19 | Поправки для ФСНБ-2022 от 21.08.2026 г И19 (55/пр) Капитальный ремонт жилых и общественных зданий | 0 | 0 | 487096328 |  | 19 | Приказ Минстроя России от 30.12.2021 г. № 1046/пр; Приказ Минстроя России от 04.08.2020 г. № 421/пр; Приказ Минстроя России от 21.12.2020 г. № 812/пр; Приказ Минстроя России от 11.12.2020 г. № 774/пр | ГСН | 46248 | 570 | 19 | Приказ Минстроя России от 18.05.2022 г. № 378/пр; Приказ Минстроя России от 26.08.2022 г. № 703/пр; Приказ Минстроя России от 26.10.2022 г. № 905/пр; Приказ Минстроя России от 27.12.2022 г. № 1133/пр; Приказ Минстроя России от 10.02.2023 г. № 84/пр; Приказ Минстроя России от 11.05.2023 г. № 335/пр; Приказ Минстроя России от 02.08.2023 г. № 551/пр; Приказ Минстроя России от 14.11.2023 г. № 817/пр; Приказ Минстроя России от 16.02.2024 г. № 102/пр; Приказ Минстроя России от 13.05.2024 г. № 323/пр; Приказ Минстроя России от 09.08.2024 г. № 524/пр; Приказ Минстроя России от 07.11.2024 г. № 747/пр; Приказ Минстроя России от 07.02.2025 г. № 69/пр; Приказ Минстроя России от 19.05.2025 г. № 299/пр; Приказ Минстроя России от 14.08.2025 г. № 490/пр; Приказ Минстроя России от 12.11.2025 г. № 696/пр; Приказ Минстроя России от 17.02.2026 г. № 91/пр; Приказ Минстроя России от 15.05.2026 г. № 301/пр; Приказ Минстроя России от 12.08.2026 г. № 527/пр; Приказ Минстроя России от 07.07.2022 г. № 557/пр; Приказ Минстроя России от 30.01.2024 г. № 55/пр; Приказ Минстроя России от 23.01.2025 г. № 30/пр; Приказ Минстроя России от 02.09.2021 г. № 636/пр; Приказ Минстроя России от 26.07.2022 г. № 611/пр; Приказ Минстроя России от 22.04.2022 г. № 317/пр | 0 | Чувашская Республика - Чувашия | Чувашская Республика - Чувашия | 0
22 | 1 | 0 | 60841590 | 60854600 | 2 | 1
3 | 1 | 02-01-01 | Новая локальная смета | 3432.04 | 0 | 0 | 0 | 3432.04 | 488 | 4937.11 | 0 | 0 | 3432.04 | [5 empty] | 3468 | 0 | 0 | 0 | 3468 | 509.21 | 4924.84 | 0 | 0 | 3468 | 0 | -1 | 0 | [5 empty] | 2734940.96 | 2221402.64 | 0 | 0 | 0 | 6310.58 | 3080.55 | 484916.69 | 3432039.06 | 0 | 0 | 0 | 1348.9778 | 6.995 | 0 | 462635.63 | 234462.47 | 3432039.06 | [6 empty] | 2741003.37 | 2204659.21 | 0 | 0 | 0 | 6312.78 | 3282.09 | 505925.18 | 3468003.41 | 0 | 0 | 0 | 1348.9778 | 6.995 | 0 | 482390.3 | 244609.74 | 3468003.41
51 |  |  |  | 3432.04 | 0 | 0 | 0 | 3432.04 | 488 | 4937.11 | 0 | 0 | 3432.04 | [5 empty] | 3468 | 0 | 0 | 0 | 3468 | 509.21 | 4924.84 | 0 | 0 | 3468
50 | 0 | 0 | 1 | 201 | 2734940.96 | ПЗ | Прямые затраты |  |  | 201 | 1 | 3 |  | 2 | 2741003.37
50 | 0 | 0 | 1 | 202 | 2221402.64 | СтМатОб | Стоимость материальных ресурсов (всего) |  |  | 202 | 2 | 3 |  | 2 | 2204659.21
50 | 0 | 0 | 1 | 222 | 0 | СтМатОбЗак | Стоимость материалов и оборудования заказчика |  |  | 222 | 3 | 3 |  | 2 | 0
50 | 0 | 0 | 1 | 225 | 2221402.64 | СтМатОбПод | Стоимость материалов и оборудования подрядчика |  |  | 225 | 4 | 3 |  | 2 | 2204659.21
50 | 0 | 0 | 1 | 226 | 2221402.64 | СтМат | Стоимость материалов (всего) |  |  | 226 | 5 | 3 |  | 2 | 2204659.21
50 | 0 | 0 | 1 | 227 | 0 | СтМатЗак | Стоимость материалов заказчика |  |  | 227 | 6 | 3 |  | 2 | 0
50 | 0 | 0 | 1 | 228 | 2221402.64 | СтМатПод | Стоимость материалов подрядчика |  |  | 228 | 7 | 3 |  | 2 | 2204659.21
50 | 0 | 0 | 1 | 216 | 0 | Оборуд | Стоимость оборудования (всего) |  |  | 216 | 8 | 3 |  | 2 | 0
50 | 0 | 0 | 1 | 223 | 0 | ОборудЗак | Стоимость оборудования заказчика |  |  | 223 | 9 | 3 |  | 2 | 0
50 | 0 | 0 | 1 | 229 | 0 | ОборудПод | Стоимость оборудования подрядчика |  |  | 229 | 10 | 3 |  | 2 | 0
50 | 0 | 0 | 1 | 203 | 6310.58 | ЭММ | Эксплуатация машин |  |  | 203 | 11 | 3 |  | 2 | 6312.78
50 | 0 | 0 | 1 | 231 | 0 | ЭММсНРиСП | Эксплуатация машин по ТСН-2001.16 |  |  | 231 | 12 | 3 |  | 2 | 0
50 | 0 | 0 | 1 | 204 | 3080.55 | ЗПМ | ЗП машинистов |  |  | 204 | 13 | 3 |  | 2 | 3282.09
50 | 0 | 0 | 1 | 205 | 484916.69 | ОЗП | Основная ЗП рабочих |  |  | 205 | 14 | 3 |  | 2 | 505925.18
50 | 0 | 0 | 1 | 232 | 0 | ОЗПсНРиСП | Основная ЗП рабочих по ТСН-2001.16 |  |  | 232 | 15 | 3 |  | 2 | 0
50 | 0 | 0 | 1 | 214 | 3432039.06 | Строит | Строительные работы с НР и СП |  |  | 214 | 16 | 3 |  | 2 | 3468003.41
50 | 0 | 0 | 1 | 215 | 0 | Монтаж | Монтажные работы с НР и СП |  |  | 215 | 17 | 3 |  | 2 | 0
50 | 0 | 0 | 1 | 217 | 0 | Прочие | Прочие работы с НР и СП |  |  | 217 | 18 | 3 |  | 2 | 0
50 | 0 | 0 | 1 | 230 | 0 | ПрочиеЗатр | Прочие затраты по ТСН-2001.16 |  |  | 230 | 19 | 3 |  | 2 | 0
50 | 0 | 0 | 1 | 206 | 0 | ВозврМат | Возврат материалов |  |  | 206 | 20 | 3 |  | 2 | 0
50 | 0 | 0 | 1 | 207 | 1348.9778 | ТрудСтр | Трудозатраты строителей |  |  | 207 | 21 | 3 |  | -1 | 1348.9778
50 | 0 | 0 | 1 | 208 | 6.995 | ТрудМаш | Трудозатраты машинистов |  |  | 208 | 22 | 3 |  | -1 | 6.995
50 | 0 | 0 | 1 | 209 | 0 | ТранспМат | Транспорт материалов |  |  | 209 | 23 | 3 |  | 2 | 0
50 | 0 | 0 | 1 | 233 | 19230.5 | Перевозка | Перевозка грузов |  |  | 233 | 24 | 3 |  | 2 | 20824.11
50 | 0 | 0 | 1 | 210 | 462635.63 | НР | Накладные расходы |  |  | 210 | 25 | 3 |  | 2 | 482390.3
50 | 0 | 0 | 1 | 211 | 234462.47 | СмПриб | Сметная прибыль |  |  | 211 | 26 | 3 |  | 2 | 244609.74
50 | 0 | 0 | 1 | 224 | 3432039.06 | Всего | Всего с НР и СП |  |  | 224 | 27 | 3 |  | 2 | 3468003.41
50 | 1 | 0 | 2 | 0 | 3432039.06 | И | Итого |  |  | 212 | 28 | 0 |  | 2 | 3468003.41
50 | 1 | 0 | 2 | 0 | 755048.59 | НДС | НДС 22% |  |  | 212 | 29 | 0 | с 1.01.2026. п. 3 ст. 164 НК РФ в ред. Федерального закона от 28.11.2025 № 425-ФЗ | 2 | 762960.75
50 | 1 | 0 | 2 | 213 | 4187087.65 | В | ВСЕГО |  |  | 212 | 30 | 0 |  | 2 | 4230964.16
-1
75 | Уровень цен | 2026 | 0 | 3 | 1 | 0 | 1 | 0 | 3 | 0 | 0 | 0 | 60841590 | 1
2 | Вид цен | Чувашская Республика, КТЦ к ФСНБ-2022, 1 квартал 2026 г | 0 | 0 | 0 | [25 empty] | 60841591
1 | Сборник индексов | Чувашская Республика к ФСНБ-2022 ФГИС ЦС | 2026 | 3 | 1 | 1 | 0 | 2 | 1 | 1 | 1 | 1 | 1 | 1 | 1 | 1 | [14 empty] | 60841592 | Письмо Минстроя России «О размещении индексов изменения сметной стоимости строительства по группам однородных строительных ресурсов на I квартал 2026 года» | Справочная информация | 46078 | 409 | Письмо Минстроя России от 25.02.2026 № 9859-ИФ/09 | Постановление Кабинета Министров Чувашской Республики | Справочная информация | 45769 | 213 | Постановление Кабинета Министров Чувашской Республики от 22.04.2025 г. № 213
75 | Уровень цен | 2026 | 0 | 9 | 1 | 0 | 1 | 0 | 3 | 0 | 0 | 1 | 60854600 | 2
2 | Вид цен | Чувашская Республика, КТЦ к ФСНБ-2022, 3 квартал 2026 г | 0 | 0 | 0 | [25 empty] | 60854601
1 | Сборник индексов | Чувашская Республика к ФСНБ-2022 ФГИС ЦС | 2026 | 9 | 1 | 1 | 0 | 2 | 1 | 1 | 1 | 1 | 1 | 1 | 1 | 1 | [14 empty] | 60854602 | Письмо Минстроя России «О размещении индексов изменения сметной стоимости строительства по группам однородных строительных ресурсов на III квартал 2026 года» | Справочная информация | 46258 | 423 | Письмо Минстроя России от 24.08.2026 № 52419-ИФ/09 | Постановление Кабинета Министров Чувашской Республики | Справочная информация | 46106 | 143 | Постановление Кабинета Министров Чувашской Республики от 25.03.2026 г. № 143

## SmtRes (hidden)
24 | 60841590 | 60841655 | 59083849 | 119 | 1 | 1 | 1 | 1-100-20 |  | Средний разряд работы 2,0 | 1191 | 1013 | чел.-ч. | чел.-ч. | 1 | 0 | 370475345 | 8.58 | 0 | 0 | 0 | 329.43 | 0 | 0 | 0 | 329.43 | 1 | 1 | 1 | 1 | -2 | 0 | 0 | 1 | 1 | 0 | 8.58 |  | 1 | 2 | 60854611 | 1 | 0 | 1 | 1 | 0 | 0 | 0 | 0 | 0 | 0 | 0 | 0 | 0 | 0 | 2826.5094 | 8.58 | 0 | 1 | 0 | 0 | 0 | 2826.5094 | 8.58 | 0 | 1 | 16393.75 | 49.764 | 0 | 49.764 | 329.43 | 329.43 | 1 | 2826.51 | 0 | 0 | 0 | 0 | 16393.75 | 16393.75 | 1 |  | 0 |  | 0
24 | 60841590 | 60841655 | 59211427 | 1 | 1 | 1 | 2 | 91.06.03-055 | ФСЭМ-2022, 91.06.03-055, приказ Минстроя России от 18.05.2022 г. № 378/пр | Лебедки электрические тяговым усилием 19,62 кН (2 т) | 1368 | 1011 | маш.-ч | маш.-ч | 1 | 0 | -300698208 | 1.88 | 0 | 17.86 | 0 | 0 | 0 | 11.45 | 0 | 0 | 1 | 1.56 | 1 | 1 | 2 | 0 | 0 | 1 | 1 | 0 | 1.88 |  | 1 | 2 | 60854612 | 1 | 0 | 2 | 1 | 0 | 0 | 0 | 0 | 0 | 0 | 0 | 0 | 21.526 | 0 | 0 | 0 | 0 | 1 | 0 | 21.526 | 0 | 0 | 0 | 0 | 1 |  | 0 | 0 | 10.904 | 17.86 | 11.45 | 1.56 | 21.53 | 0 | 0 | 194.75 | 0 | 0 | 194.75 | 0 |  | 0 |  | 0
25 | 60854600 | 60841655 | 59083849 | 119 | 1 | 1 | 1 | 1-100-20 |  | Средний разряд работы 2,0 | 1191 | 1013 | чел.-ч. | чел.-ч. | 1 | 0 | 370475345 | 8.58 | 0 | 0 | 0 | 350.98 | 0 | 0 | 0 | 350.98 | 1 | 1 | 1 | 1 | -2 | 0 | 0 | 1 | 1 | 0 | 8.58 |  | 1 | 2 | 60854611 | 1 | 0 | 3 | 1 | 0 | 0 | 0 | 0 | 0 | 0 | 0 | 0 | 0 | 0 | 3011.4084 | 8.58 | 0 | 1 | 0 | 0 | 0 | 3011.4084 | 8.58 | 0 | 1 | 17466.17 | 49.764 | 0 | 49.764 | 350.98 | 350.98 | 1 | 3011.41 | 0 | 0 | 0 | 0 | 17466.17 | 17466.17 | 1 |  | 0 |  | 0
25 | 60854600 | 60841655 | 59211427 | 1 | 1 | 1 | 2 | 91.06.03-055 | ФСЭМ-2022, 91.06.03-055, приказ Минстроя России от 18.05.2022 г. № 378/пр | Лебедки электрические тяговым усилием 19,62 кН (2 т) | 1368 | 1011 | маш.-ч | маш.-ч | 1 | 0 | -300698208 | 1.88 | 0 | 18.43 | 0 | 0 | 0 | 11.45 | 0 | 0 | 1 | 1.61 | 1 | 1 | 2 | 0 | 0 | 1 | 1 | 0 | 1.88 |  | 1 | 2 | 60854612 | 1 | 0 | 4 | 1 | 0 | 0 | 0 | 0 | 0 | 0 | 0 | 0 | 21.526 | 0 | 0 | 0 | 0 | 1 | 0 | 21.526 | 0 | 0 | 0 | 0 | 1 |  | 0 | 0 | 10.904 | 18.43 | 11.45 | 1.61 | 21.53 | 0 | 0 | 200.96 | 0 | 0 | 200.96 | 0 |  | 0 |  | 0
26 | 60841590 | 60854845 | 59083893 | 119 | 1 | 1 | 1 | 1-100-32 |  | Средний разряд работы 3,2 | 1191 | 1013 | чел.-ч. | чел.-ч. | 1 | 0 | 1958912953 | 37.26 | 0 | 0 | 0 | 368.72 | 0 | 0 | 0 | 368.72 | 1 | 1 | 1 | 1 | -2 | 0 | 0 | 1 | 1 | 0 | 32.4 | *1,15 | 1 | 2 | 60854846 | 1 | 0 | 5 | 1 | 0 | 0 | 0 | 0 | 0 | 0 | 0 | 0 | 0 | 0 | 11946.528 | 32.4 | 0 | 1 | 0 | 0 | 0 | 13738.5072 | 37.26 | 0 | 1 | 69289.86 | 216.108 | 0 | 216.108 | 368.72 | 368.72 | 1 | 13738.5095 | 0 | 0 | 0 | 0 | 79683.34 | 79683.34 | 1 |  | 0 |  | 0
26 | 60841590 | 60854845 | 59084083 | 119 | 1 | 1 | 1 | 4-100-00 |  | Затраты труда машинистов | 1191 | 1013 | чел.-ч. | чел.-ч. | 1 | 0 | -1417349443 | 0.4 | 0 | 0 | 0 | 0 | 0 | 0 | 0 | 0 | 1 | 1 | 1 | 1 | -2 | 0 | 0 | 1 | 1 | 0 | 0.32 | *1,25 | 2 | 2 | 60854847 | 1 | 0 | 6 | 1 | 0 | 0 | 0 | 0 | 0 | 0 | 0 | 0 | 0 | 0 | 0 | 0 | 0 | 0 | 0 | 0 | 0 | 0 | 0 | 0 | 0 |  | 0 | 0 | 2.32 | 0 | 0 | 1 | 0 | 0 | 0 | 0 | 0 | 0 | 0 | 0 |  | 0 |  | 0
26 | 60841590 | 60854845 | 59211240 | 1 | 1 | 1 | 2 | 91.05.01-017 | ФСЭМ-2022 доп.3, 91.05.01-017, приказ Минстроя России от 26.10.2022 г. № 905/пр | Краны башенные, грузоподъемность 8 т | 1368 | 1011 | маш.-ч | маш.-ч | 1 | 0 | -2007910459 | 0.0625 | 0 | 1098 | 544.01 | 0 | 0 | 1098 | 544.01 | 0 | 1 | 1 | 1 | 1 | -2 | 0 | 0 | 1 | 1 | 0 | 0.05 | *1,25 | 1 | 2 | 60854848 | 1 | 0 | 7 | 1 | 0 | 0 | 0 | 0 | 0 | 0 | 0 | 0 | 54.9 | 27.2005 | 0 | 0 | 0.05 | 1 | 0 | 68.625 | 34.0006 | 0 | 0 | 0.0625 | 1 |  | 0 | 0.3625 | 0.3625 | 1098 | 1098 | 1 | 68.625 | 34 | 0 | 398.03 | 197.2 | 0 | 595.23 | 1 | 4-100-060 | 6 | чел.-ч. | 1
26 | 60841590 | 60854845 | 59211293 | 1 | 1 | 1 | 2 | 91.05.05-015 | ФСЭМ-2022, 91.05.05-015, приказ Минстроя России от 18.05.2022 г. № 378/пр | Краны на автомобильном ходу, грузоподъемность 16 т | 1368 | 1011 | маш.-ч | маш.-ч | 1 | 0 | -1791740122 | 0.15 | 0 | 1719.93 | 544.01 | 0 | 0 | 1719.93 | 544.01 | 0 | 1 | 1 | 1 | 1 | -2 | 0 | 0 | 1 | 1 | 0 | 0.12 | *1,25 | 1 | 2 | 60854849 | 1 | 0 | 8 | 1 | 0 | 0 | 0 | 0 | 0 | 0 | 0 | 0 | 206.3916 | 65.2812 | 0 | 0 | 0.12 | 1 | 0 | 257.9895 | 81.6015 | 0 | 0 | 0.15 | 1 |  | 0 | 0.87 | 0.87 | 1719.93 | 1719.93 | 1 | 257.9875 | 81.6 | 0 | 1496.34 | 473.29 | 0 | 1969.63 | 1 | 4-100-060 | 6 | чел.-ч. | 1
26 | 60841590 | 60854845 | 59212187 | 1 | 1 | 1 | 2 | 91.14.02-001 | ФСЭМ-2022 доп.7, 91.14.02-001, приказ Минстроя России от 02.08.2023 г. № 551/пр | Автомобили бортовые, грузоподъемность до 5 т | 1368 | 1011 | маш.-ч | маш.-ч | 1 | 0 | 4063365 | 0.1875 | 0 | 680.75 | 404.99 | 0 | 0 | 680.75 | 404.99 | 0 | 1 | 1 | 1 | 1 | -2 | 0 | 0 | 1 | 1 | 0 | 0.15 | *1,25 | 1 | 2 | 60854850 | 1 | 0 | 9 | 1 | 0 | 0 | 0 | 0 | 0 | 0 | 0 | 0 | 102.1125 | 60.7485 | 0 | 0 | 0.15 | 1 | 0 | 127.6406 | 75.9356 | 0 | 0 | 0.1875 | 1 |  | 0 | 1.0875 | 1.0875 | 680.75 | 680.75 | 1 | 127.6375 | 75.9375 | 0 | 740.32 | 440.43 | 0 | 1180.75 | 1 | 4-100-040 | 4 | чел.-ч. | 1
26 | 60841590 | 60854845 | 59156609 | 1 | 1 | 1 | 3 | 01.7.03.04-0001 | ФСБЦ-2022, 01.7.03.04-0001, приказ Минстроя России от 18.05.2022 г. № 378/пр | Электроэнергия | 1383 | 1013 | КВТ-Ч | КВТ-Ч | 1 | 0 | 86017057 | 3.7856 | 7.71 | 0 | 0 | 0 | 7.71 | 0 | 0 | 0 | 1 | 1 | 1 | 1 | -2 | 0 | 0 | 1 | 1 | 0 | 3.7856 |  | 0 | 2 | 60854851 | 1 | 0 | 10 | 1 | 0 | 0 | 0 | 0 | 0 | 0 | 0 | 29.187 | 0 | 0 | 0 | 0 | 0 | 1 | 29.187 | 0 | 0 | 0 | 0 | 0 | 1 |  | 0 | 0 | 21.9565 | 7.71 | 7.71 | 1 | 29.19 | 0 | 169.28 | 0 | 0 | 0 | 169.28 | 1 |  | 0 |  | 0
26 | 60841590 | 60854845 | 59158256 | 1 | 1 | 1 | 3 | 01.7.15.08-0011 | ФСБЦ-2022, 01.7.15.08-0011, приказ Минстроя России от 18.05.2022 г. № 378/пр | Заклепки комбинированные для соединения профилированного стального настила и разнообразных листовых деталей | 1348 | 1009 | т | т | 1000 | 0 | -192229748 | 0.0005 | 237794.32 | 0 | 0 | 0 | 199827.16 | 0 | 0 | 0 | 1.19 | 1 | 1 | 1 | 2 | 0 | 0 | 1 | 1 | 0 | 0.0005 |  | 0 | 2 | 60854852 | 1 | 0 | 11 | 1 | 0 | 0 | 0 | 0 | 0 | 0 | 0 | 99.9136 | 0 | 0 | 0 | 0 | 0 | 1 | 99.9136 | 0 | 0 | 0 | 0 | 0 | 1 |  | 0 | 0 | 0.0029 | 237794.32 | 199827.16 | 1.19 | 99.91 | 0 | 689.6 | 0 | 0 | 0 | 689.6 | 0 |  | 0 |  | 0
26 | 60841590 | 60854845 | 59158461 | 1 | 1 | 1 | 3 | 01.7.15.14-0083 | ФСБЦ-2022 доп.12, 01.7.15.14-0083, приказ Минстроя России от 07.11.2024 г. № 747/пр | Шурупы самонарезающие стальные оцинкованные кровельные с шестигранной головкой и шайбой, наконечник сверло, диаметр 4,8 мм, длина 50 мм | 1348 | 1009 | т | т | 1000 | 0 | 288296226 | 0.0015 | 256221.24 | 0 | 0 | 0 | 215311.97 | 0 | 0 | 0 | 1.19 | 1 | 1 | 1 | 2 | 0 | 0 | 1 | 1 | 0 | 0.0015 |  | 0 | 2 | 60854853 | 1 | 0 | 12 | 1 | 0 | 0 | 0 | 0 | 0 | 0 | 0 | 322.968 | 0 | 0 | 0 | 0 | 0 | 1 | 322.968 | 0 | 0 | 0 | 0 | 0 | 1 |  | 0 | 0 | 0.0087 | 256221.24 | 215311.97 | 1.19 | 322.97 | 0 | 2229.12 | 0 | 0 | 0 | 2229.12 | 0 |  | 0 |  | 0
26 | 60841590 | 60854845 | 59158505 | 1 | 1 | 1 | 3 | 01.7.15.14-1048 | ФСБЦ-2022 доп.12, 01.7.15.14-1048, приказ Минстроя России от 07.11.2024 г. № 747/пр | Шурупы самонарезающие стальные оцинкованные кровельные с шестигранной головкой и шайбой, наконечник сверло, диаметр 4,8 мм, длина 80 мм | 1425 | 1013 | 100 ШТ | 100 ШТ | 1 | 0 | -1342378106 | 1 | 212.81 | 0 | 0 | 0 | 178.83 | 0 | 0 | 0 | 1.19 | 1 | 1 | 1 | 0 | 0 | 0 | 0 | 0 | 0 | 1 |  | 0 | 1 | -1 | 0 | 0 |  | 0 | 0 | 0 | 0 | 0 | 0 | 0 | 0 | 0 | 0 | 0 | 0 | 0 | 0 | 0 | 0 | 0 | 0 | 0 | 0 | 0 | 0 |  | 0 | 0 | 5.8 | 212.81 | 178.83 | 1.19 | 178.83 | 0 | 1234.3 | 0 | 0 | 0 | 1234.3 | 0 |  | 0 |  | 0
26 | 60841590 | 60854845 | 59166058 | 1 | 1 | 1 | 3 | 08.3.09.02-0003 | ФСБЦ-2022 доп.8, 08.3.09.02-0003, приказ Минстроя России от 14.11.2023 г. № 817/пр | Профнастил оцинкованный с лакокрасочным или полимерным покрытием НС35-1000-0,7 | 1327 | 1005 | м2 | м2 | 1 | 0 | -38320244 | 122 | 860.16 | 0 | 0 | 0 | 1024 | 0 | 0 | 0 | 0.84 | 1 | 1 | 1 | 0 | 0 | 0 | 0 | 0 | 0 | 122 |  | 0 | 1 | -1 | 0 | 0 |  | 0 | 0 | 0 | 0 | 0 | 0 | 0 | 0 | 0 | 0 | 0 | 0 | 0 | 0 | 0 | 0 | 0 | 0 | 0 | 0 | 0 | 0 |  | 0 | 0 | 707.6 | 860.16 | 1024 | 0.84 | 124928 | 0 | 608649.22 | 0 | 0 | 0 | 608649.22 | 0 |  | 0 |  | 0
26 | 60841590 | 60854845 | 59169504 | 1 | 1 | 1 | 3 | 12.1.03.02-1092 | ФСБЦ-2022, 12.1.03.02-1092, приказ Минстроя России от 18.05.2022 г. № 378/пр | Планка ендовы верхняя из оцинкованной стали с полимерным покрытием для устройства кровли, размеры 76х76 мм | 1301 | 1003 | м | м | 1 | 0 | 391820357 | 8.6207 | 456.13 | 0 | 0 | 0 | 410.93 | 0 | 0 | 0 | 1.11 | 1 | 1 | 1 | 0 | 0 | 0 | 0 | 0 | 0 | 8.6207 |  | 0 | 1 | -1 | 0 | 0 |  | 0 | 0 | 0 | 0 | 0 | 0 | 0 | 0 | 0 | 0 | 0 | 0 | 0 | 0 | 0 | 0 | 0 | 0 | 0 | 0 | 0 | 0 |  | 0 | 0 | 50 | 456.13 | 410.93 | 1.11 | 3542.5 | 0 | 22806.5 | 0 | 0 | 0 | 22806.5 | 0 |  | 0 |  | 0
26 | 60841590 | 60854845 | 59169505 | 1 | 1 | 1 | 3 | 12.1.03.02-1094 | ФСБЦ-2022, 12.1.03.02-1094, приказ Минстроя России от 18.05.2022 г. № 378/пр | Планка ендовы нижняя из оцинкованной стали с полимерным покрытием для устройства кровли, размеры 298х298 мм | 1301 | 1003 | м | м | 1 | 0 | -676676400 | 8.6207 | 590.58 | 0 | 0 | 0 | 532.05 | 0 | 0 | 0 | 1.11 | 1 | 1 | 1 | 0 | 0 | 0 | 0 | 0 | 0 | 8.6207 |  | 0 | 1 | -1 | 0 | 0 |  | 0 | 0 | 0 | 0 | 0 | 0 | 0 | 0 | 0 | 0 | 0 | 0 | 0 | 0 | 0 | 0 | 0 | 0 | 0 | 0 | 0 | 0 |  | 0 | 0 | 50 | 590.58 | 532.05 | 1.11 | 4586.64 | 0 | 29529 | 0 | 0 | 0 | 29529 | 0 |  | 0 |  | 0
26 | 60841590 | 60854845 | 59169506 | 1 | 1 | 1 | 3 | 12.1.03.02-1096 | ФСБЦ-2022, 12.1.03.02-1096, приказ Минстроя России от 18.05.2022 г. № 378/пр | Планка карнизная из оцинкованной стали с полимерным покрытием для устройства кровли, размеры 100х69 мм | 1301 | 1003 | м | м | 1 | 0 | 1883402082 | 17.931 | 314.64 | 0 | 0 | 0 | 283.46 | 0 | 0 | 0 | 1.11 | 1 | 1 | 1 | 0 | 0 | 0 | 0 | 0 | 0 | 17.931 |  | 0 | 1 | -1 | 0 | 0 |  | 0 | 0 | 0 | 0 | 0 | 0 | 0 | 0 | 0 | 0 | 0 | 0 | 0 | 0 | 0 | 0 | 0 | 0 | 0 | 0 | 0 | 0 |  | 0 | 0 | 104 | 314.64 | 283.46 | 1.11 | 5082.73 | 0 | 32722.56 | 0 | 0 | 0 | 32722.56 | 0 |  | 0 |  | 0
26 | 60841590 | 60854845 | 59169507 | 1 | 1 | 1 | 3 | 12.1.03.02-1098 | ФСБЦ-2022, 12.1.03.02-1098, приказ Минстроя России от 18.05.2022 г. № 378/пр | Планка конька плоского из оцинкованной стали с полимерным покрытием для устройства кровли, размеры 150х150 мм | 1301 | 1003 | м | м | 1 | 0 | 49387606 | 7.2414 | 292 | 0 | 0 | 0 | 263.06 | 0 | 0 | 0 | 1.11 | 1 | 1 | 1 | 0 | 0 | 0 | 0 | 0 | 0 | 7.2414 |  | 0 | 1 | -1 | 0 | 0 |  | 0 | 0 | 0 | 0 | 0 | 0 | 0 | 0 | 0 | 0 | 0 | 0 | 0 | 0 | 0 | 0 | 0 | 0 | 0 | 0 | 0 | 0 |  | 0 | 0 | 42 | 292 | 263.06 | 1.11 | 1904.92 | 0 | 12264 | 0 | 0 | 0 | 12264 | 0 |  | 0 |  | 0
26 | 60841590 | 60854845 | 59169508 | 1 | 1 | 1 | 3 | 12.1.03.02-1100 | ФСБЦ-2022, 12.1.03.02-1100, приказ Минстроя России от 18.05.2022 г. № 378/пр | Планка примыкания из оцинкованной стали для устройства кровли, с полимерным покрытием, размеры 150х250 мм | 1301 | 1003 | м | м | 1 | 0 | 1108515218 | 11.7241 | 711.54 | 0 | 0 | 0 | 641.03 | 0 | 0 | 0 | 1.11 | 1 | 1 | 1 | 0 | 0 | 0 | 0 | 0 | 0 | 11.7241 |  | 0 | 1 | -1 | 0 | 0 |  | 0 | 0 | 0 | 0 | 0 | 0 | 0 | 0 | 0 | 0 | 0 | 0 | 0 | 0 | 0 | 0 | 0 | 0 | 0 | 0 | 0 | 0 |  | 0 | 0 | 68 | 711.54 | 641.03 | 1.11 | 7515.52 | 0 | 48384.72 | 0 | 0 | 0 | 48384.72 | 0 |  | 0 |  | 0
27 | 60854600 | 60854845 | 59083893 | 119 | 1 | 1 | 1 | 1-100-32 |  | Средний разряд работы 3,2 | 1191 | 1013 | чел.-ч. | чел.-ч. | 1 | 0 | 1958912953 | 37.26 | 0 | 0 | 0 | 392.84 | 0 | 0 | 0 | 392.84 | 1 | 1 | 1 | 1 | -2 | 0 | 0 | 1 | 1 | 0 | 32.4 | *1,15 | 1 | 2 | 60854846 | 1 | 0 | 15 | 1 | 0 | 0 | 0 | 0 | 0 | 0 | 0 | 0 | 0 | 0 | 12728.016 | 32.4 | 0 | 1 | 0 | 0 | 0 | 14637.2184 | 37.26 | 0 | 1 | 73822.49 | 216.108 | 0 | 216.108 | 392.84 | 392.84 | 1 | 14637.223 | 0 | 0 | 0 | 0 | 84895.87 | 84895.87 | 1 |  | 0 |  | 0
27 | 60854600 | 60854845 | 59084083 | 119 | 1 | 1 | 1 | 4-100-00 |  | Затраты труда машинистов | 1191 | 1013 | чел.-ч. | чел.-ч. | 1 | 0 | -1417349443 | 0.4 | 0 | 0 | 0 | 0 | 0 | 0 | 0 | 0 | 1 | 1 | 1 | 1 | -2 | 0 | 0 | 1 | 1 | 0 | 0.32 | *1,25 | 2 | 2 | 60854847 | 1 | 0 | 16 | 1 | 0 | 0 | 0 | 0 | 0 | 0 | 0 | 0 | 0 | 0 | 0 | 0 | 0 | 0 | 0 | 0 | 0 | 0 | 0 | 0 | 0 |  | 0 | 0 | 2.32 | 0 | 0 | 1 | 0 | 0 | 0 | 0 | 0 | 0 | 0 | 0 |  | 0 |  | 0
27 | 60854600 | 60854845 | 59211240 | 1 | 1 | 1 | 2 | 91.05.01-017 | ФСЭМ-2022 доп.3, 91.05.01-017, приказ Минстроя России от 26.10.2022 г. № 905/пр | Краны башенные, грузоподъемность 8 т | 1368 | 1011 | маш.-ч | маш.-ч | 1 | 0 | -2007910459 | 0.0625 | 0 | 989.97 | 579.6 | 0 | 0 | 622.62 | 579.6 | 0 | 1 | 1.59 | 1 | 1 | 2 | 0 | 0 | 1 | 1 | 0 | 0.05 | *1,25 | 1 | 2 | 60854848 | 1 | 0 | 17 | 1 | 0 | 0 | 0 | 0 | 0 | 0 | 0 | 0 | 31.131 | 28.98 | 0 | 0 | 0.05 | 1 | 0 | 38.9138 | 36.225 | 0 | 0 | 0.0625 | 1 |  | 0 | 0.3625 | 0.3625 | 989.97 | 622.62 | 1.59 | 38.9125 | 36.225 | 0 | 358.86 | 210.11 | 0 | 568.97 | 0 | 4-100-060 | 6 | чел.-ч. | 1
27 | 60854600 | 60854845 | 59211293 | 1 | 1 | 1 | 2 | 91.05.05-015 | ФСЭМ-2022, 91.05.05-015, приказ Минстроя России от 18.05.2022 г. № 378/пр | Краны на автомобильном ходу, грузоподъемность 16 т | 1368 | 1011 | маш.-ч | маш.-ч | 1 | 0 | -1791740122 | 0.15 | 0 | 1836.35 | 579.6 | 0 | 0 | 1836.35 | 579.6 | 0 | 1 | 1 | 1 | 1 | -2 | 0 | 0 | 1 | 1 | 0 | 0.12 | *1,25 | 1 | 2 | 60854849 | 1 | 0 | 18 | 1 | 0 | 0 | 0 | 0 | 0 | 0 | 0 | 0 | 220.362 | 69.552 | 0 | 0 | 0.12 | 1 | 0 | 275.4525 | 86.94 | 0 | 0 | 0.15 | 1 |  | 0 | 0.87 | 0.87 | 1836.35 | 1836.35 | 1 | 275.45 | 86.9375 | 0 | 1597.62 | 504.25 | 0 | 2101.87 | 1 | 4-100-060 | 6 | чел.-ч. | 1
27 | 60854600 | 60854845 | 59212187 | 1 | 1 | 1 | 2 | 91.14.02-001 | ФСЭМ-2022 доп.7, 91.14.02-001, приказ Минстроя России от 02.08.2023 г. № 551/пр | Автомобили бортовые, грузоподъемность до 5 т | 1368 | 1011 | маш.-ч | маш.-ч | 1 | 0 | 4063365 | 0.1875 | 0 | 656.9 | 431.48 | 0 | 0 | 656.9 | 431.48 | 0 | 1 | 1 | 1 | 1 | -2 | 0 | 0 | 1 | 1 | 0 | 0.15 | *1,25 | 1 | 2 | 60854850 | 1 | 0 | 19 | 1 | 0 | 0 | 0 | 0 | 0 | 0 | 0 | 0 | 98.535 | 64.722 | 0 | 0 | 0.15 | 1 | 0 | 123.1687 | 80.9025 | 0 | 0 | 0.1875 | 1 |  | 0 | 1.0875 | 1.0875 | 656.9 | 656.9 | 1 | 123.175 | 80.9 | 0 | 714.38 | 469.23 | 0 | 1183.61 | 1 | 4-100-040 | 4 | чел.-ч. | 1
27 | 60854600 | 60854845 | 59156609 | 1 | 1 | 1 | 3 | 01.7.03.04-0001 | ФСБЦ-2022, 01.7.03.04-0001, приказ Минстроя России от 18.05.2022 г. № 378/пр | Электроэнергия | 1383 | 1013 | КВТ-Ч | КВТ-Ч | 1 | 0 | 86017057 | 3.7856 | 7.85 | 0 | 0 | 0 | 7.85 | 0 | 0 | 0 | 1 | 1 | 1 | 1 | -2 | 0 | 0 | 1 | 1 | 0 | 3.7856 |  | 0 | 2 | 60854851 | 1 | 0 | 20 | 1 | 0 | 0 | 0 | 0 | 0 | 0 | 0 | 29.717 | 0 | 0 | 0 | 0 | 0 | 1 | 29.717 | 0 | 0 | 0 | 0 | 0 | 1 |  | 0 | 0 | 21.9565 | 7.85 | 7.85 | 1 | 29.72 | 0 | 172.36 | 0 | 0 | 0 | 172.36 | 1 |  | 0 |  | 0
27 | 60854600 | 60854845 | 59158256 | 1 | 1 | 1 | 3 | 01.7.15.08-0011 | ФСБЦ-2022, 01.7.15.08-0011, приказ Минстроя России от 18.05.2022 г. № 378/пр | Заклепки комбинированные для соединения профилированного стального настила и разнообразных листовых деталей | 1348 | 1009 | т | т | 1000 | 0 | -192229748 | 0.0005 | 225804.69 | 0 | 0 | 0 | 199827.16 | 0 | 0 | 0 | 1.13 | 1 | 1 | 1 | 2 | 0 | 0 | 1 | 1 | 0 | 0.0005 |  | 0 | 2 | 60854852 | 1 | 0 | 21 | 1 | 0 | 0 | 0 | 0 | 0 | 0 | 0 | 99.9136 | 0 | 0 | 0 | 0 | 0 | 1 | 99.9136 | 0 | 0 | 0 | 0 | 0 | 1 |  | 0 | 0 | 0.0029 | 225804.69 | 199827.16 | 1.13 | 99.91 | 0 | 654.83 | 0 | 0 | 0 | 654.83 | 0 |  | 0 |  | 0
27 | 60854600 | 60854845 | 59158461 | 1 | 1 | 1 | 3 | 01.7.15.14-0083 | ФСБЦ-2022 доп.12, 01.7.15.14-0083, приказ Минстроя России от 07.11.2024 г. № 747/пр | Шурупы самонарезающие стальные оцинкованные кровельные с шестигранной головкой и шайбой, наконечник сверло, диаметр 4,8 мм, длина 50 мм | 1348 | 1009 | т | т | 1000 | 0 | 288296226 | 0.0015 | 243302.53 | 0 | 0 | 0 | 215311.97 | 0 | 0 | 0 | 1.13 | 1 | 1 | 1 | 2 | 0 | 0 | 1 | 1 | 0 | 0.0015 |  | 0 | 2 | 60854853 | 1 | 0 | 22 | 1 | 0 | 0 | 0 | 0 | 0 | 0 | 0 | 322.968 | 0 | 0 | 0 | 0 | 0 | 1 | 322.968 | 0 | 0 | 0 | 0 | 0 | 1 |  | 0 | 0 | 0.0087 | 243302.53 | 215311.97 | 1.13 | 322.97 | 0 | 2116.73 | 0 | 0 | 0 | 2116.73 | 0 |  | 0 |  | 0
27 | 60854600 | 60854845 | 59158505 | 1 | 1 | 1 | 3 | 01.7.15.14-1048 | ФСБЦ-2022 доп.12, 01.7.15.14-1048, приказ Минстроя России от 07.11.2024 г. № 747/пр | Шурупы самонарезающие стальные оцинкованные кровельные с шестигранной головкой и шайбой, наконечник сверло, диаметр 4,8 мм, длина 80 мм | 1425 | 1013 | 100 ШТ | 100 ШТ | 1 | 0 | -1342378106 | 1 | 202.08 | 0 | 0 | 0 | 178.83 | 0 | 0 | 0 | 1.13 | 1 | 1 | 1 | 0 | 0 | 0 | 0 | 0 | 0 | 1 |  | 0 | 1 | -1 | 0 | 0 |  | 0 | 0 | 0 | 0 | 0 | 0 | 0 | 0 | 0 | 0 | 0 | 0 | 0 | 0 | 0 | 0 | 0 | 0 | 0 | 0 | 0 | 0 |  | 0 | 0 | 5.8 | 202.08 | 178.83 | 1.13 | 178.83 | 0 | 1172.06 | 0 | 0 | 0 | 1172.06 | 0 |  | 0 |  | 0
27 | 60854600 | 60854845 | 59166058 | 1 | 1 | 1 | 3 | 08.3.09.02-0003 | ФСБЦ-2022 доп.8, 08.3.09.02-0003, приказ Минстроя России от 14.11.2023 г. № 817/пр | Профнастил оцинкованный с лакокрасочным или полимерным покрытием НС35-1000-0,7 | 1327 | 1005 | м2 | м2 | 1 | 0 | -38320244 | 122 | 849.92 | 0 | 0 | 0 | 1024 | 0 | 0 | 0 | 0.83 | 1 | 1 | 1 | 0 | 0 | 0 | 0 | 0 | 0 | 122 |  | 0 | 1 | -1 | 0 | 0 |  | 0 | 0 | 0 | 0 | 0 | 0 | 0 | 0 | 0 | 0 | 0 | 0 | 0 | 0 | 0 | 0 | 0 | 0 | 0 | 0 | 0 | 0 |  | 0 | 0 | 707.6 | 849.92 | 1024 | 0.83 | 124928 | 0 | 601403.39 | 0 | 0 | 0 | 601403.39 | 0 |  | 0 |  | 0
27 | 60854600 | 60854845 | 59169504 | 1 | 1 | 1 | 3 | 12.1.03.02-1092 | ФСБЦ-2022, 12.1.03.02-1092, приказ Минстроя России от 18.05.2022 г. № 378/пр | Планка ендовы верхняя из оцинкованной стали с полимерным покрытием для устройства кровли, размеры 76х76 мм | 1301 | 1003 | м | м | 1 | 0 | 391820357 | 8.6207 | 435.59 | 0 | 0 | 0 | 410.93 | 0 | 0 | 0 | 1.06 | 1 | 1 | 1 | 0 | 0 | 0 | 0 | 0 | 0 | 8.6207 |  | 0 | 1 | -1 | 0 | 0 |  | 0 | 0 | 0 | 0 | 0 | 0 | 0 | 0 | 0 | 0 | 0 | 0 | 0 | 0 | 0 | 0 | 0 | 0 | 0 | 0 | 0 | 0 |  | 0 | 0 | 50 | 435.59 | 410.93 | 1.06 | 3542.5 | 0 | 21779.5 | 0 | 0 | 0 | 21779.5 | 0 |  | 0 |  | 0
27 | 60854600 | 60854845 | 59169505 | 1 | 1 | 1 | 3 | 12.1.03.02-1094 | ФСБЦ-2022, 12.1.03.02-1094, приказ Минстроя России от 18.05.2022 г. № 378/пр | Планка ендовы нижняя из оцинкованной стали с полимерным покрытием для устройства кровли, размеры 298х298 мм | 1301 | 1003 | м | м | 1 | 0 | -676676400 | 8.6207 | 563.97 | 0 | 0 | 0 | 532.05 | 0 | 0 | 0 | 1.06 | 1 | 1 | 1 | 0 | 0 | 0 | 0 | 0 | 0 | 8.6207 |  | 0 | 1 | -1 | 0 | 0 |  | 0 | 0 | 0 | 0 | 0 | 0 | 0 | 0 | 0 | 0 | 0 | 0 | 0 | 0 | 0 | 0 | 0 | 0 | 0 | 0 | 0 | 0 |  | 0 | 0 | 50 | 563.97 | 532.05 | 1.06 | 4586.64 | 0 | 28198.5 | 0 | 0 | 0 | 28198.5 | 0 |  | 0 |  | 0
27 | 60854600 | 60854845 | 59169506 | 1 | 1 | 1 | 3 | 12.1.03.02-1096 | ФСБЦ-2022, 12.1.03.02-1096, приказ Минстроя России от 18.05.2022 г. № 378/пр | Планка карнизная из оцинкованной стали с полимерным покрытием для устройства кровли, размеры 100х69 мм | 1301 | 1003 | м | м | 1 | 0 | 1883402082 | 17.931 | 300.47 | 0 | 0 | 0 | 283.46 | 0 | 0 | 0 | 1.06 | 1 | 1 | 1 | 0 | 0 | 0 | 0 | 0 | 0 | 17.931 |  | 0 | 1 | -1 | 0 | 0 |  | 0 | 0 | 0 | 0 | 0 | 0 | 0 | 0 | 0 | 0 | 0 | 0 | 0 | 0 | 0 | 0 | 0 | 0 | 0 | 0 | 0 | 0 |  | 0 | 0 | 104 | 300.47 | 283.46 | 1.06 | 5082.73 | 0 | 31248.88 | 0 | 0 | 0 | 31248.88 | 0 |  | 0 |  | 0
27 | 60854600 | 60854845 | 59169507 | 1 | 1 | 1 | 3 | 12.1.03.02-1098 | ФСБЦ-2022, 12.1.03.02-1098, приказ Минстроя России от 18.05.2022 г. № 378/пр | Планка конька плоского из оцинкованной стали с полимерным покрытием для устройства кровли, размеры 150х150 мм | 1301 | 1003 | м | м | 1 | 0 | 49387606 | 7.2414 | 278.84 | 0 | 0 | 0 | 263.06 | 0 | 0 | 0 | 1.06 | 1 | 1 | 1 | 0 | 0 | 0 | 0 | 0 | 0 | 7.2414 |  | 0 | 1 | -1 | 0 | 0 |  | 0 | 0 | 0 | 0 | 0 | 0 | 0 | 0 | 0 | 0 | 0 | 0 | 0 | 0 | 0 | 0 | 0 | 0 | 0 | 0 | 0 | 0 |  | 0 | 0 | 42 | 278.84 | 263.06 | 1.06 | 1904.92 | 0 | 11711.28 | 0 | 0 | 0 | 11711.28 | 0 |  | 0 |  | 0
27 | 60854600 | 60854845 | 59169508 | 1 | 1 | 1 | 3 | 12.1.03.02-1100 | ФСБЦ-2022, 12.1.03.02-1100, приказ Минстроя России от 18.05.2022 г. № 378/пр | Планка примыкания из оцинкованной стали для устройства кровли, с полимерным покрытием, размеры 150х250 мм | 1301 | 1003 | м | м | 1 | 0 | 1108515218 | 11.7241 | 679.49 | 0 | 0 | 0 | 641.03 | 0 | 0 | 0 | 1.06 | 1 | 1 | 1 | 0 | 0 | 0 | 0 | 0 | 0 | 11.7241 |  | 0 | 1 | -1 | 0 | 0 |  | 0 | 0 | 0 | 0 | 0 | 0 | 0 | 0 | 0 | 0 | 0 | 0 | 0 | 0 | 0 | 0 | 0 | 0 | 0 | 0 | 0 | 0 |  | 0 | 0 | 68 | 679.49 | 641.03 | 1.06 | 7515.52 | 0 | 46205.32 | 0 | 0 | 0 | 46205.32 | 0 |  | 0 |  | 0
42 | 60841590 | 60854579 | 59083857 | 119 | 1 | 1 | 1 | 1-100-22 |  | Средний разряд работы 2,2 | 1191 | 1013 | чел.-ч. | чел.-ч. | 1 | 0 | 1048598872 | 65.12 | 0 | 0 | 0 | 335.48 | 0 | 0 | 0 | 335.48 | 1 | 1 | 1 | 1 | -2 | 0 | 0 | 1 | 1 | 0 | 65.12 |  | 1 | 2 | 60854613 | 1 | 0 | 25 | 1 | 0 | 0 | 0 | 0 | 0 | 0 | 0 | 0 | 0 | 0 | 21846.4576 | 65.12 | 0 | 1 | 0 | 0 | 0 | 21846.4576 | 65.12 | 0 | 1 | 126709.45 | 377.696 | 0 | 377.696 | 335.48 | 335.48 | 1 | 21846.46 | 0 | 0 | 0 | 0 | 126709.45 | 126709.45 | 1 |  | 0 |  | 0
42 | 60841590 | 60854579 | 59084083 | 119 | 1 | 1 | 1 | 4-100-00 |  | Затраты труда машинистов | 1191 | 1013 | чел.-ч. | чел.-ч. | 1 | 0 | -1417349443 | 0.28 | 0 | 0 | 0 | 0 | 0 | 0 | 0 | 0 | 1 | 1 | 1 | 1 | -2 | 0 | 0 | 1 | 1 | 0 | 0.28 |  | 2 | 2 | 60854614 | 1 | 0 | 26 | 1 | 0 | 0 | 0 | 0 | 0 | 0 | 0 | 0 | 0 | 0 | 0 | 0 | 0 | 0 | 0 | 0 | 0 | 0 | 0 | 0 | 0 |  | 0 | 0 | 1.624 | 0 | 0 | 1 | 0 | 0 | 0 | 0 | 0 | 0 | 0 | 0 |  | 0 |  | 0
42 | 60841590 | 60854579 | 59211432 | 1 | 1 | 1 | 2 | 91.06.03-060 | ФСЭМ-2022, 91.06.03-060, приказ Минстроя России от 18.05.2022 г. № 378/пр | Лебедки электрические тяговым усилием до 5,79 кН (0,59 т) | 1368 | 1011 | маш.-ч | маш.-ч | 1 | 0 | -1475096391 | 0.39 | 0 | 10.33 | 0 | 0 | 0 | 6.62 | 0 | 0 | 1 | 1.56 | 1 | 1 | 2 | 0 | 0 | 1 | 1 | 0 | 0.39 |  | 1 | 2 | 60854615 | 1 | 0 | 27 | 1 | 0 | 0 | 0 | 0 | 0 | 0 | 0 | 0 | 2.5818 | 0 | 0 | 0 | 0 | 1 | 0 | 2.5818 | 0 | 0 | 0 | 0 | 1 |  | 0 | 0 | 2.262 | 10.33 | 6.62 | 1.56 | 2.58 | 0 | 0 | 23.37 | 0 | 0 | 23.37 | 0 |  | 0 |  | 0
42 | 60841590 | 60854579 | 59212187 | 1 | 1 | 1 | 2 | 91.14.02-001 | ФСЭМ-2022 доп.7, 91.14.02-001, приказ Минстроя России от 02.08.2023 г. № 551/пр | Автомобили бортовые, грузоподъемность до 5 т | 1368 | 1011 | маш.-ч | маш.-ч | 1 | 0 | 4063365 | 0.28 | 0 | 680.75 | 404.99 | 0 | 0 | 680.75 | 404.99 | 0 | 1 | 1 | 1 | 1 | -2 | 0 | 0 | 1 | 1 | 0 | 0.28 |  | 1 | 2 | 60854616 | 1 | 0 | 28 | 1 | 0 | 0 | 0 | 0 | 0 | 0 | 0 | 0 | 190.61 | 113.3972 | 0 | 0 | 0.28 | 1 | 0 | 190.61 | 113.3972 | 0 | 0 | 0.28 | 1 |  | 0 | 1.624 | 1.624 | 680.75 | 680.75 | 1 | 190.61 | 113.4 | 0 | 1105.54 | 657.7 | 0 | 1763.24 | 1 | 4-100-040 | 4 | чел.-ч. | 1
42 | 60841590 | 60854579 | 59158175 | 1 | 1 | 1 | 3 | 01.7.15.06-0111 | ФСБЦ-2022, 01.7.15.06-0111, приказ Минстроя России от 18.05.2022 г. № 378/пр | Гвозди строительные | 1348 | 1009 | т | т | 1000 | 0 | -1473390480 | 0.004 | 76729.92 | 0 | 0 | 0 | 76729.92 | 0 | 0 | 0 | 1 | 1 | 1 | 1 | -2 | 0 | 0 | 1 | 1 | 0 | 0.004 |  | 0 | 2 | 60854617 | 1 | 0 | 29 | 1 | 0 | 0 | 0 | 0 | 0 | 0 | 0 | 306.9197 | 0 | 0 | 0 | 0 | 0 | 1 | 306.9197 | 0 | 0 | 0 | 0 | 0 | 1 |  | 0 | 0 | 0.0232 | 76729.92 | 76729.92 | 1 | 306.92 | 0 | 1780.13 | 0 | 0 | 0 | 1780.13 | 1 |  | 0 |  | 0
42 | 60841590 | 60854579 | 59167843 | 1 | 1 | 1 | 3 | 11.1.03.05-0008 | ФСБЦ-2022, 11.1.03.05-0008, приказ Минстроя России от 18.05.2022 г. № 378/пр | Доска необрезная лиственных пород (береза), естественной влажности, длина 2-6,5 м, все ширины, толщина 45 мм и более, сорт II | 1339 | 1007 | м3 | м3 | 1 | 0 | -886292621 | 1.3 | 28354.7 | 0 | 0 | 0 | 19030 | 0 | 0 | 0 | 1.49 | 1 | 1 | 1 | 0 | 0 | 0 | 1 | 0 | 0 | 1.3 |  | 0 | 1 | -1 | 0 | 0 |  | 0 | 0 | 0 | 0 | 0 | 0 | 0 | 0 | 0 | 0 | 0 | 0 | 0 | 0 | 0 | 0 | 0 | 0 | 0 | 0 | 0 | 0 |  | 0 | 0 | 7.54 | 28354.7 | 19030 | 1.49 | 24739 | 0 | 213794.44 | 0 | 0 | 0 | 213794.44 | 0 |  | 0 |  | 0
42 | 60841590 | 60854579 | 59090114 | 119 | 1 | 1 | 3 | 999-9900 |  | Строительный мусор | 1348 | 1009 | т | т | 1000 | 0 | 2102561428 | 2.11 | 0 | 0 | 0 | 0 | 0 | 0 | 0 | 0 | 1 | 1 | 1 | 1 | 0 | 0 | 0 | 1 | 0 | 0 | 2.11 |  | 0 | 2 | 60854619 | 1 | 0 | 31 | 0 | 0 | 0 | 0 | 0 | 0 | 0 | 0 | 0 | 0 | 0 | 0 | 0 | 0 | 0 | 0 | 0 | 0 | 0 | 0 | 0 | 0 |  | 0 | 0 | 12.238 | 0 | 0 | 1 | 0 | 0 | 0 | 0 | 0 | 0 | 0 | 0 |  | 0 |  | 0
43 | 60854600 | 60854579 | 59083857 | 119 | 1 | 1 | 1 | 1-100-22 |  | Средний разряд работы 2,2 | 1191 | 1013 | чел.-ч. | чел.-ч. | 1 | 0 | 1048598872 | 65.12 | 0 | 0 | 0 | 357.42 | 0 | 0 | 0 | 357.42 | 1 | 1 | 1 | 1 | -2 | 0 | 0 | 1 | 1 | 0 | 65.12 |  | 1 | 2 | 60854613 | 1 | 0 | 32 | 1 | 0 | 0 | 0 | 0 | 0 | 0 | 0 | 0 | 0 | 0 | 23275.1904 | 65.12 | 0 | 1 | 0 | 0 | 0 | 23275.1904 | 65.12 | 0 | 1 | 134996.1 | 377.696 | 0 | 377.696 | 357.42 | 357.42 | 1 | 23275.19 | 0 | 0 | 0 | 0 | 134996.1 | 134996.1 | 1 |  | 0 |  | 0
43 | 60854600 | 60854579 | 59084083 | 119 | 1 | 1 | 1 | 4-100-00 |  | Затраты труда машинистов | 1191 | 1013 | чел.-ч. | чел.-ч. | 1 | 0 | -1417349443 | 0.28 | 0 | 0 | 0 | 0 | 0 | 0 | 0 | 0 | 1 | 1 | 1 | 1 | -2 | 0 | 0 | 1 | 1 | 0 | 0.28 |  | 2 | 2 | 60854614 | 1 | 0 | 33 | 1 | 0 | 0 | 0 | 0 | 0 | 0 | 0 | 0 | 0 | 0 | 0 | 0 | 0 | 0 | 0 | 0 | 0 | 0 | 0 | 0 | 0 |  | 0 | 0 | 1.624 | 0 | 0 | 1 | 0 | 0 | 0 | 0 | 0 | 0 | 0 | 0 |  | 0 |  | 0
43 | 60854600 | 60854579 | 59211432 | 1 | 1 | 1 | 2 | 91.06.03-060 | ФСЭМ-2022, 91.06.03-060, приказ Минстроя России от 18.05.2022 г. № 378/пр | Лебедки электрические тяговым усилием до 5,79 кН (0,59 т) | 1368 | 1011 | маш.-ч | маш.-ч | 1 | 0 | -1475096391 | 0.39 | 0 | 10.66 | 0 | 0 | 0 | 6.62 | 0 | 0 | 1 | 1.61 | 1 | 1 | 2 | 0 | 0 | 1 | 1 | 0 | 0.39 |  | 1 | 2 | 60854615 | 1 | 0 | 34 | 1 | 0 | 0 | 0 | 0 | 0 | 0 | 0 | 0 | 2.5818 | 0 | 0 | 0 | 0 | 1 | 0 | 2.5818 | 0 | 0 | 0 | 0 | 1 |  | 0 | 0 | 2.262 | 10.66 | 6.62 | 1.61 | 2.58 | 0 | 0 | 24.11 | 0 | 0 | 24.11 | 0 |  | 0 |  | 0
43 | 60854600 | 60854579 | 59212187 | 1 | 1 | 1 | 2 | 91.14.02-001 | ФСЭМ-2022 доп.7, 91.14.02-001, приказ Минстроя России от 02.08.2023 г. № 551/пр | Автомобили бортовые, грузоподъемность до 5 т | 1368 | 1011 | маш.-ч | маш.-ч | 1 | 0 | 4063365 | 0.28 | 0 | 656.9 | 431.48 | 0 | 0 | 656.9 | 431.48 | 0 | 1 | 1 | 1 | 1 | -2 | 0 | 0 | 1 | 1 | 0 | 0.28 |  | 1 | 2 | 60854616 | 1 | 0 | 35 | 1 | 0 | 0 | 0 | 0 | 0 | 0 | 0 | 0 | 183.932 | 120.8144 | 0 | 0 | 0.28 | 1 | 0 | 183.932 | 120.8144 | 0 | 0 | 0.28 | 1 |  | 0 | 1.624 | 1.624 | 656.9 | 656.9 | 1 | 183.93 | 120.81 | 0 | 1066.81 | 700.72 | 0 | 1767.53 | 1 | 4-100-040 | 4 | чел.-ч. | 1
43 | 60854600 | 60854579 | 59158175 | 1 | 1 | 1 | 3 | 01.7.15.06-0111 | ФСБЦ-2022, 01.7.15.06-0111, приказ Минстроя России от 18.05.2022 г. № 378/пр | Гвозди строительные | 1348 | 1009 | т | т | 1000 | 0 | -1473390480 | 0.004 | 79434.71 | 0 | 0 | 0 | 70296.2 | 0 | 0 | 0 | 1.13 | 1 | 1 | 1 | 2 | 0 | 0 | 1 | 1 | 0 | 0.004 |  | 0 | 2 | 60854617 | 1 | 0 | 36 | 1 | 0 | 0 | 0 | 0 | 0 | 0 | 0 | 281.1848 | 0 | 0 | 0 | 0 | 0 | 1 | 281.1848 | 0 | 0 | 0 | 0 | 0 | 1 |  | 0 | 0 | 0.0232 | 79434.71 | 70296.2 | 1.13 | 281.18 | 0 | 1842.89 | 0 | 0 | 0 | 1842.89 | 0 |  | 0 |  | 0
43 | 60854600 | 60854579 | 59167843 | 1 | 1 | 1 | 3 | 11.1.03.05-0008 | ФСБЦ-2022, 11.1.03.05-0008, приказ Минстроя России от 18.05.2022 г. № 378/пр | Доска необрезная лиственных пород (береза), естественной влажности, длина 2-6,5 м, все ширины, толщина 45 мм и более, сорт II | 1339 | 1007 | м3 | м3 | 1 | 0 | -886292621 | 1.3 | 28545 | 0 | 0 | 0 | 19030 | 0 | 0 | 0 | 1.5 | 1 | 1 | 1 | 0 | 0 | 0 | 1 | 0 | 0 | 1.3 |  | 0 | 1 | -1 | 0 | 0 |  | 0 | 0 | 0 | 0 | 0 | 0 | 0 | 0 | 0 | 0 | 0 | 0 | 0 | 0 | 0 | 0 | 0 | 0 | 0 | 0 | 0 | 0 |  | 0 | 0 | 7.54 | 28545 | 19030 | 1.5 | 24739 | 0 | 215229.3 | 0 | 0 | 0 | 215229.3 | 0 |  | 0 |  | 0
43 | 60854600 | 60854579 | 59090114 | 119 | 1 | 1 | 3 | 999-9900 |  | Строительный мусор | 1348 | 1009 | т | т | 1000 | 0 | 2102561428 | 2.11 | 0 | 0 | 0 | 0 | 0 | 0 | 0 | 0 | 1 | 1 | 1 | 1 | 0 | 0 | 0 | 1 | 0 | 0 | 2.11 |  | 0 | 2 | 60854619 | 1 | 0 | 38 | 0 | 0 | 0 | 0 | 0 | 0 | 0 | 0 | 0 | 0 | 0 | 0 | 0 | 0 | 0 | 0 | 0 | 0 | 0 | 0 | 0 | 0 |  | 0 | 0 | 12.238 | 0 | 0 | 1 | 0 | 0 | 0 | 0 | 0 | 0 | 0 | 0 |  | 0 |  | 0
48 | 60841590 | 60854820 | 59083877 | 119 | 1 | 1 | 1 | 1-100-28 |  | Средний разряд работы 2,8 | 1191 | 1013 | чел.-ч. | чел.-ч. | 1 | 0 | -907905829 | 22.5 | 0 | 0 | 0 | 353.61 | 0 | 0 | 0 | 353.61 | 1 | 1 | 1 | 1 | -2 | 0 | 0 | 0 | 1 | 0 | 22.5 |  | 1 | 2 | 60854821 | 1 | 0 | 39 | 1 | 0 | 0 | 0 | 0 | 0 | 0 | 0 | 0 | 0 | 0 | 7956.225 | 22.5 | 0 | 1 | 0 | 0 | 0 | 7956.225 | 22.5 | 0 | 1 | 15912.45 | 45 | 0 | 45 | 353.61 | 353.61 | 1 | 7956.23 | 0 | 0 | 0 | 0 | 15912.45 | 15912.45 | 1 |  | 0 |  | 0
48 | 60841590 | 60854820 | 59084083 | 119 | 1 | 1 | 1 | 4-100-00 |  | Затраты труда машинистов | 1191 | 1013 | чел.-ч. | чел.-ч. | 1 | 0 | -1417349443 | 0.36 | 0 | 0 | 0 | 0 | 0 | 0 | 0 | 0 | 1 | 1 | 1 | 1 | -2 | 0 | 0 | 0 | 1 | 0 | 0.36 |  | 2 | 2 | 60854822 | 1 | 0 | 40 | 1 | 0 | 0 | 0 | 0 | 0 | 0 | 0 | 0 | 0 | 0 | 0 | 0 | 0 | 0 | 0 | 0 | 0 | 0 | 0 | 0 | 0 |  | 0 | 0 | 0.72 | 0 | 0 | 1 | 0 | 0 | 0 | 0 | 0 | 0 | 0 | 0 |  | 0 |  | 0
48 | 60841590 | 60854820 | 59212187 | 1 | 1 | 1 | 2 | 91.14.02-001 | ФСЭМ-2022 доп.7, 91.14.02-001, приказ Минстроя России от 02.08.2023 г. № 551/пр | Автомобили бортовые, грузоподъемность до 5 т | 1368 | 1011 | маш.-ч | маш.-ч | 1 | 0 | 4063365 | 0.36 | 0 | 680.75 | 404.99 | 0 | 0 | 680.75 | 404.99 | 0 | 1 | 1 | 1 | 1 | -2 | 0 | 0 | 0 | 1 | 0 | 0.36 |  | 1 | 2 | 60854823 | 1 | 0 | 41 | 1 | 0 | 0 | 0 | 0 | 0 | 0 | 0 | 0 | 245.07 | 145.7964 | 0 | 0 | 0.36 | 1 | 0 | 245.07 | 145.7964 | 0 | 0 | 0.36 | 1 |  | 0 | 0.72 | 0.72 | 680.75 | 680.75 | 1 | 245.07 | 145.8 | 0 | 490.14 | 291.59 | 0 | 781.73 | 1 | 4-100-040 | 4 | чел.-ч. | 1
48 | 60841590 | 60854820 | 59154489 | 1 | 1 | 1 | 3 | 01.3.01.01-0002 | ФСБЦ-2022 доп.19, 01.3.01.01-0002, приказ Минстроя России от 12.08.2026 г. № 527/пр | Бензин автомобильный АИ-95 | 1348 | 1009 | т | т | 1000 | 0 | 363173029 | 0.00015 | 63454.52 | 0 | 0 | 0 | 63454.52 | 0 | 0 | 0 | 1 | 1 | 1 | 1 | -2 | 0 | 0 | 0 | 1 | 0 | 0.00015 |  | 0 | 2 | 60854824 | 1 | 0 | 42 | 1 | 0 | 0 | 0 | 0 | 0 | 0 | 0 | 9.5182 | 0 | 0 | 0 | 0 | 0 | 1 | 9.5182 | 0 | 0 | 0 | 0 | 0 | 1 |  | 0 | 0 | 0.0003 | 63454.52 | 63454.52 | 1 | 9.52 | 0 | 19.04 | 0 | 0 | 0 | 19.04 | 1 |  | 0 |  | 0
48 | 60841590 | 60854820 | 59156609 | 1 | 1 | 1 | 3 | 01.7.03.04-0001 | ФСБЦ-2022, 01.7.03.04-0001, приказ Минстроя России от 18.05.2022 г. № 378/пр | Электроэнергия | 1383 | 1013 | КВТ-Ч | КВТ-Ч | 1 | 0 | 86017057 | 0.1196 | 7.71 | 0 | 0 | 0 | 7.71 | 0 | 0 | 0 | 1 | 1 | 1 | 1 | -2 | 0 | 0 | 0 | 1 | 0 | 0.1196 |  | 0 | 2 | 60854825 | 1 | 0 | 43 | 1 | 0 | 0 | 0 | 0 | 0 | 0 | 0 | 0.92212 | 0 | 0 | 0 | 0 | 0 | 1 | 0.92212 | 0 | 0 | 0 | 0 | 0 | 1 |  | 0 | 0 | 0.2392 | 7.71 | 7.71 | 1 | 0.92 | 0 | 1.84 | 0 | 0 | 0 | 1.84 | 1 |  | 0 |  | 0
48 | 60841590 | 60854820 | 59158124 | 1 | 1 | 1 | 3 | 01.7.15.03-0042 | ФСБЦ-2022, 01.7.15.03-0042, приказ Минстроя России от 18.05.2022 г. № 378/пр | Болты с гайками и шайбами строительные | 1346 | 1009 | кг | кг | 1 | 0 | 1721255317 | 7.5 | 199.42 | 0 | 0 | 0 | 174.93 | 0 | 0 | 0 | 1.14 | 1 | 1 | 1 | 2 | 0 | 0 | 0 | 1 | 0 | 7.5 |  | 0 | 2 | 60854826 | 1 | 0 | 44 | 1 | 0 | 0 | 0 | 0 | 0 | 0 | 0 | 1311.975 | 0 | 0 | 0 | 0 | 0 | 1 | 1311.975 | 0 | 0 | 0 | 0 | 0 | 1 |  | 0 | 0 | 15 | 199.42 | 174.93 | 1.14 | 1311.98 | 0 | 2991.3 | 0 | 0 | 0 | 2991.3 | 0 |  | 0 |  | 0
48 | 60841590 | 60854820 | 59158175 | 1 | 1 | 1 | 3 | 01.7.15.06-0111 | ФСБЦ-2022, 01.7.15.06-0111, приказ Минстроя России от 18.05.2022 г. № 378/пр | Гвозди строительные | 1348 | 1009 | т | т | 1000 | 0 | -1473390480 | 0.003 | 76729.92 | 0 | 0 | 0 | 76729.92 | 0 | 0 | 0 | 1 | 1 | 1 | 1 | -2 | 0 | 0 | 0 | 1 | 0 | 0.003 |  | 0 | 2 | 60854827 | 1 | 0 | 45 | 1 | 0 | 0 | 0 | 0 | 0 | 0 | 0 | 230.1898 | 0 | 0 | 0 | 0 | 0 | 1 | 230.1898 | 0 | 0 | 0 | 0 | 0 | 1 |  | 0 | 0 | 0.006 | 76729.92 | 76729.92 | 1 | 230.19 | 0 | 460.38 | 0 | 0 | 0 | 460.38 | 1 |  | 0 |  | 0
48 | 60841590 | 60854820 | 59164171 | 1 | 1 | 1 | 3 | 08.1.02.11-0001 | ФСБЦ-2022, 08.1.02.11-0001, приказ Минстроя России от 18.05.2022 г. № 378/пр | Поковки из квадратных заготовок, масса 1,5-4,5 кг | 1348 | 1009 | т | т | 1000 | 0 | 536527793 | 0.0031 | 76021.52 | 0 | 0 | 0 | 55898.18 | 0 | 0 | 0 | 1.36 | 1 | 1 | 1 | 2 | 0 | 0 | 0 | 1 | 0 | 0.0031 |  | 0 | 2 | 60854828 | 1 | 0 | 46 | 1 | 0 | 0 | 0 | 0 | 0 | 0 | 0 | 173.2844 | 0 | 0 | 0 | 0 | 0 | 1 | 173.2844 | 0 | 0 | 0 | 0 | 0 | 1 |  | 0 | 0 | 0.0062 | 76021.52 | 55898.18 | 1.36 | 173.28 | 0 | 471.33 | 0 | 0 | 0 | 471.33 | 0 |  | 0 |  | 0
48 | 60841590 | 60854820 | 59167833 | 1 | 1 | 1 | 3 | 11.1.03.01-0066 | ФСБЦ-2022, 11.1.03.01-0066, приказ Минстроя России от 18.05.2022 г. № 378/пр | Брус обрезной хвойных пород (ель, сосна), естественной влажности, длина 2-6,5 м, ширина 100 и более мм, толщина 100 и более мм, сорт II | 1339 | 1007 | м3 | м3 | 1 | 0 | 516719618 | 0.93 | 17487.75 | 0 | 0 | 0 | 16655 | 0 | 0 | 0 | 1.05 | 1 | 1 | 1 | 0 | 0 | 0 | 1 | 0 | 0 | 0.93 |  | 0 | 1 | -1 | 0 | 0 |  | 0 | 0 | 0 | 0 | 0 | 0 | 0 | 0 | 0 | 0 | 0 | 0 | 0 | 0 | 0 | 0 | 0 | 0 | 0 | 0 | 0 | 0 |  | 0 | 0 | 1.86 | 17487.75 | 16655 | 1.05 | 15489.15 | 0 | 32527.22 | 0 | 0 | 0 | 32527.22 | 0 |  | 0 |  | 0
48 | 60841590 | 60854820 | 59167851 | 1 | 1 | 1 | 3 | 11.1.03.05-0065 | ФСБЦ-2022, 11.1.03.05-0065, приказ Минстроя России от 18.05.2022 г. № 378/пр | Доска необрезная хвойных пород, естественной влажности, длина 2-6,5 м, ширина 100-250, толщина 30-50 мм, сорт III | 1339 | 1007 | м3 | м3 | 1 | 0 | 757535795 | 0.01 | 10728.1 | 0 | 0 | 0 | 7555 | 0 | 0 | 0 | 1.42 | 1 | 1 | 1 | 2 | 0 | 0 | 0 | 1 | 0 | 0.01 |  | 0 | 2 | 60854830 | 1 | 0 | 48 | 1 | 0 | 0 | 0 | 0 | 0 | 0 | 0 | 75.55 | 0 | 0 | 0 | 0 | 0 | 1 | 75.55 | 0 | 0 | 0 | 0 | 0 | 1 |  | 0 | 0 | 0.02 | 10728.1 | 7555 | 1.42 | 75.55 | 0 | 214.56 | 0 | 0 | 0 | 214.56 | 0 |  | 0 |  | 0
48 | 60841590 | 60854820 | 59167882 | 1 | 1 | 1 | 3 | 11.1.03.06-0078 | ФСБЦ-2022 доп.4, 11.1.03.06-0078, приказ Минстроя России от 27.12.2022 г. № 1133/пр | Доска обрезная хвойных пород, естественной влажности, длина 2-6,5 м, ширина 100-250 мм, толщина 44-50 мм, сорт II | 1339 | 1007 | м3 | м3 | 1 | 0 | -1701202513 | 0.12 | 15023.19 | 0 | 0 | 0 | 10082.68 | 0 | 0 | 0 | 1.49 | 1 | 1 | 1 | 2 | 0 | 0 | 0 | 1 | 0 | 0.12 |  | 0 | 2 | 60854831 | 1 | 0 | 49 | 1 | 0 | 0 | 0 | 0 | 0 | 0 | 0 | 1209.9216 | 0 | 0 | 0 | 0 | 0 | 1 | 1209.9216 | 0 | 0 | 0 | 0 | 0 | 1 |  | 0 | 0 | 0.24 | 15023.19 | 10082.68 | 1.49 | 1209.92 | 0 | 3605.57 | 0 | 0 | 0 | 3605.57 | 0 |  | 0 |  | 0
48 | 60841590 | 60854820 | 59169329 | 1 | 1 | 1 | 3 | 12.1.02.06-0012 | ФСБЦ-2022, 12.1.02.06-0012, приказ Минстроя России от 18.05.2022 г. № 378/пр | Рубероид кровельный РКК-350 | 1327 | 1005 | м2 | м2 | 1 | 0 | -1964571012 | 1.45 | 68.03 | 0 | 0 | 0 | 47.57 | 0 | 0 | 0 | 1.43 | 1 | 1 | 1 | 2 | 0 | 0 | 0 | 1 | 0 | 1.45 |  | 0 | 2 | 60854832 | 1 | 0 | 50 | 1 | 0 | 0 | 0 | 0 | 0 | 0 | 0 | 68.9765 | 0 | 0 | 0 | 0 | 0 | 1 | 68.9765 | 0 | 0 | 0 | 0 | 0 | 1 |  | 0 | 0 | 2.9 | 68.03 | 47.57 | 1.43 | 68.98 | 0 | 197.29 | 0 | 0 | 0 | 197.29 | 0 |  | 0 |  | 0
48 | 60841590 | 60854820 | 59175529 | 1 | 1 | 1 | 3 | 14.2.04.01-0001 | ФСБЦ-2022, 14.2.04.01-0001, приказ Минстроя России от 18.05.2022 г. № 378/пр | Смола каменноугольная для дорожного строительства | 1348 | 1009 | т | т | 1000 | 0 | -2120336313 | 0.00258 | 5846.53 | 0 | 0 | 0 | 10826.9 | 0 | 0 | 0 | 0.54 | 1 | 1 | 1 | 2 | 0 | 0 | 0 | 1 | 0 | 0.00258 |  | 0 | 2 | 60854833 | 1 | 0 | 51 | 1 | 0 | 0 | 0 | 0 | 0 | 0 | 0 | 27.9334 | 0 | 0 | 0 | 0 | 0 | 1 | 27.9334 | 0 | 0 | 0 | 0 | 0 | 1 |  | 0 | 0 | 0.00516 | 5846.53 | 10826.9 | 0.54 | 27.93 | 0 | 30.17 | 0 | 0 | 0 | 30.17 | 0 |  | 0 |  | 0
48 | 60841590 | 60854820 | 59176100 | 1 | 1 | 1 | 3 | 14.5.06.03-0002 | ФСБЦ-2022, 14.5.06.03-0002, приказ Минстроя России от 18.05.2022 г. № 378/пр | Паста антисептическая | 1348 | 1009 | т | т | 1000 | 0 | -272518504 | 0.00301 | 137255.4 | 0 | 0 | 0 | 98039.57 | 0 | 0 | 0 | 1.4 | 1 | 1 | 1 | 2 | 0 | 0 | 0 | 1 | 0 | 0.00301 |  | 0 | 2 | 60854834 | 1 | 0 | 52 | 1 | 0 | 0 | 0 | 0 | 0 | 0 | 0 | 295.0991 | 0 | 0 | 0 | 0 | 0 | 1 | 295.0991 | 0 | 0 | 0 | 0 | 0 | 1 |  | 0 | 0 | 0.00602 | 137255.4 | 98039.57 | 1.4 | 295.1 | 0 | 826.28 | 0 | 0 | 0 | 826.28 | 0 |  | 0 |  | 0
49 | 60854600 | 60854820 | 59083877 | 119 | 1 | 1 | 1 | 1-100-28 |  | Средний разряд работы 2,8 | 1191 | 1013 | чел.-ч. | чел.-ч. | 1 | 0 | -907905829 | 22.5 | 0 | 0 | 0 | 376.74 | 0 | 0 | 0 | 376.74 | 1 | 1 | 1 | 1 | -2 | 0 | 0 | 0 | 1 | 0 | 22.5 |  | 1 | 2 | 60854821 | 1 | 0 | 53 | 1 | 0 | 0 | 0 | 0 | 0 | 0 | 0 | 0 | 0 | 0 | 8476.65 | 22.5 | 0 | 1 | 0 | 0 | 0 | 8476.65 | 22.5 | 0 | 1 | 16953.3 | 45 | 0 | 45 | 376.74 | 376.74 | 1 | 8476.65 | 0 | 0 | 0 | 0 | 16953.3 | 16953.3 | 1 |  | 0 |  | 0
49 | 60854600 | 60854820 | 59084083 | 119 | 1 | 1 | 1 | 4-100-00 |  | Затраты труда машинистов | 1191 | 1013 | чел.-ч. | чел.-ч. | 1 | 0 | -1417349443 | 0.36 | 0 | 0 | 0 | 0 | 0 | 0 | 0 | 0 | 1 | 1 | 1 | 1 | -2 | 0 | 0 | 0 | 1 | 0 | 0.36 |  | 2 | 2 | 60854822 | 1 | 0 | 54 | 1 | 0 | 0 | 0 | 0 | 0 | 0 | 0 | 0 | 0 | 0 | 0 | 0 | 0 | 0 | 0 | 0 | 0 | 0 | 0 | 0 | 0 |  | 0 | 0 | 0.72 | 0 | 0 | 1 | 0 | 0 | 0 | 0 | 0 | 0 | 0 | 0 |  | 0 |  | 0
49 | 60854600 | 60854820 | 59212187 | 1 | 1 | 1 | 2 | 91.14.02-001 | ФСЭМ-2022 доп.7, 91.14.02-001, приказ Минстроя России от 02.08.2023 г. № 551/пр | Автомобили бортовые, грузоподъемность до 5 т | 1368 | 1011 | маш.-ч | маш.-ч | 1 | 0 | 4063365 | 0.36 | 0 | 656.9 | 431.48 | 0 | 0 | 656.9 | 431.48 | 0 | 1 | 1 | 1 | 1 | -2 | 0 | 0 | 0 | 1 | 0 | 0.36 |  | 1 | 2 | 60854823 | 1 | 0 | 55 | 1 | 0 | 0 | 0 | 0 | 0 | 0 | 0 | 0 | 236.484 | 155.3328 | 0 | 0 | 0.36 | 1 | 0 | 236.484 | 155.3328 | 0 | 0 | 0.36 | 1 |  | 0 | 0.72 | 0.72 | 656.9 | 656.9 | 1 | 236.48 | 155.33 | 0 | 472.97 | 310.67 | 0 | 783.64 | 1 | 4-100-040 | 4 | чел.-ч. | 1
49 | 60854600 | 60854820 | 59154489 | 1 | 1 | 1 | 3 | 01.3.01.01-0002 | ФСБЦ-2022 доп.19, 01.3.01.01-0002, приказ Минстроя России от 12.08.2026 г. № 527/пр | Бензин автомобильный АИ-95 | 1348 | 1009 | т | т | 1000 | 0 | 363173029 | 0.00015 | 62760.42 | 0 | 0 | 0 | 62760.42 | 0 | 0 | 0 | 1 | 1 | 1 | 1 | -2 | 0 | 0 | 0 | 1 | 0 | 0.00015 |  | 0 | 2 | 60854824 | 1 | 0 | 56 | 1 | 0 | 0 | 0 | 0 | 0 | 0 | 0 | 9.4141 | 0 | 0 | 0 | 0 | 0 | 1 | 9.4141 | 0 | 0 | 0 | 0 | 0 | 1 |  | 0 | 0 | 0.0003 | 62760.42 | 62760.42 | 1 | 9.41 | 0 | 18.83 | 0 | 0 | 0 | 18.83 | 1 |  | 0 |  | 0
49 | 60854600 | 60854820 | 59156609 | 1 | 1 | 1 | 3 | 01.7.03.04-0001 | ФСБЦ-2022, 01.7.03.04-0001, приказ Минстроя России от 18.05.2022 г. № 378/пр | Электроэнергия | 1383 | 1013 | КВТ-Ч | КВТ-Ч | 1 | 0 | 86017057 | 0.1196 | 7.85 | 0 | 0 | 0 | 7.85 | 0 | 0 | 0 | 1 | 1 | 1 | 1 | -2 | 0 | 0 | 0 | 1 | 0 | 0.1196 |  | 0 | 2 | 60854825 | 1 | 0 | 57 | 1 | 0 | 0 | 0 | 0 | 0 | 0 | 0 | 0.93886 | 0 | 0 | 0 | 0 | 0 | 1 | 0.93886 | 0 | 0 | 0 | 0 | 0 | 1 |  | 0 | 0 | 0.2392 | 7.85 | 7.85 | 1 | 0.94 | 0 | 1.88 | 0 | 0 | 0 | 1.88 | 1 |  | 0 |  | 0
49 | 60854600 | 60854820 | 59158124 | 1 | 1 | 1 | 3 | 01.7.15.03-0042 | ФСБЦ-2022, 01.7.15.03-0042, приказ Минстроя России от 18.05.2022 г. № 378/пр | Болты с гайками и шайбами строительные | 1346 | 1009 | кг | кг | 1 | 0 | 1721255317 | 7.5 | 197.67 | 0 | 0 | 0 | 174.93 | 0 | 0 | 0 | 1.13 | 1 | 1 | 1 | 2 | 0 | 0 | 0 | 1 | 0 | 7.5 |  | 0 | 2 | 60854826 | 1 | 0 | 58 | 1 | 0 | 0 | 0 | 0 | 0 | 0 | 0 | 1311.975 | 0 | 0 | 0 | 0 | 0 | 1 | 1311.975 | 0 | 0 | 0 | 0 | 0 | 1 |  | 0 | 0 | 15 | 197.67 | 174.93 | 1.13 | 1311.98 | 0 | 2965.05 | 0 | 0 | 0 | 2965.05 | 0 |  | 0 |  | 0
49 | 60854600 | 60854820 | 59158175 | 1 | 1 | 1 | 3 | 01.7.15.06-0111 | ФСБЦ-2022, 01.7.15.06-0111, приказ Минстроя России от 18.05.2022 г. № 378/пр | Гвозди строительные | 1348 | 1009 | т | т | 1000 | 0 | -1473390480 | 0.003 | 79434.71 | 0 | 0 | 0 | 70296.2 | 0 | 0 | 0 | 1.13 | 1 | 1 | 1 | 2 | 0 | 0 | 0 | 1 | 0 | 0.003 |  | 0 | 2 | 60854827 | 1 | 0 | 59 | 1 | 0 | 0 | 0 | 0 | 0 | 0 | 0 | 210.8886 | 0 | 0 | 0 | 0 | 0 | 1 | 210.8886 | 0 | 0 | 0 | 0 | 0 | 1 |  | 0 | 0 | 0.006 | 79434.71 | 70296.2 | 1.13 | 210.89 | 0 | 476.61 | 0 | 0 | 0 | 476.61 | 0 |  | 0 |  | 0
49 | 60854600 | 60854820 | 59164171 | 1 | 1 | 1 | 3 | 08.1.02.11-0001 | ФСБЦ-2022, 08.1.02.11-0001, приказ Минстроя России от 18.05.2022 г. № 378/пр | Поковки из квадратных заготовок, масса 1,5-4,5 кг | 1348 | 1009 | т | т | 1000 | 0 | 536527793 | 0.0031 | 74903.56 | 0 | 0 | 0 | 55898.18 | 0 | 0 | 0 | 1.34 | 1 | 1 | 1 | 2 | 0 | 0 | 0 | 1 | 0 | 0.0031 |  | 0 | 2 | 60854828 | 1 | 0 | 60 | 1 | 0 | 0 | 0 | 0 | 0 | 0 | 0 | 173.2844 | 0 | 0 | 0 | 0 | 0 | 1 | 173.2844 | 0 | 0 | 0 | 0 | 0 | 1 |  | 0 | 0 | 0.0062 | 74903.56 | 55898.18 | 1.34 | 173.28 | 0 | 464.4 | 0 | 0 | 0 | 464.4 | 0 |  | 0 |  | 0
49 | 60854600 | 60854820 | 59167833 | 1 | 1 | 1 | 3 | 11.1.03.01-0066 | ФСБЦ-2022, 11.1.03.01-0066, приказ Минстроя России от 18.05.2022 г. № 378/пр | Брус обрезной хвойных пород (ель, сосна), естественной влажности, длина 2-6,5 м, ширина 100 и более мм, толщина 100 и более мм, сорт II | 1339 | 1007 | м3 | м3 | 1 | 0 | 516719618 | 0.93 | 17987.4 | 0 | 0 | 0 | 16655 | 0 | 0 | 0 | 1.08 | 1 | 1 | 1 | 0 | 0 | 0 | 1 | 0 | 0 | 0.93 |  | 0 | 1 | -1 | 0 | 0 |  | 0 | 0 | 0 | 0 | 0 | 0 | 0 | 0 | 0 | 0 | 0 | 0 | 0 | 0 | 0 | 0 | 0 | 0 | 0 | 0 | 0 | 0 |  | 0 | 0 | 1.86 | 17987.4 | 16655 | 1.08 | 15489.15 | 0 | 33456.56 | 0 | 0 | 0 | 33456.56 | 0 |  | 0 |  | 0
49 | 60854600 | 60854820 | 59167851 | 1 | 1 | 1 | 3 | 11.1.03.05-0065 | ФСБЦ-2022, 11.1.03.05-0065, приказ Минстроя России от 18.05.2022 г. № 378/пр | Доска необрезная хвойных пород, естественной влажности, длина 2-6,5 м, ширина 100-250, толщина 30-50 мм, сорт III | 1339 | 1007 | м3 | м3 | 1 | 0 | 757535795 | 0.01 | 11332.5 | 0 | 0 | 0 | 7555 | 0 | 0 | 0 | 1.5 | 1 | 1 | 1 | 2 | 0 | 0 | 0 | 1 | 0 | 0.01 |  | 0 | 2 | 60854830 | 1 | 0 | 62 | 1 | 0 | 0 | 0 | 0 | 0 | 0 | 0 | 75.55 | 0 | 0 | 0 | 0 | 0 | 1 | 75.55 | 0 | 0 | 0 | 0 | 0 | 1 |  | 0 | 0 | 0.02 | 11332.5 | 7555 | 1.5 | 75.55 | 0 | 226.65 | 0 | 0 | 0 | 226.65 | 0 |  | 0 |  | 0
49 | 60854600 | 60854820 | 59167882 | 1 | 1 | 1 | 3 | 11.1.03.06-0078 | ФСБЦ-2022 доп.4, 11.1.03.06-0078, приказ Минстроя России от 27.12.2022 г. № 1133/пр | Доска обрезная хвойных пород, естественной влажности, длина 2-6,5 м, ширина 100-250 мм, толщина 44-50 мм, сорт II | 1339 | 1007 | м3 | м3 | 1 | 0 | -1701202513 | 0.12 | 15124.02 | 0 | 0 | 0 | 10082.68 | 0 | 0 | 0 | 1.5 | 1 | 1 | 1 | 2 | 0 | 0 | 0 | 1 | 0 | 0.12 |  | 0 | 2 | 60854831 | 1 | 0 | 63 | 1 | 0 | 0 | 0 | 0 | 0 | 0 | 0 | 1209.9216 | 0 | 0 | 0 | 0 | 0 | 1 | 1209.9216 | 0 | 0 | 0 | 0 | 0 | 1 |  | 0 | 0 | 0.24 | 15124.02 | 10082.68 | 1.5 | 1209.92 | 0 | 3629.76 | 0 | 0 | 0 | 3629.76 | 0 |  | 0 |  | 0
49 | 60854600 | 60854820 | 59169329 | 1 | 1 | 1 | 3 | 12.1.02.06-0012 | ФСБЦ-2022, 12.1.02.06-0012, приказ Минстроя России от 18.05.2022 г. № 378/пр | Рубероид кровельный РКК-350 | 1327 | 1005 | м2 | м2 | 1 | 0 | -1964571012 | 1.45 | 82.43 | 0 | 0 | 0 | 82.43 | 0 | 0 | 0 | 1 | 1 | 1 | 1 | -2 | 0 | 0 | 0 | 1 | 0 | 1.45 |  | 0 | 2 | 60854832 | 1 | 0 | 64 | 1 | 0 | 0 | 0 | 0 | 0 | 0 | 0 | 119.5235 | 0 | 0 | 0 | 0 | 0 | 1 | 119.5235 | 0 | 0 | 0 | 0 | 0 | 1 |  | 0 | 0 | 2.9 | 82.43 | 82.43 | 1 | 119.52 | 0 | 239.05 | 0 | 0 | 0 | 239.05 | 1 |  | 0 |  | 0
49 | 60854600 | 60854820 | 59175529 | 1 | 1 | 1 | 3 | 14.2.04.01-0001 | ФСБЦ-2022, 14.2.04.01-0001, приказ Минстроя России от 18.05.2022 г. № 378/пр | Смола каменноугольная для дорожного строительства | 1348 | 1009 | т | т | 1000 | 0 | -2120336313 | 0.00258 | 5846.53 | 0 | 0 | 0 | 10826.9 | 0 | 0 | 0 | 0.54 | 1 | 1 | 1 | 2 | 0 | 0 | 0 | 1 | 0 | 0.00258 |  | 0 | 2 | 60854833 | 1 | 0 | 65 | 1 | 0 | 0 | 0 | 0 | 0 | 0 | 0 | 27.9334 | 0 | 0 | 0 | 0 | 0 | 1 | 27.9334 | 0 | 0 | 0 | 0 | 0 | 1 |  | 0 | 0 | 0.00516 | 5846.53 | 10826.9 | 0.54 | 27.93 | 0 | 30.17 | 0 | 0 | 0 | 30.17 | 0 |  | 0 |  | 0
49 | 60854600 | 60854820 | 59176100 | 1 | 1 | 1 | 3 | 14.5.06.03-0002 | ФСБЦ-2022, 14.5.06.03-0002, приказ Минстроя России от 18.05.2022 г. № 378/пр | Паста антисептическая | 1348 | 1009 | т | т | 1000 | 0 | -272518504 | 0.00301 | 136275 | 0 | 0 | 0 | 98039.57 | 0 | 0 | 0 | 1.39 | 1 | 1 | 1 | 2 | 0 | 0 | 0 | 1 | 0 | 0.00301 |  | 0 | 2 | 60854834 | 1 | 0 | 66 | 1 | 0 | 0 | 0 | 0 | 0 | 0 | 0 | 295.0991 | 0 | 0 | 0 | 0 | 0 | 1 | 295.0991 | 0 | 0 | 0 | 0 | 0 | 1 |  | 0 | 0 | 0.00602 | 136275 | 98039.57 | 1.39 | 295.1 | 0 | 820.38 | 0 | 0 | 0 | 820.38 | 0 |  | 0 |  | 0
52 | 60841590 | 60854712 | 59083887 | 119 | 1 | 1 | 1 | 1-100-30 |  | Средний разряд работы 3,0 | 1191 | 1013 | чел.-ч. | чел.-ч. | 1 | 0 | -1833565283 | 63.22 | 0 | 0 | 0 | 359.65 | 0 | 0 | 0 | 359.65 | 1 | 1 | 1 | 1 | -2 | 0 | 0 | 0 | 1 | 0 | 63.22 |  | 1 | 2 | 60854713 | 1 | 0 | 67 | 1 | 0 | 0 | 0 | 0 | 0 | 0 | 0 | 0 | 0 | 0 | 22737.073 | 63.22 | 0 | 1 | 0 | 0 | 0 | 22737.073 | 63.22 | 0 | 1 | 27716.49 | 77.0652 | 0 | 77.0652 | 359.65 | 359.65 | 1 | 22737.07 | 0 | 0 | 0 | 0 | 27716.49 | 27716.49 | 1 |  | 0 |  | 0
52 | 60841590 | 60854712 | 59084083 | 119 | 1 | 1 | 1 | 4-100-00 |  | Затраты труда машинистов | 1191 | 1013 | чел.-ч. | чел.-ч. | 1 | 0 | -1417349443 | 0.2 | 0 | 0 | 0 | 0 | 0 | 0 | 0 | 0 | 1 | 1 | 1 | 1 | -2 | 0 | 0 | 0 | 1 | 0 | 0.2 |  | 2 | 2 | 60854714 | 1 | 0 | 68 | 1 | 0 | 0 | 0 | 0 | 0 | 0 | 0 | 0 | 0 | 0 | 0 | 0 | 0 | 0 | 0 | 0 | 0 | 0 | 0 | 0 | 0 |  | 0 | 0 | 0.2438 | 0 | 0 | 1 | 0 | 0 | 0 | 0 | 0 | 0 | 0 | 0 |  | 0 |  | 0
52 | 60841590 | 60854712 | 59211480 | 1 | 1 | 1 | 2 | 91.06.06-048 | ФСЭМ-2022, 91.06.06-048, приказ Минстроя России от 18.05.2022 г. № 378/пр | Подъемники одномачтовые, грузоподъемность до 500 кг, высота подъема 45 м | 1368 | 1011 | маш.-ч | маш.-ч | 1 | 0 | -1958283476 | 0.14 | 0 | 60.83 | 359.65 | 0 | 0 | 37.32 | 359.65 | 0 | 1 | 1.63 | 1 | 1 | 2 | 0 | 0 | 0 | 1 | 0 | 0.14 |  | 1 | 2 | 60854715 | 1 | 0 | 69 | 1 | 0 | 0 | 0 | 0 | 0 | 0 | 0 | 0 | 5.2248 | 50.351 | 0 | 0 | 0.14 | 1 | 0 | 5.2248 | 50.351 | 0 | 0 | 0.14 | 1 |  | 0 | 0.17066 | 0.17066 | 60.83 | 37.32 | 1.63 | 5.22 | 50.35 | 0 | 10.38 | 61.38 | 0 | 71.76 | 0 | 4-100-030 | 3 | чел.-ч. | 1
52 | 60841590 | 60854712 | 59212187 | 1 | 1 | 1 | 2 | 91.14.02-001 | ФСЭМ-2022 доп.7, 91.14.02-001, приказ Минстроя России от 02.08.2023 г. № 551/пр | Автомобили бортовые, грузоподъемность до 5 т | 1368 | 1011 | маш.-ч | маш.-ч | 1 | 0 | 4063365 | 0.06 | 0 | 680.75 | 404.99 | 0 | 0 | 680.75 | 404.99 | 0 | 1 | 1 | 1 | 1 | -2 | 0 | 0 | 0 | 1 | 0 | 0.06 |  | 1 | 2 | 60854716 | 1 | 0 | 70 | 1 | 0 | 0 | 0 | 0 | 0 | 0 | 0 | 0 | 40.845 | 24.2994 | 0 | 0 | 0.06 | 1 | 0 | 40.845 | 24.2994 | 0 | 0 | 0.06 | 1 |  | 0 | 0.07314 | 0.07314 | 680.75 | 680.75 | 1 | 40.85 | 24.3 | 0 | 49.79 | 29.62 | 0 | 79.41 | 1 | 4-100-040 | 4 | чел.-ч. | 1
52 | 60841590 | 60854712 | 59158175 | 1 | 1 | 1 | 3 | 01.7.15.06-0111 | ФСБЦ-2022, 01.7.15.06-0111, приказ Минстроя России от 18.05.2022 г. № 378/пр | Гвозди строительные | 1348 | 1009 | т | т | 1000 | 0 | -1473390480 | 0 | 76729.92 | 0 | 0 | 0 | 76729.92 | 0 | 0 | 0 | 1 | 1 | 1 | 1 | -2 | 0 | 0 | 0 | 1 | 0 | 0 |  | 0 | 2 | 60854717 | 1 | 6144 | 71 | 1 | 0 | 0 | 0 | 0 | 0 | 0 | 0 | 0 | 0 | 0 | 0 | 0 | 0 | 0 | 0 | 0 | 0 | 0 | 0 | 0 | 0 |  | 0 | 0 | 0 | 76729.92 | 76729.92 | 1 | 0 | 0 | 0 | 0 | 0 | 0 | 0 | 1 |  | 0 |  | 0
52 | 60841590 | 60854712 | 59158505 | 1 | 1 | 1 | 3 | 01.7.15.14-1048 | ФСБЦ-2022 доп.12, 01.7.15.14-1048, приказ Минстроя России от 07.11.2024 г. № 747/пр | Шурупы самонарезающие стальные оцинкованные кровельные с шестигранной головкой и шайбой, наконечник сверло, диаметр 4,8 мм, длина 80 мм | 1425 | 1013 | 100 ШТ | 100 ШТ | 1 | 0 | -1342378106 | 1.6407 | 212.81 | 0 | 0 | 0 | 178.83 | 0 | 0 | 0 | 1.19 | 1 | 1 | 1 | 0 | 0 | 0 | 0 | 0 | 0 | 1.6407 |  | 0 | 1 | -1 | 0 | 0 |  | 0 | 0 | 0 | 0 | 0 | 0 | 0 | 0 | 0 | 0 | 0 | 0 | 0 | 0 | 0 | 0 | 0 | 0 | 0 | 0 | 0 | 0 |  | 0 | 0 | 2 | 212.81 | 178.83 | 1.19 | 293.4 | 0 | 425.62 | 0 | 0 | 0 | 425.62 | 0 |  | 0 |  | 0
52 | 60841590 | 60854712 | 59165626 | 1 | 1 | 1 | 3 | 08.3.03.05-0001 | ФСБЦ-2022, 08.3.03.05-0001, приказ Минстроя России от 18.05.2022 г. № 378/пр | Проволока канатная оцинкованная, диаметр 2,6 мм | 1348 | 1009 | т | т | 1000 | 0 | -1249732843 | 0 | 146931.57 | 0 | 0 | 0 | 149930.17 | 0 | 0 | 0 | 0.98 | 1 | 1 | 1 | 2 | 0 | 0 | 0 | 1 | 0 | 0 |  | 0 | 2 | 60854718 | 1 | 6144 | 72 | 1 | 0 | 0 | 0 | 0 | 0 | 0 | 0 | 0 | 0 | 0 | 0 | 0 | 0 | 0 | 0 | 0 | 0 | 0 | 0 | 0 | 0 |  | 0 | 0 | 0 | 146931.57 | 149930.17 | 0.98 | 0 | 0 | 0 | 0 | 0 | 0 | 0 | 0 |  | 0 |  | 0
52 | 60841590 | 60854712 | 59166058 | 1 | 1 | 1 | 3 | 08.3.09.02-0003 | ФСБЦ-2022 доп.8, 08.3.09.02-0003, приказ Минстроя России от 14.11.2023 г. № 817/пр | Профнастил оцинкованный с лакокрасочным или полимерным покрытием Н35-1000-0,7 | 1327 | 1005 | м2 | м2 | 1 | 0 | 850224841 | 150 | 860.16 | 0 | 0 | 0 | 1024 | 0 | 0 | 0 | 0.84 | 1 | 1 | 1 | 0 | 0 | 0 | 1 | 0 | 0 | 150 |  | 0 | 1 | -1 | 0 | 0 |  | 0 | 0 | 0 | 0 | 0 | 0 | 0 | 0 | 0 | 0 | 0 | 0 | 0 | 0 | 0 | 0 | 0 | 0 | 0 | 0 | 0 | 0 |  | 0 | 0 | 182.85 | 860.16 | 1024 | 0.84 | 153600 | 0 | 157280.26 | 0 | 0 | 0 | 157280.26 | 0 |  | 0 |  | 0
52 | 60841590 | 60854712 | 59090114 | 119 | 1 | 1 | 3 | 999-9900 |  | Строительный мусор | 1348 | 1009 | т | т | 1000 | 0 | 2102561428 | 0.33 | 0 | 0 | 0 | 0 | 0 | 0 | 0 | 0 | 1 | 1 | 1 | 1 | 0 | 0 | 0 | 0 | 0 | 0 | 0.33 |  | 0 | 2 | 60854720 | 1 | 0 | 74 | 0 | 0 | 0 | 0 | 0 | 0 | 0 | 0 | 0 | 0 | 0 | 0 | 0 | 0 | 0 | 0 | 0 | 0 | 0 | 0 | 0 | 0 |  | 0 | 0 | 0.40227 | 0 | 0 | 1 | 0 | 0 | 0 | 0 | 0 | 0 | 0 | 0 |  | 0 |  | 0
53 | 60854600 | 60854712 | 59083887 | 119 | 1 | 1 | 1 | 1-100-30 |  | Средний разряд работы 3,0 | 1191 | 1013 | чел.-ч. | чел.-ч. | 1 | 0 | -1833565283 | 63.22 | 0 | 0 | 0 | 383.18 | 0 | 0 | 0 | 383.18 | 1 | 1 | 1 | 1 | -2 | 0 | 0 | 0 | 1 | 0 | 63.22 |  | 1 | 2 | 60854713 | 1 | 0 | 75 | 1 | 0 | 0 | 0 | 0 | 0 | 0 | 0 | 0 | 0 | 0 | 24224.6396 | 63.22 | 0 | 1 | 0 | 0 | 0 | 24224.6396 | 63.22 | 0 | 1 | 29529.84 | 77.0652 | 0 | 77.0652 | 383.18 | 383.18 | 1 | 24224.64 | 0 | 0 | 0 | 0 | 29529.84 | 29529.84 | 1 |  | 0 |  | 0
53 | 60854600 | 60854712 | 59084083 | 119 | 1 | 1 | 1 | 4-100-00 |  | Затраты труда машинистов | 1191 | 1013 | чел.-ч. | чел.-ч. | 1 | 0 | -1417349443 | 0.2 | 0 | 0 | 0 | 0 | 0 | 0 | 0 | 0 | 1 | 1 | 1 | 1 | -2 | 0 | 0 | 0 | 1 | 0 | 0.2 |  | 2 | 2 | 60854714 | 1 | 0 | 76 | 1 | 0 | 0 | 0 | 0 | 0 | 0 | 0 | 0 | 0 | 0 | 0 | 0 | 0 | 0 | 0 | 0 | 0 | 0 | 0 | 0 | 0 |  | 0 | 0 | 0.2438 | 0 | 0 | 1 | 0 | 0 | 0 | 0 | 0 | 0 | 0 | 0 |  | 0 |  | 0
53 | 60854600 | 60854712 | 59211480 | 1 | 1 | 1 | 2 | 91.06.06-048 | ФСЭМ-2022, 91.06.06-048, приказ Минстроя России от 18.05.2022 г. № 378/пр | Подъемники одномачтовые, грузоподъемность до 500 кг, высота подъема 45 м | 1368 | 1011 | маш.-ч | маш.-ч | 1 | 0 | -1958283476 | 0.14 | 0 | 62.7 | 383.18 | 0 | 0 | 37.32 | 383.18 | 0 | 1 | 1.68 | 1 | 1 | 2 | 0 | 0 | 0 | 1 | 0 | 0.14 |  | 1 | 2 | 60854715 | 1 | 0 | 77 | 1 | 0 | 0 | 0 | 0 | 0 | 0 | 0 | 0 | 5.2248 | 53.6452 | 0 | 0 | 0.14 | 1 | 0 | 5.2248 | 53.6452 | 0 | 0 | 0.14 | 1 |  | 0 | 0.17066 | 0.17066 | 62.7 | 37.32 | 1.68 | 5.22 | 53.65 | 0 | 10.7 | 65.39 | 0 | 76.09 | 0 | 4-100-030 | 3 | чел.-ч. | 1
53 | 60854600 | 60854712 | 59212187 | 1 | 1 | 1 | 2 | 91.14.02-001 | ФСЭМ-2022 доп.7, 91.14.02-001, приказ Минстроя России от 02.08.2023 г. № 551/пр | Автомобили бортовые, грузоподъемность до 5 т | 1368 | 1011 | маш.-ч | маш.-ч | 1 | 0 | 4063365 | 0.06 | 0 | 656.9 | 431.48 | 0 | 0 | 656.9 | 431.48 | 0 | 1 | 1 | 1 | 1 | -2 | 0 | 0 | 0 | 1 | 0 | 0.06 |  | 1 | 2 | 60854716 | 1 | 0 | 78 | 1 | 0 | 0 | 0 | 0 | 0 | 0 | 0 | 0 | 39.414 | 25.8888 | 0 | 0 | 0.06 | 1 | 0 | 39.414 | 25.8888 | 0 | 0 | 0.06 | 1 |  | 0 | 0.07314 | 0.07314 | 656.9 | 656.9 | 1 | 39.41 | 25.89 | 0 | 48.05 | 31.56 | 0 | 79.61 | 1 | 4-100-040 | 4 | чел.-ч. | 1
53 | 60854600 | 60854712 | 59158175 | 1 | 1 | 1 | 3 | 01.7.15.06-0111 | ФСБЦ-2022, 01.7.15.06-0111, приказ Минстроя России от 18.05.2022 г. № 378/пр | Гвозди строительные | 1348 | 1009 | т | т | 1000 | 0 | -1473390480 | 0 | 79434.71 | 0 | 0 | 0 | 70296.2 | 0 | 0 | 0 | 1.13 | 1 | 1 | 1 | 2 | 0 | 0 | 0 | 1 | 0 | 0 |  | 0 | 2 | 60854717 | 1 | 6144 | 79 | 1 | 0 | 0 | 0 | 0 | 0 | 0 | 0 | 0 | 0 | 0 | 0 | 0 | 0 | 0 | 0 | 0 | 0 | 0 | 0 | 0 | 0 |  | 0 | 0 | 0 | 79434.71 | 70296.2 | 1.13 | 0 | 0 | 0 | 0 | 0 | 0 | 0 | 0 |  | 0 |  | 0
53 | 60854600 | 60854712 | 59158505 | 1 | 1 | 1 | 3 | 01.7.15.14-1048 | ФСБЦ-2022 доп.12, 01.7.15.14-1048, приказ Минстроя России от 07.11.2024 г. № 747/пр | Шурупы самонарезающие стальные оцинкованные кровельные с шестигранной головкой и шайбой, наконечник сверло, диаметр 4,8 мм, длина 80 мм | 1425 | 1013 | 100 ШТ | 100 ШТ | 1 | 0 | -1342378106 | 1.6407 | 202.08 | 0 | 0 | 0 | 178.83 | 0 | 0 | 0 | 1.13 | 1 | 1 | 1 | 0 | 0 | 0 | 0 | 0 | 0 | 1.6407 |  | 0 | 1 | -1 | 0 | 0 |  | 0 | 0 | 0 | 0 | 0 | 0 | 0 | 0 | 0 | 0 | 0 | 0 | 0 | 0 | 0 | 0 | 0 | 0 | 0 | 0 | 0 | 0 |  | 0 | 0 | 2 | 202.08 | 178.83 | 1.13 | 293.4 | 0 | 404.16 | 0 | 0 | 0 | 404.16 | 0 |  | 0 |  | 0
53 | 60854600 | 60854712 | 59165626 | 1 | 1 | 1 | 3 | 08.3.03.05-0001 | ФСБЦ-2022, 08.3.03.05-0001, приказ Минстроя России от 18.05.2022 г. № 378/пр | Проволока канатная оцинкованная, диаметр 2,6 мм | 1348 | 1009 | т | т | 1000 | 0 | -1249732843 | 0 | 133437.85 | 0 | 0 | 0 | 149930.17 | 0 | 0 | 0 | 0.89 | 1 | 1 | 1 | 2 | 0 | 0 | 0 | 1 | 0 | 0 |  | 0 | 2 | 60854718 | 1 | 6144 | 80 | 1 | 0 | 0 | 0 | 0 | 0 | 0 | 0 | 0 | 0 | 0 | 0 | 0 | 0 | 0 | 0 | 0 | 0 | 0 | 0 | 0 | 0 |  | 0 | 0 | 0 | 133437.85 | 149930.17 | 0.89 | 0 | 0 | 0 | 0 | 0 | 0 | 0 | 0 |  | 0 |  | 0
53 | 60854600 | 60854712 | 59166058 | 1 | 1 | 1 | 3 | 08.3.09.02-0003 | ФСБЦ-2022 доп.8, 08.3.09.02-0003, приказ Минстроя России от 14.11.2023 г. № 817/пр | Профнастил оцинкованный с лакокрасочным или полимерным покрытием Н35-1000-0,7 | 1327 | 1005 | м2 | м2 | 1 | 0 | 850224841 | 150 | 849.92 | 0 | 0 | 0 | 1024 | 0 | 0 | 0 | 0.83 | 1 | 1 | 1 | 0 | 0 | 0 | 1 | 0 | 0 | 150 |  | 0 | 1 | -1 | 0 | 0 |  | 0 | 0 | 0 | 0 | 0 | 0 | 0 | 0 | 0 | 0 | 0 | 0 | 0 | 0 | 0 | 0 | 0 | 0 | 0 | 0 | 0 | 0 |  | 0 | 0 | 182.85 | 849.92 | 1024 | 0.83 | 153600 | 0 | 155407.87 | 0 | 0 | 0 | 155407.87 | 0 |  | 0 |  | 0
53 | 60854600 | 60854712 | 59090114 | 119 | 1 | 1 | 3 | 999-9900 |  | Строительный мусор | 1348 | 1009 | т | т | 1000 | 0 | 2102561428 | 0.33 | 0 | 0 | 0 | 0 | 0 | 0 | 0 | 0 | 1 | 1 | 1 | 1 | 0 | 0 | 0 | 0 | 0 | 0 | 0.33 |  | 0 | 2 | 60854720 | 1 | 0 | 82 | 0 | 0 | 0 | 0 | 0 | 0 | 0 | 0 | 0 | 0 | 0 | 0 | 0 | 0 | 0 | 0 | 0 | 0 | 0 | 0 | 0 | 0 |  | 0 | 0 | 0.40227 | 0 | 0 | 1 | 0 | 0 | 0 | 0 | 0 | 0 | 0 | 0 |  | 0 |  | 0
60 | 60841590 | 60842144 | 35812917 | 117 | 1 | 1 | 1 | 1-100-35 |  | Средний разряд работы 3,5 | 1191 | 1013 | чел.-ч. | чел.-ч. | 1 | 0 | -715079457 | 60.697 | 0 | 0 | 0 | 382.32 | 0 | 0 | 0 | 382.32 | 1 | 1 | 1 | 1 | -2 | 0 | 0 | 1 | 1 | 0 | 52.78 | *1,15 | 1 | 2 | 60842154 | 1 | 0 | 83 | 1 | 0 | 0 | 0 | 0 | 0 | 0 | 0 | 0 | 0 | 0 | 20178.8496 | 52.78 | 0 | 1 | 0 | 0 | 0 | 23205.677 | 60.697 | 0 | 1 | 137216.18 | 412.7396 | 0 | 412.7396 | 382.32 | 382.32 | 1 | 23205.6775 | 0 | 0 | 0 | 0 | 157798.6 | 157798.6 | 1 |  | 0 |  | 0
60 | 60841590 | 60842144 | 35812888 | 117 | 1 | 1 | 1 | 4-100-00 |  | Затраты труда машинистов | 1191 | 1013 | чел.-ч. | чел.-ч. | 1 | 0 | -1417349443 | 0.025 | 0 | 0 | 0 | 0 | 0 | 0 | 0 | 0 | 1 | 1 | 1 | 1 | -2 | 0 | 0 | 1 | 1 | 0 | 0.02 | *1,25 | 2 | 2 | 60842155 | 1 | 0 | 84 | 1 | 0 | 0 | 0 | 0 | 0 | 0 | 0 | 0 | 0 | 0 | 0 | 0 | 0 | 0 | 0 | 0 | 0 | 0 | 0 | 0 | 0 |  | 0 | 0 | 0.17 | 0 | 0 | 1 | 0 | 0 | 0 | 0 | 0 | 0 | 0 | 0 |  | 0 |  | 0
60 | 60841590 | 60842144 | 54576278 | 1 | 1 | 1 | 2 | 91.05.05-015 | ФСЭМ-2022, 91.05.05-015, приказ Минстроя России от 18.05.2022 г. № 378/пр | Краны на автомобильном ходу, грузоподъемность 16 т | 1368 | 1011 | маш.-ч | маш.-ч | 1 | 0 | 639918019 | 0.01125 | 0 | 1719.93 | 544.01 | 0 | 0 | 1719.93 | 544.01 | 0 | 1 | 1 | 1 | 1 | -2 | 0 | 0 | 1 | 1 | 0 | 0.009 | *1,25 | 1 | 2 | 60842156 | 1 | 0 | 85 | 1 | 0 | 0 | 0 | 0 | 0 | 0 | 0 | 0 | 15.4794 | 4.8961 | 0 | 0 | 0.009 | 1 | 0 | 19.3492 | 6.1201 | 0 | 0 | 0.01125 | 1 |  | 0 | 0.0765 | 0.0765 | 1719.93 | 1719.93 | 1 | 19.35 | 6.125 | 0 | 131.57 | 41.62 | 0 | 173.19 | 1 | 4-100-060 | 6 | чел.-ч. | 1
60 | 60841590 | 60842144 | 54576462 | 1 | 1 | 1 | 2 | 91.06.06-045 | ФСЭМ-2022, 91.06.06-045, приказ Минстроя России от 18.05.2022 г. № 378/пр | Подъемники одномачтовые, грузоподъемность до 500 кг, высота подъема 15 м | 1368 | 1011 | маш.-ч | маш.-ч | 1 | 0 | -2137679901 | 0.00625 | 0 | 44.42 | 359.65 | 0 | 0 | 27.25 | 359.65 | 0 | 1 | 1.63 | 1 | 1 | 2 | 0 | 0 | 1 | 1 | 0 | 0.005 | *1,25 | 1 | 2 | 60842157 | 1 | 0 | 86 | 1 | 0 | 0 | 0 | 0 | 0 | 0 | 0 | 0 | 0.13625 | 1.7982 | 0 | 0 | 0.005 | 1 | 0 | 0.17031 | 2.2478 | 0 | 0 | 0.00625 | 1 |  | 0 | 0.0425 | 0.0425 | 44.42 | 27.25 | 1.63 | 0.175 | 2.25 | 0 | 1.89 | 15.29 | 0 | 17.18 | 0 | 4-100-030 | 3 | чел.-ч. | 1
60 | 60841590 | 60842144 | 54577173 | 1 | 1 | 1 | 2 | 91.14.02-001 | ФСЭМ-2022 доп.7, 91.14.02-001, приказ Минстроя России от 02.08.2023 г. № 551/пр | Автомобили бортовые, грузоподъемность до 5 т | 1368 | 1011 | маш.-ч | маш.-ч | 1 | 0 | -849950259 | 0.0125 | 0 | 680.75 | 404.99 | 0 | 0 | 680.75 | 404.99 | 0 | 1 | 1 | 1 | 1 | -2 | 0 | 0 | 1 | 1 | 0 | 0.01 | *1,25 | 1 | 2 | 60842158 | 1 | 0 | 87 | 1 | 0 | 0 | 0 | 0 | 0 | 0 | 0 | 0 | 6.8075 | 4.0499 | 0 | 0 | 0.01 | 1 | 0 | 8.5094 | 5.0624 | 0 | 0 | 0.0125 | 1 |  | 0 | 0.085 | 0.085 | 680.75 | 680.75 | 1 | 8.5125 | 5.0625 | 0 | 57.86 | 34.42 | 0 | 92.28 | 1 | 4-100-040 | 4 | чел.-ч. | 1
60 | 60841590 | 60842144 | 54644069 | 1 | 1 | 1 | 3 | 01.7.06.01-0011 | ФСБЦ-2022, 01.7.06.01-0011, приказ Минстроя России от 18.05.2022 г. № 378/пр | Ленты герметизирующие гидроизоляционные, пароизоляционные бутилкаучуковые, дублированные холстом с одной стороны, с липким слоем с одной стороны, цвет серый, ширина 100 мм, толщина 1,5 мм | 1301 | 1003 | м | м | 1 | 0 | -1045453445 | 74.13 | 57.27 | 0 | 0 | 0 | 41.8 | 0 | 0 | 0 | 1.37 | 1 | 1 | 1 | 2 | 0 | 0 | 1 | 1 | 0 | 74.13 |  | 0 | 2 | 60842159 | 1 | 0 | 88 | 1 | 0 | 0 | 0 | 0 | 0 | 0 | 0 | 3098.634 | 0 | 0 | 0 | 0 | 0 | 1 | 3098.634 | 0 | 0 | 0 | 0 | 0 | 1 |  | 0 | 0 | 504.084 | 57.27 | 41.8 | 1.37 | 3098.63 | 0 | 28868.89 | 0 | 0 | 0 | 28868.89 | 0 |  | 0 |  | 0
60 | 60841590 | 60842144 | 54645800 | 1 | 1 | 1 | 3 | 01.7.15.14-0181 | ФСБЦ-2022 доп.12, 01.7.15.14-0181, приказ Минстроя России от 07.11.2024 г. № 747/пр | Шурупы самонарезающие стальные оксидированные с потайной головкой и крестообразным шлицем, остроконечные, диаметр 2,5 мм, длина 25 мм | 1348 | 1009 | т | т | 1000 | 0 | -14462278 | 0.00019 | 263265.45 | 0 | 0 | 0 | 221231.47 | 0 | 0 | 0 | 1.19 | 1 | 1 | 1 | 2 | 0 | 0 | 1 | 1 | 0 | 0.00019 |  | 0 | 2 | 60842160 | 1 | 0 | 89 | 1 | 0 | 0 | 0 | 0 | 0 | 0 | 0 | 42.034 | 0 | 0 | 0 | 0 | 0 | 1 | 42.034 | 0 | 0 | 0 | 0 | 0 | 1 |  | 0 | 0 | 0.001292 | 263265.45 | 221231.47 | 1.19 | 42.03 | 0 | 340.14 | 0 | 0 | 0 | 340.14 | 0 |  | 0 |  | 0
60 | 60841590 | 60842144 | 54656012 | 1 | 1 | 1 | 3 | 12.1.01.03-0039 | ФСБЦ-2022 доп.17, 12.1.01.03-0039, приказ Минстроя России от 17.02.2026 г. № 91/пр | Пленка подкровельная гидроизоляционная, антиконденсатная, основа полипропиленовая ткань ламинированная с двух сторон полипропиленом, прочность при продольном/поперечном растяжении 900/800 Н/50 мм, поверхностная плотность 130 г/м2 | 1327 | 1005 | м2 | м2 | 1 | 0 | -21956859 | 115 | 46.59 | 0 | 0 | 0 | 52.94 | 0 | 0 | 0 | 0.88 | 1 | 1 | 1 | 2 | 0 | 0 | 1 | 1 | 0 | 115 |  | 0 | 2 | 60842161 | 1 | 0 | 90 | 1 | 0 | 0 | 0 | 0 | 0 | 0 | 0 | 6088.1 | 0 | 0 | 0 | 0 | 0 | 1 | 6088.1 | 0 | 0 | 0 | 0 | 0 | 1 |  | 0 | 0 | 782 | 46.59 | 52.94 | 0.88 | 6088.1 | 0 | 36433.38 | 0 | 0 | 0 | 36433.38 | 0 |  | 0 |  | 0
60 | 60841590 | 60842144 | 54656453 | 1 | 1 | 1 | 3 | 12.1.03.09-1008 | ФСБЦ-2022, 12.1.03.09-1008, приказ Минстроя России от 18.05.2022 г. № 378/пр | Элемент вентиляционный нижней защитной пленки из ПВХ, размеры 360х120х20 мм | 1371 | 1013 | ШТ | ШТ | 1 | 0 | -692813775 | 20 | 296.57 | 0 | 0 | 0 | 165.68 | 0 | 0 | 0 | 1.79 | 1 | 1 | 1 | 2 | 0 | 0 | 1 | 1 | 0 | 20 |  | 0 | 2 | 60842162 | 1 | 0 | 91 | 1 | 0 | 0 | 0 | 0 | 0 | 0 | 0 | 3313.6 | 0 | 0 | 0 | 0 | 0 | 1 | 3313.6 | 0 | 0 | 0 | 0 | 0 | 1 |  | 0 | 0 | 136 | 296.57 | 165.68 | 1.79 | 3313.6 | 0 | 40333.52 | 0 | 0 | 0 | 40333.52 | 0 |  | 0 |  | 0
61 | 60854600 | 60842144 | 35812917 | 117 | 1 | 1 | 1 | 1-100-35 |  | Средний разряд работы 3,5 | 1191 | 1013 | чел.-ч. | чел.-ч. | 1 | 0 | -715079457 | 60.697 | 0 | 0 | 0 | 382.32 | 0 | 0 | 0 | 382.32 | 1 | 1 | 1 | 1 | -2 | 0 | 0 | 1 | 1 | 0 | 52.78 | *1,15 | 1 | 2 | 60842154 | 1 | 0 | 92 | 1 | 0 | 0 | 0 | 0 | 0 | 0 | 0 | 0 | 0 | 0 | 20178.8496 | 52.78 | 0 | 1 | 0 | 0 | 0 | 23205.677 | 60.697 | 0 | 1 | 137216.18 | 412.7396 | 0 | 412.7396 | 382.32 | 382.32 | 1 | 23205.6775 | 0 | 0 | 0 | 0 | 157798.6 | 157798.6 | 0 |  | 0 |  | 0
61 | 60854600 | 60842144 | 35812888 | 117 | 1 | 1 | 1 | 4-100-00 |  | Затраты труда машинистов | 1191 | 1013 | чел.-ч. | чел.-ч. | 1 | 0 | -1417349443 | 0.025 | 0 | 0 | 0 | 0 | 0 | 0 | 0 | 0 | 1 | 1 | 1 | 1 | -2 | 0 | 0 | 1 | 1 | 0 | 0.02 | *1,25 | 2 | 2 | 60842155 | 1 | 0 | 93 | 1 | 0 | 0 | 0 | 0 | 0 | 0 | 0 | 0 | 0 | 0 | 0 | 0 | 0 | 0 | 0 | 0 | 0 | 0 | 0 | 0 | 0 |  | 0 | 0 | 0.17 | 0 | 0 | 1 | 0 | 0 | 0 | 0 | 0 | 0 | 0 | 0 |  | 0 |  | 0
61 | 60854600 | 60842144 | 54576278 | 1 | 1 | 1 | 2 | 91.05.05-015 | ФСЭМ-2022, 91.05.05-015, приказ Минстроя России от 18.05.2022 г. № 378/пр | Краны на автомобильном ходу, грузоподъемность 16 т | 1368 | 1011 | маш.-ч | маш.-ч | 1 | 0 | 639918019 | 0.01125 | 0 | 1836.35 | 579.6 | 0 | 0 | 1836.35 | 579.6 | 0 | 1 | 1 | 1 | 1 | -2 | 0 | 0 | 1 | 1 | 0 | 0.009 | *1,25 | 1 | 2 | 60842156 | 1 | 98304 | 94 | 1 | 0 | 0 | 0 | 0 | 0 | 0 | 0 | 0 | 16.5271 | 5.2164 | 0 | 0 | 0.009 | 1 | 0 | 20.6589 | 6.5205 | 0 | 0 | 0.01125 | 1 |  | 0 | 0.0765 | 0.0765 | 1836.35 | 1836.35 | 1 | 20.6625 | 6.525 | 0 | 140.48 | 44.34 | 0 | 184.82 | 1 | 4-100-060 | 6 | чел.-ч. | 1
61 | 60854600 | 60842144 | 54576462 | 1 | 1 | 1 | 2 | 91.06.06-045 | ФСЭМ-2022, 91.06.06-045, приказ Минстроя России от 18.05.2022 г. № 378/пр | Подъемники одномачтовые, грузоподъемность до 500 кг, высота подъема 15 м | 1368 | 1011 | маш.-ч | маш.-ч | 1 | 0 | -2137679901 | 0.00625 | 0 | 45.78 | 383.18 | 0 | 0 | 27.25 | 383.18 | 0 | 1 | 1.68 | 1 | 1 | 2 | 0 | 0 | 1 | 1 | 0 | 0.005 | *1,25 | 1 | 2 | 60842157 | 1 | 65536 | 95 | 1 | 0 | 0 | 0 | 0 | 0 | 0 | 0 | 0 | 0.13625 | 1.9159 | 0 | 0 | 0.005 | 1 | 0 | 0.17031 | 2.3949 | 0 | 0 | 0.00625 | 1 |  | 0 | 0.0425 | 0.0425 | 45.78 | 27.25 | 1.68 | 0.175 | 2.4 | 0 | 1.95 | 16.29 | 0 | 18.24 | 0 | 4-100-030 | 3 | чел.-ч. | 1
61 | 60854600 | 60842144 | 54577173 | 1 | 1 | 1 | 2 | 91.14.02-001 | ФСЭМ-2022 доп.7, 91.14.02-001, приказ Минстроя России от 02.08.2023 г. № 551/пр | Автомобили бортовые, грузоподъемность до 5 т | 1368 | 1011 | маш.-ч | маш.-ч | 1 | 0 | -849950259 | 0.0125 | 0 | 656.9 | 431.48 | 0 | 0 | 656.9 | 431.48 | 0 | 1 | 1 | 1 | 1 | -2 | 0 | 0 | 1 | 1 | 0 | 0.01 | *1,25 | 1 | 2 | 60842158 | 1 | 98304 | 96 | 1 | 0 | 0 | 0 | 0 | 0 | 0 | 0 | 0 | 6.569 | 4.3148 | 0 | 0 | 0.01 | 1 | 0 | 8.2112 | 5.3935 | 0 | 0 | 0.0125 | 1 |  | 0 | 0.085 | 0.085 | 656.9 | 656.9 | 1 | 8.2125 | 5.3875 | 0 | 55.84 | 36.68 | 0 | 92.52 | 1 | 4-100-040 | 4 | чел.-ч. | 1
61 | 60854600 | 60842144 | 54644069 | 1 | 1 | 1 | 3 | 01.7.06.01-0011 | ФСБЦ-2022, 01.7.06.01-0011, приказ Минстроя России от 18.05.2022 г. № 378/пр | Ленты герметизирующие гидроизоляционные, пароизоляционные бутилкаучуковые, дублированные холстом с одной стороны, с липким слоем с одной стороны, цвет серый, ширина 100 мм, толщина 1,5 мм | 1301 | 1003 | м | м | 1 | 0 | -1045453445 | 74.13 | 56.43 | 0 | 0 | 0 | 41.8 | 0 | 0 | 0 | 1.35 | 1 | 1 | 1 | 2 | 0 | 0 | 1 | 1 | 0 | 74.13 |  | 0 | 2 | 60842159 | 1 | 0 | 97 | 1 | 0 | 0 | 0 | 0 | 0 | 0 | 0 | 3098.634 | 0 | 0 | 0 | 0 | 0 | 1 | 3098.634 | 0 | 0 | 0 | 0 | 0 | 1 |  | 0 | 0 | 504.084 | 56.43 | 41.8 | 1.35 | 3098.63 | 0 | 28445.46 | 0 | 0 | 0 | 28445.46 | 0 |  | 0 |  | 0
61 | 60854600 | 60842144 | 54645800 | 1 | 1 | 1 | 3 | 01.7.15.14-0181 | ФСБЦ-2022 доп.12, 01.7.15.14-0181, приказ Минстроя России от 07.11.2024 г. № 747/пр | Шурупы самонарезающие стальные оксидированные с потайной головкой и крестообразным шлицем, остроконечные, диаметр 2,5 мм, длина 25 мм | 1348 | 1009 | т | т | 1000 | 0 | -14462278 | 0.00019 | 249991.56 | 0 | 0 | 0 | 221231.47 | 0 | 0 | 0 | 1.13 | 1 | 1 | 1 | 2 | 0 | 0 | 1 | 1 | 0 | 0.00019 |  | 0 | 2 | 60842160 | 1 | 0 | 98 | 1 | 0 | 0 | 0 | 0 | 0 | 0 | 0 | 42.034 | 0 | 0 | 0 | 0 | 0 | 1 | 42.034 | 0 | 0 | 0 | 0 | 0 | 1 |  | 0 | 0 | 0.001292 | 249991.56 | 221231.47 | 1.13 | 42.03 | 0 | 322.99 | 0 | 0 | 0 | 322.99 | 0 |  | 0 |  | 0
61 | 60854600 | 60842144 | 54656012 | 1 | 1 | 1 | 3 | 12.1.01.03-0039 | ФСБЦ-2022 доп.17, 12.1.01.03-0039, приказ Минстроя России от 17.02.2026 г. № 91/пр | Пленка подкровельная гидроизоляционная, антиконденсатная, основа полипропиленовая ткань ламинированная с двух сторон полипропиленом, прочность при продольном/поперечном растяжении 900/800 Н/50 мм, поверхностная плотность 130 г/м2 | 1327 | 1005 | м2 | м2 | 1 | 0 | -21956859 | 115 | 50.29 | 0 | 0 | 0 | 52.94 | 0 | 0 | 0 | 0.95 | 1 | 1 | 1 | 2 | 0 | 0 | 1 | 1 | 0 | 115 |  | 0 | 2 | 60842161 | 1 | 0 | 99 | 1 | 0 | 0 | 0 | 0 | 0 | 0 | 0 | 6088.1 | 0 | 0 | 0 | 0 | 0 | 1 | 6088.1 | 0 | 0 | 0 | 0 | 0 | 1 |  | 0 | 0 | 782 | 50.29 | 52.94 | 0.95 | 6088.1 | 0 | 39326.78 | 0 | 0 | 0 | 39326.78 | 0 |  | 0 |  | 0
61 | 60854600 | 60842144 | 54656453 | 1 | 1 | 1 | 3 | 12.1.03.09-1008 | ФСБЦ-2022, 12.1.03.09-1008, приказ Минстроя России от 18.05.2022 г. № 378/пр | Элемент вентиляционный нижней защитной пленки из ПВХ, размеры 360х120х20 мм | 1371 | 1013 | ШТ | ШТ | 1 | 0 | -692813775 | 20 | 284.97 | 0 | 0 | 0 | 165.68 | 0 | 0 | 0 | 1.72 | 1 | 1 | 1 | 2 | 0 | 0 | 1 | 1 | 0 | 20 |  | 0 | 2 | 60842162 | 1 | 0 | 100 | 1 | 0 | 0 | 0 | 0 | 0 | 0 | 0 | 3313.6 | 0 | 0 | 0 | 0 | 0 | 1 | 3313.6 | 0 | 0 | 0 | 0 | 0 | 1 |  | 0 | 0 | 136 | 284.97 | 165.68 | 1.72 | 3313.6 | 0 | 38755.92 | 0 | 0 | 0 | 38755.92 | 0 |  | 0 |  | 0
62 | 60841590 | 60854946 | 59083889 | 119 | 1 | 1 | 1 | 1-100-31 |  | Средний разряд работы 3,1 | 1191 | 1013 | чел.-ч. | чел.-ч. | 1 | 0 | 1426738182 | 2.01 | 0 | 0 | 0 | 364.19 | 0 | 0 | 0 | 364.19 | 1 | 1 | 1 | 1 | -2 | 0 | 0 | 0 | 1 | 0 | 2.01 |  | 1 | 2 | 60854947 | 1 | 0 | 101 | 1 | 0 | 0 | 0 | 0 | 0 | 0 | 0 | 0 | 0 | 0 | 732.0219 | 2.01 | 0 | 1 | 0 | 0 | 0 | 732.0219 | 2.01 | 0 | 1 | 7320.22 | 20.1 | 0 | 20.1 | 364.19 | 364.19 | 1 | 732.02 | 0 | 0 | 0 | 0 | 7320.22 | 7320.22 | 1 |  | 0 |  | 0
62 | 60841590 | 60854946 | 59084083 | 119 | 1 | 1 | 1 | 4-100-00 |  | Затраты труда машинистов | 1191 | 1013 | чел.-ч. | чел.-ч. | 1 | 0 | -1417349443 | 0.02 | 0 | 0 | 0 | 0 | 0 | 0 | 0 | 0 | 1 | 1 | 1 | 1 | -2 | 0 | 0 | 0 | 1 | 0 | 0.02 |  | 2 | 2 | 60854948 | 1 | 0 | 102 | 1 | 0 | 0 | 0 | 0 | 0 | 0 | 0 | 0 | 0 | 0 | 0 | 0 | 0 | 0 | 0 | 0 | 0 | 0 | 0 | 0 | 0 |  | 0 | 0 | 0.2 | 0 | 0 | 1 | 0 | 0 | 0 | 0 | 0 | 0 | 0 | 0 |  | 0 |  | 0
62 | 60841590 | 60854946 | 59212187 | 1 | 1 | 1 | 2 | 91.14.02-001 | ФСЭМ-2022 доп.7, 91.14.02-001, приказ Минстроя России от 02.08.2023 г. № 551/пр | Автомобили бортовые, грузоподъемность до 5 т | 1368 | 1011 | маш.-ч | маш.-ч | 1 | 0 | 4063365 | 0.02 | 0 | 680.75 | 404.99 | 0 | 0 | 680.75 | 404.99 | 0 | 1 | 1 | 1 | 1 | -2 | 0 | 0 | 0 | 1 | 0 | 0.02 |  | 1 | 2 | 60854949 | 1 | 0 | 103 | 1 | 0 | 0 | 0 | 0 | 0 | 0 | 0 | 0 | 13.615 | 8.0998 | 0 | 0 | 0.02 | 1 | 0 | 13.615 | 8.0998 | 0 | 0 | 0.02 | 1 |  | 0 | 0.2 | 0.2 | 680.75 | 680.75 | 1 | 13.62 | 8.1 | 0 | 136.15 | 81 | 0 | 217.15 | 1 | 4-100-040 | 4 | чел.-ч. | 1
62 | 60841590 | 60854946 | 59212962 | 1 | 1 | 1 | 2 | 91.21.22-638 | ФСЭМ-2022, 91.21.22-638, приказ Минстроя России от 18.05.2022 г. № 378/пр | Пылесосы промышленные, мощность до 2000 Вт | 1368 | 1011 | маш.-ч | маш.-ч | 1 | 0 | 1011215771 | 0.003 | 0 | 10.18 | 0 | 0 | 0 | 6.36 | 0 | 0 | 1 | 1.6 | 1 | 1 | 2 | 0 | 0 | 0 | 1 | 0 | 0.003 |  | 1 | 2 | 60854950 | 1 | 0 | 104 | 1 | 0 | 0 | 0 | 0 | 0 | 0 | 0 | 0 | 0.01908 | 0 | 0 | 0 | 0 | 1 | 0 | 0.01908 | 0 | 0 | 0 | 0 | 1 |  | 0 | 0 | 0.03 | 10.18 | 6.36 | 1.6 | 0.02 | 0 | 0 | 0.31 | 0 | 0 | 0.31 | 0 |  | 0 |  | 0
62 | 60841590 | 60854946 | 59156597 | 1 | 1 | 1 | 3 | 01.7.03.01-0001 | ФСБЦ-2022, 01.7.03.01-0001, приказ Минстроя России от 18.05.2022 г. № 378/пр | Вода | 1339 | 1007 | м3 | м3 | 1 | 0 | -1357846128 | 0.0044 | 29.64 | 0 | 0 | 0 | 35.71 | 0 | 0 | 0 | 0.83 | 1 | 1 | 1 | 2 | 0 | 0 | 0 | 1 | 0 | 0.0044 |  | 0 | 2 | 60854951 | 1 | 0 | 105 | 1 | 0 | 0 | 0 | 0 | 0 | 0 | 0 | 0.15712 | 0 | 0 | 0 | 0 | 0 | 1 | 0.15712 | 0 | 0 | 0 | 0 | 0 | 1 |  | 0 | 0 | 0.044 | 29.64 | 35.71 | 0.83 | 0.16 | 0 | 1.3 | 0 | 0 | 0 | 1.3 | 0 |  | 0 |  | 0
62 | 60841590 | 60854946 | 59156609 | 1 | 1 | 1 | 3 | 01.7.03.04-0001 | ФСБЦ-2022, 01.7.03.04-0001, приказ Минстроя России от 18.05.2022 г. № 378/пр | Электроэнергия | 1383 | 1013 | КВТ-Ч | КВТ-Ч | 1 | 0 | 86017057 | 1.07 | 7.71 | 0 | 0 | 0 | 7.71 | 0 | 0 | 0 | 1 | 1 | 1 | 1 | -2 | 0 | 0 | 0 | 1 | 0 | 1.07 |  | 0 | 2 | 60854952 | 1 | 0 | 106 | 1 | 0 | 0 | 0 | 0 | 0 | 0 | 0 | 8.2497 | 0 | 0 | 0 | 0 | 0 | 1 | 8.2497 | 0 | 0 | 0 | 0 | 0 | 1 |  | 0 | 0 | 10.7 | 7.71 | 7.71 | 1 | 8.25 | 0 | 82.5 | 0 | 0 | 0 | 82.5 | 1 |  | 0 |  | 0
62 | 60841590 | 60854946 | 59160669 | 1 | 1 | 1 | 3 | 04.3.02.09-0932 | ФСБЦ-2022 доп.3, 04.3.02.09-0932, приказ Минстроя России от 26.10.2022 г. № 905/пр | Смеси сухие гидроизоляционные тампонажные на цементной основе с содержанием кварцевого песка для устранения активных протечек бетонных и железобетонных конструкций, срок схватывания 3 мин, класс В10 (М150), F200, W6-W14, расход 1900 кг/м3 | 1346 | 1009 | кг | кг | 1 | 0 | -844312473 | 23.32 | 274.06 | 0 | 0 | 0 | 136.35 | 0 | 0 | 0 | 2.01 | 1 | 1 | 1 | 0 | 0 | 0 | 1 | 0 | 0 | 23.32 |  | 0 | 1 | -1 | 0 | 0 |  | 0 | 0 | 0 | 0 | 0 | 0 | 0 | 0 | 0 | 0 | 0 | 0 | 0 | 0 | 0 | 0 | 0 | 0 | 0 | 0 | 0 | 0 |  | 0 | 0 | 233.2 | 274.06 | 136.35 | 2.01 | 3179.68 | 0 | 63910.79 | 0 | 0 | 0 | 63910.79 | 0 |  | 0 |  | 0
63 | 60854600 | 60854946 | 59083889 | 119 | 1 | 1 | 1 | 1-100-31 |  | Средний разряд работы 3,1 | 1191 | 1013 | чел.-ч. | чел.-ч. | 1 | 0 | 1426738182 | 2.01 | 0 | 0 | 0 | 388.01 | 0 | 0 | 0 | 388.01 | 1 | 1 | 1 | 1 | -2 | 0 | 0 | 0 | 1 | 0 | 2.01 |  | 1 | 2 | 60854947 | 1 | 0 | 108 | 1 | 0 | 0 | 0 | 0 | 0 | 0 | 0 | 0 | 0 | 0 | 779.9001 | 2.01 | 0 | 1 | 0 | 0 | 0 | 779.9001 | 2.01 | 0 | 1 | 7799 | 20.1 | 0 | 20.1 | 388.01 | 388.01 | 1 | 779.9 | 0 | 0 | 0 | 0 | 7799 | 7799 | 1 |  | 0 |  | 0
63 | 60854600 | 60854946 | 59084083 | 119 | 1 | 1 | 1 | 4-100-00 |  | Затраты труда машинистов | 1191 | 1013 | чел.-ч. | чел.-ч. | 1 | 0 | -1417349443 | 0.02 | 0 | 0 | 0 | 0 | 0 | 0 | 0 | 0 | 1 | 1 | 1 | 1 | -2 | 0 | 0 | 0 | 1 | 0 | 0.02 |  | 2 | 2 | 60854948 | 1 | 0 | 109 | 1 | 0 | 0 | 0 | 0 | 0 | 0 | 0 | 0 | 0 | 0 | 0 | 0 | 0 | 0 | 0 | 0 | 0 | 0 | 0 | 0 | 0 |  | 0 | 0 | 0.2 | 0 | 0 | 1 | 0 | 0 | 0 | 0 | 0 | 0 | 0 | 0 |  | 0 |  | 0
63 | 60854600 | 60854946 | 59212187 | 1 | 1 | 1 | 2 | 91.14.02-001 | ФСЭМ-2022 доп.7, 91.14.02-001, приказ Минстроя России от 02.08.2023 г. № 551/пр | Автомобили бортовые, грузоподъемность до 5 т | 1368 | 1011 | маш.-ч | маш.-ч | 1 | 0 | 4063365 | 0.02 | 0 | 656.9 | 431.48 | 0 | 0 | 656.9 | 431.48 | 0 | 1 | 1 | 1 | 1 | -2 | 0 | 0 | 0 | 1 | 0 | 0.02 |  | 1 | 2 | 60854949 | 1 | 0 | 110 | 1 | 0 | 0 | 0 | 0 | 0 | 0 | 0 | 0 | 13.138 | 8.6296 | 0 | 0 | 0.02 | 1 | 0 | 13.138 | 8.6296 | 0 | 0 | 0.02 | 1 |  | 0 | 0.2 | 0.2 | 656.9 | 656.9 | 1 | 13.14 | 8.63 | 0 | 131.38 | 86.3 | 0 | 217.68 | 1 | 4-100-040 | 4 | чел.-ч. | 1
63 | 60854600 | 60854946 | 59212962 | 1 | 1 | 1 | 2 | 91.21.22-638 | ФСЭМ-2022, 91.21.22-638, приказ Минстроя России от 18.05.2022 г. № 378/пр | Пылесосы промышленные, мощность до 2000 Вт | 1368 | 1011 | маш.-ч | маш.-ч | 1 | 0 | 1011215771 | 0.003 | 0 | 10.35 | 0 | 0 | 0 | 10.35 | 0 | 0 | 1 | 1 | 1 | 1 | -2 | 0 | 0 | 0 | 1 | 0 | 0.003 |  | 1 | 2 | 60854950 | 1 | 0 | 111 | 1 | 0 | 0 | 0 | 0 | 0 | 0 | 0 | 0 | 0.03105 | 0 | 0 | 0 | 0 | 1 | 0 | 0.03105 | 0 | 0 | 0 | 0 | 1 |  | 0 | 0 | 0.03 | 10.35 | 10.35 | 1 | 0.03 | 0 | 0 | 0.31 | 0 | 0 | 0.31 | 1 |  | 0 |  | 0
63 | 60854600 | 60854946 | 59156597 | 1 | 1 | 1 | 3 | 01.7.03.01-0001 | ФСБЦ-2022, 01.7.03.01-0001, приказ Минстроя России от 18.05.2022 г. № 378/пр | Вода | 1339 | 1007 | м3 | м3 | 1 | 0 | -1357846128 | 0.0044 | 29.64 | 0 | 0 | 0 | 35.71 | 0 | 0 | 0 | 0.83 | 1 | 1 | 1 | 2 | 0 | 0 | 0 | 1 | 0 | 0.0044 |  | 0 | 2 | 60854951 | 1 | 0 | 112 | 1 | 0 | 0 | 0 | 0 | 0 | 0 | 0 | 0.15712 | 0 | 0 | 0 | 0 | 0 | 1 | 0.15712 | 0 | 0 | 0 | 0 | 0 | 1 |  | 0 | 0 | 0.044 | 29.64 | 35.71 | 0.83 | 0.16 | 0 | 1.3 | 0 | 0 | 0 | 1.3 | 0 |  | 0 |  | 0
63 | 60854600 | 60854946 | 59156609 | 1 | 1 | 1 | 3 | 01.7.03.04-0001 | ФСБЦ-2022, 01.7.03.04-0001, приказ Минстроя России от 18.05.2022 г. № 378/пр | Электроэнергия | 1383 | 1013 | КВТ-Ч | КВТ-Ч | 1 | 0 | 86017057 | 1.07 | 7.85 | 0 | 0 | 0 | 7.85 | 0 | 0 | 0 | 1 | 1 | 1 | 1 | -2 | 0 | 0 | 0 | 1 | 0 | 1.07 |  | 0 | 2 | 60854952 | 1 | 0 | 113 | 1 | 0 | 0 | 0 | 0 | 0 | 0 | 0 | 8.3995 | 0 | 0 | 0 | 0 | 0 | 1 | 8.3995 | 0 | 0 | 0 | 0 | 0 | 1 |  | 0 | 0 | 10.7 | 7.85 | 7.85 | 1 | 8.4 | 0 | 84 | 0 | 0 | 0 | 84 | 1 |  | 0 |  | 0
63 | 60854600 | 60854946 | 59160669 | 1 | 1 | 1 | 3 | 04.3.02.09-0932 | ФСБЦ-2022 доп.3, 04.3.02.09-0932, приказ Минстроя России от 26.10.2022 г. № 905/пр | Смеси сухие гидроизоляционные тампонажные на цементной основе с содержанием кварцевого песка для устранения активных протечек бетонных и железобетонных конструкций, срок схватывания 3 мин, класс В10 (М150), F200, W6-W14, расход 1900 кг/м3 | 1346 | 1009 | кг | кг | 1 | 0 | -844312473 | 23.32 | 275.43 | 0 | 0 | 0 | 136.35 | 0 | 0 | 0 | 2.02 | 1 | 1 | 1 | 0 | 0 | 0 | 1 | 0 | 0 | 23.32 |  | 0 | 1 | -1 | 0 | 0 |  | 0 | 0 | 0 | 0 | 0 | 0 | 0 | 0 | 0 | 0 | 0 | 0 | 0 | 0 | 0 | 0 | 0 | 0 | 0 | 0 | 0 | 0 |  | 0 | 0 | 233.2 | 275.43 | 136.35 | 2.02 | 3179.68 | 0 | 64230.28 | 0 | 0 | 0 | 64230.28 | 0 |  | 0 |  | 0
66 | 60841590 | 60854959 | 59083859 | 119 | 1 | 1 | 1 | 1-100-23 |  | Средний разряд работы 2,3 | 1191 | 1013 | чел.-ч. | чел.-ч. | 1 | 0 | 1689191095 | 35.39 | 0 | 0 | 0 | 338.5 | 0 | 0 | 0 | 338.5 | 1 | 1 | 1 | 1 | -2 | 0 | 0 | 0 | 1 | 0 | 35.39 |  | 1 | 2 | 60854960 | 1 | 0 | 115 | 1 | 0 | 0 | 0 | 0 | 0 | 0 | 0 | 0 | 0 | 0 | 11979.515 | 35.39 | 0 | 1 | 0 | 0 | 0 | 11979.515 | 35.39 | 0 | 1 | 17969.27 | 53.085 | 0 | 53.085 | 338.5 | 338.5 | 1 | 11979.52 | 0 | 0 | 0 | 0 | 17969.27 | 17969.27 | 1 |  | 0 |  | 0
66 | 60841590 | 60854959 | 59084083 | 119 | 1 | 1 | 1 | 4-100-00 |  | Затраты труда машинистов | 1191 | 1013 | чел.-ч. | чел.-ч. | 1 | 0 | -1417349443 | 0.43 | 0 | 0 | 0 | 0 | 0 | 0 | 0 | 0 | 1 | 1 | 1 | 1 | -2 | 0 | 0 | 0 | 1 | 0 | 0.43 |  | 2 | 2 | 60854961 | 1 | 0 | 116 | 1 | 0 | 0 | 0 | 0 | 0 | 0 | 0 | 0 | 0 | 0 | 0 | 0 | 0 | 0 | 0 | 0 | 0 | 0 | 0 | 0 | 0 |  | 0 | 0 | 0.645 | 0 | 0 | 1 | 0 | 0 | 0 | 0 | 0 | 0 | 0 | 0 |  | 0 |  | 0
66 | 60841590 | 60854959 | 59211293 | 1 | 1 | 1 | 2 | 91.05.05-015 | ФСЭМ-2022, 91.05.05-015, приказ Минстроя России от 18.05.2022 г. № 378/пр | Краны на автомобильном ходу, грузоподъемность 16 т | 1368 | 1011 | маш.-ч | маш.-ч | 1 | 0 | -1791740122 | 0.2 | 0 | 1719.93 | 544.01 | 0 | 0 | 1719.93 | 544.01 | 0 | 1 | 1 | 1 | 1 | -2 | 0 | 0 | 0 | 1 | 0 | 0.2 |  | 1 | 2 | 60854962 | 1 | 0 | 117 | 1 | 0 | 0 | 0 | 0 | 0 | 0 | 0 | 0 | 343.986 | 108.802 | 0 | 0 | 0.2 | 1 | 0 | 343.986 | 108.802 | 0 | 0 | 0.2 | 1 |  | 0 | 0.3 | 0.3 | 1719.93 | 1719.93 | 1 | 343.99 | 108.8 | 0 | 515.98 | 163.2 | 0 | 679.18 | 1 | 4-100-060 | 6 | чел.-ч. | 1
66 | 60841590 | 60854959 | 59211480 | 1 | 1 | 1 | 2 | 91.06.06-048 | ФСЭМ-2022, 91.06.06-048, приказ Минстроя России от 18.05.2022 г. № 378/пр | Подъемники одномачтовые, грузоподъемность до 500 кг, высота подъема 45 м | 1368 | 1011 | маш.-ч | маш.-ч | 1 | 0 | -1958283476 | 0.23 | 0 | 60.83 | 359.65 | 0 | 0 | 37.32 | 359.65 | 0 | 1 | 1.63 | 1 | 1 | 2 | 0 | 0 | 0 | 1 | 0 | 0.23 |  | 1 | 2 | 60854963 | 1 | 0 | 118 | 1 | 0 | 0 | 0 | 0 | 0 | 0 | 0 | 0 | 8.5836 | 82.7195 | 0 | 0 | 0.23 | 1 | 0 | 8.5836 | 82.7195 | 0 | 0 | 0.23 | 1 |  | 0 | 0.345 | 0.345 | 60.83 | 37.32 | 1.63 | 8.58 | 82.72 | 0 | 20.99 | 124.08 | 0 | 145.07 | 0 | 4-100-030 | 3 | чел.-ч. | 1
66 | 60841590 | 60854959 | 59156597 | 1 | 1 | 1 | 3 | 01.7.03.01-0001 | ФСБЦ-2022, 01.7.03.01-0001, приказ Минстроя России от 18.05.2022 г. № 378/пр | Вода | 1339 | 1007 | м3 | м3 | 1 | 0 | -1357846128 | 0.044 | 29.64 | 0 | 0 | 0 | 35.71 | 0 | 0 | 0 | 0.83 | 1 | 1 | 1 | 2 | 0 | 0 | 0 | 1 | 0 | 0.044 |  | 0 | 2 | 60854964 | 1 | 0 | 119 | 1 | 0 | 0 | 0 | 0 | 0 | 0 | 0 | 1.5712 | 0 | 0 | 0 | 0 | 0 | 1 | 1.5712 | 0 | 0 | 0 | 0 | 0 | 1 |  | 0 | 0 | 0.066 | 29.64 | 35.71 | 0.83 | 1.57 | 0 | 1.96 | 0 | 0 | 0 | 1.96 | 0 |  | 0 |  | 0
66 | 60841590 | 60854959 | 59160600 | 1 | 1 | 1 | 3 | 04.3.01.12-0003 | ФСБЦ-2022, 04.3.01.12-0003, приказ Минстроя России от 18.05.2022 г. № 378/пр | Раствор кладочный, цементно-известковый, М50 | 1339 | 1007 | м3 | м3 | 1 | 0 | -1807263533 | 0.253 | 6098.2 | 0 | 0 | 0 | 3859.62 | 0 | 0 | 0 | 1.58 | 1 | 1 | 1 | 2 | 0 | 0 | 0 | 1 | 0 | 0.253 |  | 0 | 2 | 60854965 | 1 | 0 | 120 | 1 | 0 | 0 | 0 | 0 | 0 | 0 | 0 | 976.4839 | 0 | 0 | 0 | 0 | 0 | 1 | 976.4839 | 0 | 0 | 0 | 0 | 0 | 1 |  | 0 | 0 | 0.3795 | 6098.2 | 3859.62 | 1.58 | 976.48 | 0 | 2314.27 | 0 | 0 | 0 | 2314.27 | 0 |  | 0 |  | 0
66 | 60841590 | 60854959 | 59162447 | 1 | 1 | 1 | 3 | 06.1.01.05-0019 | ФСБЦ-2022 доп.14, 06.1.01.05-0019, приказ Минстроя России от 19.05.2025 г. № 299/пр | Кирпич керамический лицевой полнотелый одинарный, размеры 250х120х65 мм, марка М200 | 1407 | 1013 | 1000 ШТ | 1000 ШТ | 1 | 0 | 1361521432 | 0.402 | 27784 | 0 | 0 | 0 | 20580.74 | 0 | 0 | 0 | 1.35 | 1 | 1 | 1 | 0 | 0 | 0 | 1 | 0 | 0 | 0.402 |  | 0 | 1 | -1 | 0 | 0 |  | 0 | 0 | 0 | 0 | 0 | 0 | 0 | 0 | 0 | 0 | 0 | 0 | 0 | 0 | 0 | 0 | 0 | 0 | 0 | 0 | 0 | 0 |  | 0 | 0 | 0.603 | 27784 | 20580.74 | 1.35 | 8273.46 | 0 | 16753.75 | 0 | 0 | 0 | 16753.75 | 0 |  | 0 |  | 0
66 | 60841590 | 60854959 | 59090114 | 119 | 1 | 1 | 3 | 999-9900 |  | Строительный мусор | 1348 | 1009 | т | т | 1000 | 0 | 2102561428 | 0.23 | 0 | 0 | 0 | 0 | 0 | 0 | 0 | 0 | 1 | 1 | 1 | 1 | 0 | 0 | 0 | 0 | 0 | 0 | 0.23 |  | 0 | 2 | 60854967 | 1 | 0 | 122 | 0 | 0 | 0 | 0 | 0 | 0 | 0 | 0 | 0 | 0 | 0 | 0 | 0 | 0 | 0 | 0 | 0 | 0 | 0 | 0 | 0 | 0 |  | 0 | 0 | 0.345 | 0 | 0 | 1 | 0 | 0 | 0 | 0 | 0 | 0 | 0 | 0 |  | 0 |  | 0
67 | 60854600 | 60854959 | 59083859 | 119 | 1 | 1 | 1 | 1-100-23 |  | Средний разряд работы 2,3 | 1191 | 1013 | чел.-ч. | чел.-ч. | 1 | 0 | 1689191095 | 35.39 | 0 | 0 | 0 | 360.64 | 0 | 0 | 0 | 360.64 | 1 | 1 | 1 | 1 | -2 | 0 | 0 | 0 | 1 | 0 | 35.39 |  | 1 | 2 | 60854960 | 1 | 0 | 123 | 1 | 0 | 0 | 0 | 0 | 0 | 0 | 0 | 0 | 0 | 0 | 12763.0496 | 35.39 | 0 | 1 | 0 | 0 | 0 | 12763.0496 | 35.39 | 0 | 1 | 19144.57 | 53.085 | 0 | 53.085 | 360.64 | 360.64 | 1 | 12763.05 | 0 | 0 | 0 | 0 | 19144.57 | 19144.57 | 1 |  | 0 |  | 0
67 | 60854600 | 60854959 | 59084083 | 119 | 1 | 1 | 1 | 4-100-00 |  | Затраты труда машинистов | 1191 | 1013 | чел.-ч. | чел.-ч. | 1 | 0 | -1417349443 | 0.43 | 0 | 0 | 0 | 0 | 0 | 0 | 0 | 0 | 1 | 1 | 1 | 1 | -2 | 0 | 0 | 0 | 1 | 0 | 0.43 |  | 2 | 2 | 60854961 | 1 | 0 | 124 | 1 | 0 | 0 | 0 | 0 | 0 | 0 | 0 | 0 | 0 | 0 | 0 | 0 | 0 | 0 | 0 | 0 | 0 | 0 | 0 | 0 | 0 |  | 0 | 0 | 0.645 | 0 | 0 | 1 | 0 | 0 | 0 | 0 | 0 | 0 | 0 | 0 |  | 0 |  | 0
67 | 60854600 | 60854959 | 59211293 | 1 | 1 | 1 | 2 | 91.05.05-015 | ФСЭМ-2022, 91.05.05-015, приказ Минстроя России от 18.05.2022 г. № 378/пр | Краны на автомобильном ходу, грузоподъемность 16 т | 1368 | 1011 | маш.-ч | маш.-ч | 1 | 0 | -1791740122 | 0.2 | 0 | 1836.35 | 579.6 | 0 | 0 | 1836.35 | 579.6 | 0 | 1 | 1 | 1 | 1 | -2 | 0 | 0 | 0 | 1 | 0 | 0.2 |  | 1 | 2 | 60854962 | 1 | 0 | 125 | 1 | 0 | 0 | 0 | 0 | 0 | 0 | 0 | 0 | 367.27 | 115.92 | 0 | 0 | 0.2 | 1 | 0 | 367.27 | 115.92 | 0 | 0 | 0.2 | 1 |  | 0 | 0.3 | 0.3 | 1836.35 | 1836.35 | 1 | 367.27 | 115.92 | 0 | 550.91 | 173.88 | 0 | 724.79 | 1 | 4-100-060 | 6 | чел.-ч. | 1
67 | 60854600 | 60854959 | 59211480 | 1 | 1 | 1 | 2 | 91.06.06-048 | ФСЭМ-2022, 91.06.06-048, приказ Минстроя России от 18.05.2022 г. № 378/пр | Подъемники одномачтовые, грузоподъемность до 500 кг, высота подъема 45 м | 1368 | 1011 | маш.-ч | маш.-ч | 1 | 0 | -1958283476 | 0.23 | 0 | 62.7 | 383.18 | 0 | 0 | 37.32 | 383.18 | 0 | 1 | 1.68 | 1 | 1 | 2 | 0 | 0 | 0 | 1 | 0 | 0.23 |  | 1 | 2 | 60854963 | 1 | 0 | 126 | 1 | 0 | 0 | 0 | 0 | 0 | 0 | 0 | 0 | 8.5836 | 88.1314 | 0 | 0 | 0.23 | 1 | 0 | 8.5836 | 88.1314 | 0 | 0 | 0.23 | 1 |  | 0 | 0.345 | 0.345 | 62.7 | 37.32 | 1.68 | 8.58 | 88.13 | 0 | 21.63 | 132.2 | 0 | 153.83 | 0 | 4-100-030 | 3 | чел.-ч. | 1
67 | 60854600 | 60854959 | 59156597 | 1 | 1 | 1 | 3 | 01.7.03.01-0001 | ФСБЦ-2022, 01.7.03.01-0001, приказ Минстроя России от 18.05.2022 г. № 378/пр | Вода | 1339 | 1007 | м3 | м3 | 1 | 0 | -1357846128 | 0.044 | 29.64 | 0 | 0 | 0 | 35.71 | 0 | 0 | 0 | 0.83 | 1 | 1 | 1 | 2 | 0 | 0 | 0 | 1 | 0 | 0.044 |  | 0 | 2 | 60854964 | 1 | 0 | 127 | 1 | 0 | 0 | 0 | 0 | 0 | 0 | 0 | 1.5712 | 0 | 0 | 0 | 0 | 0 | 1 | 1.5712 | 0 | 0 | 0 | 0 | 0 | 1 |  | 0 | 0 | 0.066 | 29.64 | 35.71 | 0.83 | 1.57 | 0 | 1.96 | 0 | 0 | 0 | 1.96 | 0 |  | 0 |  | 0
67 | 60854600 | 60854959 | 59160600 | 1 | 1 | 1 | 3 | 04.3.01.12-0003 | ФСБЦ-2022, 04.3.01.12-0003, приказ Минстроя России от 18.05.2022 г. № 378/пр | Раствор кладочный, цементно-известковый, М50 | 1339 | 1007 | м3 | м3 | 1 | 0 | -1807263533 | 0.253 | 5828.03 | 0 | 0 | 0 | 3859.62 | 0 | 0 | 0 | 1.51 | 1 | 1 | 1 | 2 | 0 | 0 | 0 | 1 | 0 | 0.253 |  | 0 | 2 | 60854965 | 1 | 0 | 128 | 1 | 0 | 0 | 0 | 0 | 0 | 0 | 0 | 976.4839 | 0 | 0 | 0 | 0 | 0 | 1 | 976.4839 | 0 | 0 | 0 | 0 | 0 | 1 |  | 0 | 0 | 0.3795 | 5828.03 | 3859.62 | 1.51 | 976.48 | 0 | 2211.74 | 0 | 0 | 0 | 2211.74 | 0 |  | 0 |  | 0
67 | 60854600 | 60854959 | 59162447 | 1 | 1 | 1 | 3 | 06.1.01.05-0019 | ФСБЦ-2022 доп.14, 06.1.01.05-0019, приказ Минстроя России от 19.05.2025 г. № 299/пр | Кирпич керамический лицевой полнотелый одинарный, размеры 250х120х65 мм, марка М200 | 1407 | 1013 | 1000 ШТ | 1000 ШТ | 1 | 0 | 1361521432 | 0.402 | 29842.07 | 0 | 0 | 0 | 20580.74 | 0 | 0 | 0 | 1.45 | 1 | 1 | 1 | 0 | 0 | 0 | 1 | 0 | 0 | 0.402 |  | 0 | 1 | -1 | 0 | 0 |  | 0 | 0 | 0 | 0 | 0 | 0 | 0 | 0 | 0 | 0 | 0 | 0 | 0 | 0 | 0 | 0 | 0 | 0 | 0 | 0 | 0 | 0 |  | 0 | 0 | 0.603 | 29842.07 | 20580.74 | 1.45 | 8273.46 | 0 | 17994.77 | 0 | 0 | 0 | 17994.77 | 0 |  | 0 |  | 0
67 | 60854600 | 60854959 | 59090114 | 119 | 1 | 1 | 3 | 999-9900 |  | Строительный мусор | 1348 | 1009 | т | т | 1000 | 0 | 2102561428 | 0.23 | 0 | 0 | 0 | 0 | 0 | 0 | 0 | 0 | 1 | 1 | 1 | 1 | 0 | 0 | 0 | 0 | 0 | 0 | 0.23 |  | 0 | 2 | 60854967 | 1 | 0 | 130 | 0 | 0 | 0 | 0 | 0 | 0 | 0 | 0 | 0 | 0 | 0 | 0 | 0 | 0 | 0 | 0 | 0 | 0 | 0 | 0 | 0 | 0 |  | 0 | 0 | 0.345 | 0 | 0 | 1 | 0 | 0 | 0 | 0 | 0 | 0 | 0 | 0 |  | 0 |  | 0
72 | 60841590 | 60854900 | 59083887 | 119 | 1 | 1 | 1 | 1-100-30 |  | Средний разряд работы 3,0 | 1191 | 1013 | чел.-ч. | чел.-ч. | 1 | 0 | -1833565283 | 57.6 | 0 | 0 | 0 | 359.65 | 0 | 0 | 0 | 359.65 | 1 | 1 | 1 | 1 | -2 | 0 | 0 | 1 | 1 | 0 | 57.6 |  | 1 | 2 | 60854901 | 1 | 0 | 131 | 1 | 0 | 0 | 0 | 0 | 0 | 0 | 0 | 0 | 0 | 0 | 20715.84 | 57.6 | 0 | 1 | 0 | 0 | 0 | 20715.84 | 57.6 | 0 | 1 | 24859.01 | 69.12 | 0 | 69.12 | 359.65 | 359.65 | 1 | 20715.84 | 0 | 0 | 0 | 0 | 24859.01 | 24859.01 | 1 |  | 0 |  | 0
72 | 60841590 | 60854900 | 59084083 | 119 | 1 | 1 | 1 | 4-100-00 |  | Затраты труда машинистов | 1191 | 1013 | чел.-ч. | чел.-ч. | 1 | 0 | -1417349443 | 0.18 | 0 | 0 | 0 | 0 | 0 | 0 | 0 | 0 | 1 | 1 | 1 | 1 | -2 | 0 | 0 | 1 | 1 | 0 | 0.18 |  | 2 | 2 | 60854902 | 1 | 0 | 132 | 1 | 0 | 0 | 0 | 0 | 0 | 0 | 0 | 0 | 0 | 0 | 0 | 0 | 0 | 0 | 0 | 0 | 0 | 0 | 0 | 0 | 0 |  | 0 | 0 | 0.216 | 0 | 0 | 1 | 0 | 0 | 0 | 0 | 0 | 0 | 0 | 0 |  | 0 |  | 0
72 | 60841590 | 60854900 | 59211480 | 1 | 1 | 1 | 2 | 91.06.06-048 | ФСЭМ-2022, 91.06.06-048, приказ Минстроя России от 18.05.2022 г. № 378/пр | Подъемники одномачтовые, грузоподъемность до 500 кг, высота подъема 45 м | 1368 | 1011 | маш.-ч | маш.-ч | 1 | 0 | -1958283476 | 0.13 | 0 | 60.83 | 359.65 | 0 | 0 | 37.32 | 359.65 | 0 | 1 | 1.63 | 1 | 1 | 2 | 0 | 0 | 1 | 1 | 0 | 0.13 |  | 1 | 2 | 60854903 | 1 | 0 | 133 | 1 | 0 | 0 | 0 | 0 | 0 | 0 | 0 | 0 | 4.8516 | 46.7545 | 0 | 0 | 0.13 | 1 | 0 | 4.8516 | 46.7545 | 0 | 0 | 0.13 | 1 |  | 0 | 0.156 | 0.156 | 60.83 | 37.32 | 1.63 | 4.85 | 46.75 | 0 | 9.49 | 56.11 | 0 | 65.6 | 0 | 4-100-030 | 3 | чел.-ч. | 1
72 | 60841590 | 60854900 | 59212187 | 1 | 1 | 1 | 2 | 91.14.02-001 | ФСЭМ-2022 доп.7, 91.14.02-001, приказ Минстроя России от 02.08.2023 г. № 551/пр | Автомобили бортовые, грузоподъемность до 5 т | 1368 | 1011 | маш.-ч | маш.-ч | 1 | 0 | 4063365 | 0.05 | 0 | 680.75 | 404.99 | 0 | 0 | 680.75 | 404.99 | 0 | 1 | 1 | 1 | 1 | -2 | 0 | 0 | 1 | 1 | 0 | 0.05 |  | 1 | 2 | 60854904 | 1 | 0 | 134 | 1 | 0 | 0 | 0 | 0 | 0 | 0 | 0 | 0 | 34.0375 | 20.2495 | 0 | 0 | 0.05 | 1 | 0 | 34.0375 | 20.2495 | 0 | 0 | 0.05 | 1 |  | 0 | 0.06 | 0.06 | 680.75 | 680.75 | 1 | 34.04 | 20.25 | 0 | 40.85 | 24.3 | 0 | 65.15 | 1 | 4-100-040 | 4 | чел.-ч. | 1
72 | 60841590 | 60854900 | 59158175 | 1 | 1 | 1 | 3 | 01.7.15.06-0111 | ФСБЦ-2022, 01.7.15.06-0111, приказ Минстроя России от 18.05.2022 г. № 378/пр | Гвозди строительные | 1348 | 1009 | т | т | 1000 | 0 | -1473390480 | 0 | 76729.92 | 0 | 0 | 0 | 76729.92 | 0 | 0 | 0 | 1 | 1 | 1 | 1 | -2 | 0 | 0 | 1 | 1 | 0 | 0 |  | 0 | 2 | 60854905 | 1 | 6144 | 135 | 1 | 0 | 0 | 0 | 0 | 0 | 0 | 0 | 0 | 0 | 0 | 0 | 0 | 0 | 0 | 0 | 0 | 0 | 0 | 0 | 0 | 0 |  | 0 | 0 | 0 | 76729.92 | 76729.92 | 1 | 0 | 0 | 0 | 0 | 0 | 0 | 0 | 1 |  | 0 |  | 0
72 | 60841590 | 60854900 | 59164171 | 1 | 1 | 1 | 3 | 08.1.02.11-0001 | ФСБЦ-2022, 08.1.02.11-0001, приказ Минстроя России от 18.05.2022 г. № 378/пр | Поковки из квадратных заготовок, масса 1,5-4,5 кг | 1348 | 1009 | т | т | 1000 | 0 | 536527793 | 0 | 76021.52 | 0 | 0 | 0 | 55898.18 | 0 | 0 | 0 | 1.36 | 1 | 1 | 1 | 2 | 0 | 0 | 1 | 1 | 0 | 0 |  | 0 | 2 | 60854906 | 1 | 6144 | 136 | 1 | 0 | 0 | 0 | 0 | 0 | 0 | 0 | 0 | 0 | 0 | 0 | 0 | 0 | 0 | 0 | 0 | 0 | 0 | 0 | 0 | 0 |  | 0 | 0 | 0 | 76021.52 | 55898.18 | 1.36 | 0 | 0 | 0 | 0 | 0 | 0 | 0 | 0 |  | 0 |  | 0
72 | 60841590 | 60854900 | 59165626 | 1 | 1 | 1 | 3 | 08.3.03.05-0001 | ФСБЦ-2022, 08.3.03.05-0001, приказ Минстроя России от 18.05.2022 г. № 378/пр | Проволока канатная оцинкованная, диаметр 2,6 мм | 1348 | 1009 | т | т | 1000 | 0 | -1249732843 | 0 | 146931.57 | 0 | 0 | 0 | 149930.17 | 0 | 0 | 0 | 0.98 | 1 | 1 | 1 | 2 | 0 | 0 | 1 | 1 | 0 | 0 |  | 0 | 2 | 60854907 | 1 | 6144 | 137 | 1 | 0 | 0 | 0 | 0 | 0 | 0 | 0 | 0 | 0 | 0 | 0 | 0 | 0 | 0 | 0 | 0 | 0 | 0 | 0 | 0 | 0 |  | 0 | 0 | 0 | 146931.57 | 149930.17 | 0.98 | 0 | 0 | 0 | 0 | 0 | 0 | 0 | 0 |  | 0 |  | 0
72 | 60841590 | 60854900 | 59169035 | 1 | 1 | 1 | 3 | 12.1.01.05-0014 | ФСБЦ-2022 доп.14, 12.1.01.05-0014, приказ Минстроя России от 19.05.2025 г. № 299/пр | Кронштейн желоба металлический для водосточных систем, покрытие полиэстер, диаметр желоба 185 мм, длина кронштейна 350 мм | 1371 | 1013 | ШТ | ШТ | 1 | 0 | 742845043 | 200 | 123.42 | 0 | 0 | 0 | 116.43 | 0 | 0 | 0 | 1.06 | 1 | 1 | 1 | 0 | 0 | 0 | 1 | 0 | 0 | 200 |  | 0 | 1 | -1 | 0 | 0 |  | 0 | 0 | 0 | 0 | 0 | 0 | 0 | 0 | 0 | 0 | 0 | 0 | 0 | 0 | 0 | 0 | 0 | 0 | 0 | 0 | 0 | 0 |  | 0 | 0 | 240 | 123.42 | 116.43 | 1.06 | 23286 | 0 | 29620.8 | 0 | 0 | 0 | 29620.8 | 0 |  | 0 |  | 0
72 | 60841590 | 60854900 | 59169054 | 1 | 1 | 1 | 3 | 12.1.01.05-0036 | ФСБЦ-2022 доп.14, 12.1.01.05-0036, приказ Минстроя России от 19.05.2025 г. № 299/пр | Желоб металлический для водосточных систем, покрытие полиэстер, диаметр желоба 185 мм, длина 3000 мм | 1371 | 1013 | ШТ | ШТ | 1 | 0 | 53291801 | 33.3333 | 922.63 | 0 | 0 | 0 | 870.41 | 0 | 0 | 0 | 1.06 | 1 | 1 | 1 | 0 | 0 | 0 | 1 | 0 | 0 | 33.3333 |  | 0 | 1 | -1 | 0 | 0 |  | 0 | 0 | 0 | 0 | 0 | 0 | 0 | 0 | 0 | 0 | 0 | 0 | 0 | 0 | 0 | 0 | 0 | 0 | 0 | 0 | 0 | 0 |  | 0 | 0 | 40 | 922.63 | 870.41 | 1.06 | 29013.67 | 0 | 36905.2 | 0 | 0 | 0 | 36905.2 | 0 |  | 0 |  | 0
72 | 60841590 | 60854900 | 59169061 | 1 | 1 | 1 | 3 | 12.1.01.05-0044 | ФСБЦ-2022 доп.14, 12.1.01.05-0044, приказ Минстроя России от 19.05.2025 г. № 299/пр | Заглушка желоба из оцинкованной стали для водосточных систем, диаметр желоба 185 мм | 1371 | 1013 | ШТ | ШТ | 1 | 0 | 1872550327 | 3.3333 | 99.54 | 0 | 0 | 0 | 93.91 | 0 | 0 | 0 | 1.06 | 1 | 1 | 1 | 0 | 0 | 0 | 1 | 0 | 0 | 3.3333 |  | 0 | 1 | -1 | 0 | 0 |  | 0 | 0 | 0 | 0 | 0 | 0 | 0 | 0 | 0 | 0 | 0 | 0 | 0 | 0 | 0 | 0 | 0 | 0 | 0 | 0 | 0 | 0 |  | 0 | 0 | 4 | 99.54 | 93.91 | 1.06 | 313.03 | 0 | 398.16 | 0 | 0 | 0 | 398.16 | 0 |  | 0 |  | 0
72 | 60841590 | 60854900 | 59169088 | 1 | 1 | 1 | 3 | 12.1.01.05-0083 | ФСБЦ-2022 доп.14, 12.1.01.05-0083, приказ Минстроя России от 19.05.2025 г. № 299/пр | Угол желоба 90° универсальный для водосточных систем, покрытие полиэстер, диаметр желоба 185 мм | 1371 | 1013 | ШТ | ШТ | 1 | 0 | -104363092 | 3.3333 | 665.79 | 0 | 0 | 0 | 628.1 | 0 | 0 | 0 | 1.06 | 1 | 1 | 1 | 0 | 0 | 0 | 1 | 0 | 0 | 3.3333 |  | 0 | 1 | -1 | 0 | 0 |  | 0 | 0 | 0 | 0 | 0 | 0 | 0 | 0 | 0 | 0 | 0 | 0 | 0 | 0 | 0 | 0 | 0 | 0 | 0 | 0 | 0 | 0 |  | 0 | 0 | 4 | 665.79 | 628.1 | 1.06 | 2093.67 | 0 | 2663.16 | 0 | 0 | 0 | 2663.16 | 0 |  | 0 |  | 0
72 | 60841590 | 60854900 | 59090114 | 119 | 1 | 1 | 3 | 999-9900 |  | Строительный мусор | 1348 | 1009 | т | т | 1000 | 0 | 2102561428 | 0.358 | 0 | 0 | 0 | 0 | 0 | 0 | 0 | 0 | 1 | 1 | 1 | 1 | 0 | 0 | 0 | 1 | 0 | 0 | 0.358 |  | 0 | 2 | 60854909 | 1 | 0 | 139 | 0 | 0 | 0 | 0 | 0 | 0 | 0 | 0 | 0 | 0 | 0 | 0 | 0 | 0 | 0 | 0 | 0 | 0 | 0 | 0 | 0 | 0 |  | 0 | 0 | 0.4296 | 0 | 0 | 1 | 0 | 0 | 0 | 0 | 0 | 0 | 0 | 0 |  | 0 |  | 0
73 | 60854600 | 60854900 | 59083887 | 119 | 1 | 1 | 1 | 1-100-30 |  | Средний разряд работы 3,0 | 1191 | 1013 | чел.-ч. | чел.-ч. | 1 | 0 | -1833565283 | 57.6 | 0 | 0 | 0 | 383.18 | 0 | 0 | 0 | 383.18 | 1 | 1 | 1 | 1 | -2 | 0 | 0 | 1 | 1 | 0 | 57.6 |  | 1 | 2 | 60854901 | 1 | 0 | 140 | 1 | 0 | 0 | 0 | 0 | 0 | 0 | 0 | 0 | 0 | 0 | 22071.168 | 57.6 | 0 | 1 | 0 | 0 | 0 | 22071.168 | 57.6 | 0 | 1 | 26485.4 | 69.12 | 0 | 69.12 | 383.18 | 383.18 | 1 | 22071.17 | 0 | 0 | 0 | 0 | 26485.4 | 26485.4 | 1 |  | 0 |  | 0
73 | 60854600 | 60854900 | 59084083 | 119 | 1 | 1 | 1 | 4-100-00 |  | Затраты труда машинистов | 1191 | 1013 | чел.-ч. | чел.-ч. | 1 | 0 | -1417349443 | 0.18 | 0 | 0 | 0 | 0 | 0 | 0 | 0 | 0 | 1 | 1 | 1 | 1 | -2 | 0 | 0 | 1 | 1 | 0 | 0.18 |  | 2 | 2 | 60854902 | 1 | 0 | 141 | 1 | 0 | 0 | 0 | 0 | 0 | 0 | 0 | 0 | 0 | 0 | 0 | 0 | 0 | 0 | 0 | 0 | 0 | 0 | 0 | 0 | 0 |  | 0 | 0 | 0.216 | 0 | 0 | 1 | 0 | 0 | 0 | 0 | 0 | 0 | 0 | 0 |  | 0 |  | 0
73 | 60854600 | 60854900 | 59211480 | 1 | 1 | 1 | 2 | 91.06.06-048 | ФСЭМ-2022, 91.06.06-048, приказ Минстроя России от 18.05.2022 г. № 378/пр | Подъемники одномачтовые, грузоподъемность до 500 кг, высота подъема 45 м | 1368 | 1011 | маш.-ч | маш.-ч | 1 | 0 | -1958283476 | 0.13 | 0 | 62.7 | 383.18 | 0 | 0 | 37.32 | 383.18 | 0 | 1 | 1.68 | 1 | 1 | 2 | 0 | 0 | 1 | 1 | 0 | 0.13 |  | 1 | 2 | 60854903 | 1 | 0 | 142 | 1 | 0 | 0 | 0 | 0 | 0 | 0 | 0 | 0 | 4.8516 | 49.8134 | 0 | 0 | 0.13 | 1 | 0 | 4.8516 | 49.8134 | 0 | 0 | 0.13 | 1 |  | 0 | 0.156 | 0.156 | 62.7 | 37.32 | 1.68 | 4.85 | 49.81 | 0 | 9.78 | 59.78 | 0 | 69.56 | 0 | 4-100-030 | 3 | чел.-ч. | 1
73 | 60854600 | 60854900 | 59212187 | 1 | 1 | 1 | 2 | 91.14.02-001 | ФСЭМ-2022 доп.7, 91.14.02-001, приказ Минстроя России от 02.08.2023 г. № 551/пр | Автомобили бортовые, грузоподъемность до 5 т | 1368 | 1011 | маш.-ч | маш.-ч | 1 | 0 | 4063365 | 0.05 | 0 | 656.9 | 431.48 | 0 | 0 | 656.9 | 431.48 | 0 | 1 | 1 | 1 | 1 | -2 | 0 | 0 | 1 | 1 | 0 | 0.05 |  | 1 | 2 | 60854904 | 1 | 0 | 143 | 1 | 0 | 0 | 0 | 0 | 0 | 0 | 0 | 0 | 32.845 | 21.574 | 0 | 0 | 0.05 | 1 | 0 | 32.845 | 21.574 | 0 | 0 | 0.05 | 1 |  | 0 | 0.06 | 0.06 | 656.9 | 656.9 | 1 | 32.85 | 21.57 | 0 | 39.41 | 25.89 | 0 | 65.3 | 1 | 4-100-040 | 4 | чел.-ч. | 1
73 | 60854600 | 60854900 | 59158175 | 1 | 1 | 1 | 3 | 01.7.15.06-0111 | ФСБЦ-2022, 01.7.15.06-0111, приказ Минстроя России от 18.05.2022 г. № 378/пр | Гвозди строительные | 1348 | 1009 | т | т | 1000 | 0 | -1473390480 | 0 | 79434.71 | 0 | 0 | 0 | 70296.2 | 0 | 0 | 0 | 1.13 | 1 | 1 | 1 | 2 | 0 | 0 | 1 | 1 | 0 | 0 |  | 0 | 2 | 60854905 | 1 | 6144 | 144 | 1 | 0 | 0 | 0 | 0 | 0 | 0 | 0 | 0 | 0 | 0 | 0 | 0 | 0 | 0 | 0 | 0 | 0 | 0 | 0 | 0 | 0 |  | 0 | 0 | 0 | 79434.71 | 70296.2 | 1.13 | 0 | 0 | 0 | 0 | 0 | 0 | 0 | 0 |  | 0 |  | 0
73 | 60854600 | 60854900 | 59164171 | 1 | 1 | 1 | 3 | 08.1.02.11-0001 | ФСБЦ-2022, 08.1.02.11-0001, приказ Минстроя России от 18.05.2022 г. № 378/пр | Поковки из квадратных заготовок, масса 1,5-4,5 кг | 1348 | 1009 | т | т | 1000 | 0 | 536527793 | 0 | 74903.56 | 0 | 0 | 0 | 55898.18 | 0 | 0 | 0 | 1.34 | 1 | 1 | 1 | 2 | 0 | 0 | 1 | 1 | 0 | 0 |  | 0 | 2 | 60854906 | 1 | 6144 | 145 | 1 | 0 | 0 | 0 | 0 | 0 | 0 | 0 | 0 | 0 | 0 | 0 | 0 | 0 | 0 | 0 | 0 | 0 | 0 | 0 | 0 | 0 |  | 0 | 0 | 0 | 74903.56 | 55898.18 | 1.34 | 0 | 0 | 0 | 0 | 0 | 0 | 0 | 0 |  | 0 |  | 0
73 | 60854600 | 60854900 | 59165626 | 1 | 1 | 1 | 3 | 08.3.03.05-0001 | ФСБЦ-2022, 08.3.03.05-0001, приказ Минстроя России от 18.05.2022 г. № 378/пр | Проволока канатная оцинкованная, диаметр 2,6 мм | 1348 | 1009 | т | т | 1000 | 0 | -1249732843 | 0 | 133437.85 | 0 | 0 | 0 | 149930.17 | 0 | 0 | 0 | 0.89 | 1 | 1 | 1 | 2 | 0 | 0 | 1 | 1 | 0 | 0 |  | 0 | 2 | 60854907 | 1 | 6144 | 146 | 1 | 0 | 0 | 0 | 0 | 0 | 0 | 0 | 0 | 0 | 0 | 0 | 0 | 0 | 0 | 0 | 0 | 0 | 0 | 0 | 0 | 0 |  | 0 | 0 | 0 | 133437.85 | 149930.17 | 0.89 | 0 | 0 | 0 | 0 | 0 | 0 | 0 | 0 |  | 0 |  | 0
73 | 60854600 | 60854900 | 59169035 | 1 | 1 | 1 | 3 | 12.1.01.05-0014 | ФСБЦ-2022 доп.14, 12.1.01.05-0014, приказ Минстроя России от 19.05.2025 г. № 299/пр | Кронштейн желоба металлический для водосточных систем, покрытие полиэстер, диаметр желоба 185 мм, длина кронштейна 350 мм | 1371 | 1013 | ШТ | ШТ | 1 | 0 | 742845043 | 200 | 121.09 | 0 | 0 | 0 | 116.43 | 0 | 0 | 0 | 1.04 | 1 | 1 | 1 | 0 | 0 | 0 | 1 | 0 | 0 | 200 |  | 0 | 1 | -1 | 0 | 0 |  | 0 | 0 | 0 | 0 | 0 | 0 | 0 | 0 | 0 | 0 | 0 | 0 | 0 | 0 | 0 | 0 | 0 | 0 | 0 | 0 | 0 | 0 |  | 0 | 0 | 240 | 121.09 | 116.43 | 1.04 | 23286 | 0 | 29061.6 | 0 | 0 | 0 | 29061.6 | 0 |  | 0 |  | 0
73 | 60854600 | 60854900 | 59169054 | 1 | 1 | 1 | 3 | 12.1.01.05-0036 | ФСБЦ-2022 доп.14, 12.1.01.05-0036, приказ Минстроя России от 19.05.2025 г. № 299/пр | Желоб металлический для водосточных систем, покрытие полиэстер, диаметр желоба 185 мм, длина 3000 мм | 1371 | 1013 | ШТ | ШТ | 1 | 0 | 53291801 | 33.3333 | 905.23 | 0 | 0 | 0 | 870.41 | 0 | 0 | 0 | 1.04 | 1 | 1 | 1 | 0 | 0 | 0 | 1 | 0 | 0 | 33.3333 |  | 0 | 1 | -1 | 0 | 0 |  | 0 | 0 | 0 | 0 | 0 | 0 | 0 | 0 | 0 | 0 | 0 | 0 | 0 | 0 | 0 | 0 | 0 | 0 | 0 | 0 | 0 | 0 |  | 0 | 0 | 40 | 905.23 | 870.41 | 1.04 | 29013.67 | 0 | 36209.2 | 0 | 0 | 0 | 36209.2 | 0 |  | 0 |  | 0
73 | 60854600 | 60854900 | 59169061 | 1 | 1 | 1 | 3 | 12.1.01.05-0044 | ФСБЦ-2022 доп.14, 12.1.01.05-0044, приказ Минстроя России от 19.05.2025 г. № 299/пр | Заглушка желоба из оцинкованной стали для водосточных систем, диаметр желоба 185 мм | 1371 | 1013 | ШТ | ШТ | 1 | 0 | 1872550327 | 3.3333 | 97.67 | 0 | 0 | 0 | 93.91 | 0 | 0 | 0 | 1.04 | 1 | 1 | 1 | 0 | 0 | 0 | 1 | 0 | 0 | 3.3333 |  | 0 | 1 | -1 | 0 | 0 |  | 0 | 0 | 0 | 0 | 0 | 0 | 0 | 0 | 0 | 0 | 0 | 0 | 0 | 0 | 0 | 0 | 0 | 0 | 0 | 0 | 0 | 0 |  | 0 | 0 | 4 | 97.67 | 93.91 | 1.04 | 313.03 | 0 | 390.68 | 0 | 0 | 0 | 390.68 | 0 |  | 0 |  | 0
73 | 60854600 | 60854900 | 59169088 | 1 | 1 | 1 | 3 | 12.1.01.05-0083 | ФСБЦ-2022 доп.14, 12.1.01.05-0083, приказ Минстроя России от 19.05.2025 г. № 299/пр | Угол желоба 90° универсальный для водосточных систем, покрытие полиэстер, диаметр желоба 185 мм | 1371 | 1013 | ШТ | ШТ | 1 | 0 | -104363092 | 3.3333 | 653.22 | 0 | 0 | 0 | 628.1 | 0 | 0 | 0 | 1.04 | 1 | 1 | 1 | 0 | 0 | 0 | 1 | 0 | 0 | 3.3333 |  | 0 | 1 | -1 | 0 | 0 |  | 0 | 0 | 0 | 0 | 0 | 0 | 0 | 0 | 0 | 0 | 0 | 0 | 0 | 0 | 0 | 0 | 0 | 0 | 0 | 0 | 0 | 0 |  | 0 | 0 | 4 | 653.22 | 628.1 | 1.04 | 2093.67 | 0 | 2612.88 | 0 | 0 | 0 | 2612.88 | 0 |  | 0 |  | 0
73 | 60854600 | 60854900 | 59090114 | 119 | 1 | 1 | 3 | 999-9900 |  | Строительный мусор | 1348 | 1009 | т | т | 1000 | 0 | 2102561428 | 0.358 | 0 | 0 | 0 | 0 | 0 | 0 | 0 | 0 | 1 | 1 | 1 | 1 | 0 | 0 | 0 | 1 | 0 | 0 | 0.358 |  | 0 | 2 | 60854909 | 1 | 0 | 148 | 0 | 0 | 0 | 0 | 0 | 0 | 0 | 0 | 0 | 0 | 0 | 0 | 0 | 0 | 0 | 0 | 0 | 0 | 0 | 0 | 0 | 0 |  | 0 | 0 | 0.4296 | 0 | 0 | 1 | 0 | 0 | 0 | 0 | 0 | 0 | 0 | 0 |  | 0 |  | 0
84 | 60841590 | 60854920 | 59083887 | 119 | 1 | 1 | 1 | 1-100-30 |  | Средний разряд работы 3,0 | 1191 | 1013 | чел.-ч. | чел.-ч. | 1 | 0 | -1833565283 | 45.1 | 0 | 0 | 0 | 359.65 | 0 | 0 | 0 | 359.65 | 1 | 1 | 1 | 1 | -2 | 0 | 0 | 1 | 1 | 0 | 45.1 |  | 1 | 2 | 60854921 | 1 | 0 | 149 | 1 | 0 | 0 | 0 | 0 | 0 | 0 | 0 | 0 | 0 | 0 | 16220.215 | 45.1 | 0 | 1 | 0 | 0 | 0 | 16220.215 | 45.1 | 0 | 1 | 648.81 | 1.804 | 0 | 1.804 | 359.65 | 359.65 | 1 | 16220.22 | 0 | 0 | 0 | 0 | 648.81 | 648.81 | 1 |  | 0 |  | 0
84 | 60841590 | 60854920 | 59084083 | 119 | 1 | 1 | 1 | 4-100-00 |  | Затраты труда машинистов | 1191 | 1013 | чел.-ч. | чел.-ч. | 1 | 0 | -1417349443 | 0.08 | 0 | 0 | 0 | 0 | 0 | 0 | 0 | 0 | 1 | 1 | 1 | 1 | -2 | 0 | 0 | 1 | 1 | 0 | 0.08 |  | 2 | 2 | 60854922 | 1 | 0 | 150 | 1 | 0 | 0 | 0 | 0 | 0 | 0 | 0 | 0 | 0 | 0 | 0 | 0 | 0 | 0 | 0 | 0 | 0 | 0 | 0 | 0 | 0 |  | 0 | 0 | 0.0032 | 0 | 0 | 1 | 0 | 0 | 0 | 0 | 0 | 0 | 0 | 0 |  | 0 |  | 0
84 | 60841590 | 60854920 | 59212187 | 1 | 1 | 1 | 2 | 91.14.02-001 | ФСЭМ-2022 доп.7, 91.14.02-001, приказ Минстроя России от 02.08.2023 г. № 551/пр | Автомобили бортовые, грузоподъемность до 5 т | 1368 | 1011 | маш.-ч | маш.-ч | 1 | 0 | 4063365 | 0.08 | 0 | 680.75 | 404.99 | 0 | 0 | 680.75 | 404.99 | 0 | 1 | 1 | 1 | 1 | -2 | 0 | 0 | 1 | 1 | 0 | 0.08 |  | 1 | 2 | 60854923 | 1 | 0 | 151 | 1 | 0 | 0 | 0 | 0 | 0 | 0 | 0 | 0 | 54.46 | 32.3992 | 0 | 0 | 0.08 | 1 | 0 | 54.46 | 32.3992 | 0 | 0 | 0.08 | 1 |  | 0 | 0.0032 | 0.0032 | 680.75 | 680.75 | 1 | 54.46 | 32.4 | 0 | 2.18 | 1.3 | 0 | 3.48 | 1 | 4-100-040 | 4 | чел.-ч. | 1
84 | 60841590 | 60854920 | 59158105 | 1 | 1 | 1 | 3 | 01.7.15.03-0012 | ФСБЦ-2022 доп.11, 01.7.15.03-0012, приказ Минстроя России от 09.08.2024 г. № 524/пр | Болты стальные с шестигранной головкой, в комплекте с шестигранной гайкой и плоской круглой шайбой, диаметр резьбы М10, длина болта 16-160 мм | 1348 | 1009 | т | т | 1000 | 0 | 343645761 | 0.03 | 151135.03 | 0 | 0 | 0 | 132574.59 | 0 | 0 | 0 | 1.14 | 1 | 1 | 1 | 2 | 0 | 0 | 1 | 1 | 0 | 0.03 |  | 0 | 2 | 60854924 | 1 | 0 | 152 | 1 | 0 | 0 | 0 | 0 | 0 | 0 | 0 | 3977.2377 | 0 | 0 | 0 | 0 | 0 | 1 | 3977.2377 | 0 | 0 | 0 | 0 | 0 | 1 |  | 0 | 0 | 0.0012 | 151135.03 | 132574.59 | 1.14 | 3977.24 | 0 | 181.36 | 0 | 0 | 0 | 181.36 | 0 |  | 0 |  | 0
84 | 60841590 | 60854920 | 59164120 | 1 | 1 | 1 | 3 | 08.1.02.01-1010 | ФСБЦ-2022, 08.1.02.01-1010, приказ Минстроя России от 18.05.2022 г. № 378/пр | Воронка для сбора атмосферных осадков из оцинкованной стали, толщина 0,5 мм, диаметр 180 мм | 1371 | 1013 | ШТ | ШТ | 1 | 0 | 941038799 | 100 | 452.19 | 0 | 0 | 0 | 426.59 | 0 | 0 | 0 | 1.06 | 1 | 1 | 1 | 0 | 0 | 0 | 1 | 0 | 0 | 100 |  | 0 | 1 | -1 | 0 | 0 |  | 0 | 0 | 0 | 0 | 0 | 0 | 0 | 0 | 0 | 0 | 0 | 0 | 0 | 0 | 0 | 0 | 0 | 0 | 0 | 0 | 0 | 0 |  | 0 | 0 | 4 | 452.19 | 426.59 | 1.06 | 42659 | 0 | 1808.76 | 0 | 0 | 0 | 1808.76 | 0 |  | 0 |  | 0
84 | 60841590 | 60854920 | 59090114 | 119 | 1 | 1 | 3 | 999-9900 |  | Строительный мусор | 1348 | 1009 | т | т | 1000 | 0 | 2102561428 | 0.08 | 0 | 0 | 0 | 0 | 0 | 0 | 0 | 0 | 1 | 1 | 1 | 1 | 0 | 0 | 0 | 1 | 0 | 0 | 0.08 |  | 0 | 2 | 60854926 | 1 | 0 | 154 | 0 | 0 | 0 | 0 | 0 | 0 | 0 | 0 | 0 | 0 | 0 | 0 | 0 | 0 | 0 | 0 | 0 | 0 | 0 | 0 | 0 | 0 |  | 0 | 0 | 0.0032 | 0 | 0 | 1 | 0 | 0 | 0 | 0 | 0 | 0 | 0 | 0 |  | 0 |  | 0
85 | 60854600 | 60854920 | 59083887 | 119 | 1 | 1 | 1 | 1-100-30 |  | Средний разряд работы 3,0 | 1191 | 1013 | чел.-ч. | чел.-ч. | 1 | 0 | -1833565283 | 45.1 | 0 | 0 | 0 | 383.18 | 0 | 0 | 0 | 383.18 | 1 | 1 | 1 | 1 | -2 | 0 | 0 | 1 | 1 | 0 | 45.1 |  | 1 | 2 | 60854921 | 1 | 0 | 155 | 1 | 0 | 0 | 0 | 0 | 0 | 0 | 0 | 0 | 0 | 0 | 17281.418 | 45.1 | 0 | 1 | 0 | 0 | 0 | 17281.418 | 45.1 | 0 | 1 | 691.26 | 1.804 | 0 | 1.804 | 383.18 | 383.18 | 1 | 17281.42 | 0 | 0 | 0 | 0 | 691.26 | 691.26 | 1 |  | 0 |  | 0
85 | 60854600 | 60854920 | 59084083 | 119 | 1 | 1 | 1 | 4-100-00 |  | Затраты труда машинистов | 1191 | 1013 | чел.-ч. | чел.-ч. | 1 | 0 | -1417349443 | 0.08 | 0 | 0 | 0 | 0 | 0 | 0 | 0 | 0 | 1 | 1 | 1 | 1 | -2 | 0 | 0 | 1 | 1 | 0 | 0.08 |  | 2 | 2 | 60854922 | 1 | 0 | 156 | 1 | 0 | 0 | 0 | 0 | 0 | 0 | 0 | 0 | 0 | 0 | 0 | 0 | 0 | 0 | 0 | 0 | 0 | 0 | 0 | 0 | 0 |  | 0 | 0 | 0.0032 | 0 | 0 | 1 | 0 | 0 | 0 | 0 | 0 | 0 | 0 | 0 |  | 0 |  | 0
85 | 60854600 | 60854920 | 59212187 | 1 | 1 | 1 | 2 | 91.14.02-001 | ФСЭМ-2022 доп.7, 91.14.02-001, приказ Минстроя России от 02.08.2023 г. № 551/пр | Автомобили бортовые, грузоподъемность до 5 т | 1368 | 1011 | маш.-ч | маш.-ч | 1 | 0 | 4063365 | 0.08 | 0 | 656.9 | 431.48 | 0 | 0 | 656.9 | 431.48 | 0 | 1 | 1 | 1 | 1 | -2 | 0 | 0 | 1 | 1 | 0 | 0.08 |  | 1 | 2 | 60854923 | 1 | 0 | 157 | 1 | 0 | 0 | 0 | 0 | 0 | 0 | 0 | 0 | 52.552 | 34.5184 | 0 | 0 | 0.08 | 1 | 0 | 52.552 | 34.5184 | 0 | 0 | 0.08 | 1 |  | 0 | 0.0032 | 0.0032 | 656.9 | 656.9 | 1 | 52.55 | 34.52 | 0 | 2.1 | 1.38 | 0 | 3.48 | 1 | 4-100-040 | 4 | чел.-ч. | 1
85 | 60854600 | 60854920 | 59158105 | 1 | 1 | 1 | 3 | 01.7.15.03-0012 | ФСБЦ-2022 доп.11, 01.7.15.03-0012, приказ Минстроя России от 09.08.2024 г. № 524/пр | Болты стальные с шестигранной головкой, в комплекте с шестигранной гайкой и плоской круглой шайбой, диаметр резьбы М10, длина болта 16-160 мм | 1348 | 1009 | т | т | 1000 | 0 | 343645761 | 0.03 | 149809.29 | 0 | 0 | 0 | 132574.59 | 0 | 0 | 0 | 1.13 | 1 | 1 | 1 | 2 | 0 | 0 | 1 | 1 | 0 | 0.03 |  | 0 | 2 | 60854924 | 1 | 0 | 158 | 1 | 0 | 0 | 0 | 0 | 0 | 0 | 0 | 3977.2377 | 0 | 0 | 0 | 0 | 0 | 1 | 3977.2377 | 0 | 0 | 0 | 0 | 0 | 1 |  | 0 | 0 | 0.0012 | 149809.29 | 132574.59 | 1.13 | 3977.24 | 0 | 179.77 | 0 | 0 | 0 | 179.77 | 0 |  | 0 |  | 0
85 | 60854600 | 60854920 | 59164120 | 1 | 1 | 1 | 3 | 08.1.02.01-1010 | ФСБЦ-2022, 08.1.02.01-1010, приказ Минстроя России от 18.05.2022 г. № 378/пр | Воронка для сбора атмосферных осадков из оцинкованной стали, толщина 0,5 мм, диаметр 180 мм | 1371 | 1013 | ШТ | ШТ | 1 | 0 | 941038799 | 100 | 443.65 | 0 | 0 | 0 | 426.59 | 0 | 0 | 0 | 1.04 | 1 | 1 | 1 | 0 | 0 | 0 | 1 | 0 | 0 | 100 |  | 0 | 1 | -1 | 0 | 0 |  | 0 | 0 | 0 | 0 | 0 | 0 | 0 | 0 | 0 | 0 | 0 | 0 | 0 | 0 | 0 | 0 | 0 | 0 | 0 | 0 | 0 | 0 |  | 0 | 0 | 4 | 443.65 | 426.59 | 1.04 | 42659 | 0 | 1774.6 | 0 | 0 | 0 | 1774.6 | 0 |  | 0 |  | 0
85 | 60854600 | 60854920 | 59090114 | 119 | 1 | 1 | 3 | 999-9900 |  | Строительный мусор | 1348 | 1009 | т | т | 1000 | 0 | 2102561428 | 0.08 | 0 | 0 | 0 | 0 | 0 | 0 | 0 | 0 | 1 | 1 | 1 | 1 | 0 | 0 | 0 | 1 | 0 | 0 | 0.08 |  | 0 | 2 | 60854926 | 1 | 0 | 160 | 0 | 0 | 0 | 0 | 0 | 0 | 0 | 0 | 0 | 0 | 0 | 0 | 0 | 0 | 0 | 0 | 0 | 0 | 0 | 0 | 0 | 0 |  | 0 | 0 | 0.0032 | 0 | 0 | 1 | 0 | 0 | 0 | 0 | 0 | 0 | 0 | 0 |  | 0 |  | 0
90 | 60841590 | 60854807 | 59083887 | 119 | 1 | 1 | 1 | 1-100-30 |  | Средний разряд работы 3,0 | 1191 | 1013 | чел.-ч. | чел.-ч. | 1 | 0 | -1833565283 | 36.8 | 0 | 0 | 0 | 359.65 | 0 | 0 | 0 | 359.65 | 1 | 1 | 1 | 1 | -2 | 0 | 0 | 0 | 1 | 0 | 36.8 |  | 1 | 2 | 60854808 | 1 | 0 | 161 | 1 | 0 | 0 | 0 | 0 | 0 | 0 | 0 | 0 | 0 | 0 | 13235.12 | 36.8 | 0 | 1 | 0 | 0 | 0 | 13235.12 | 36.8 | 0 | 1 | 3970.54 | 11.04 | 0 | 11.04 | 359.65 | 359.65 | 1 | 13235.12 | 0 | 0 | 0 | 0 | 3970.54 | 3970.54 | 1 |  | 0 |  | 0
90 | 60841590 | 60854807 | 59084083 | 119 | 1 | 1 | 1 | 4-100-00 |  | Затраты труда машинистов | 1191 | 1013 | чел.-ч. | чел.-ч. | 1 | 0 | -1417349443 | 0.13 | 0 | 0 | 0 | 0 | 0 | 0 | 0 | 0 | 1 | 1 | 1 | 1 | -2 | 0 | 0 | 0 | 1 | 0 | 0.13 |  | 2 | 2 | 60854809 | 1 | 0 | 162 | 1 | 0 | 0 | 0 | 0 | 0 | 0 | 0 | 0 | 0 | 0 | 0 | 0 | 0 | 0 | 0 | 0 | 0 | 0 | 0 | 0 | 0 |  | 0 | 0 | 0.039 | 0 | 0 | 1 | 0 | 0 | 0 | 0 | 0 | 0 | 0 | 0 |  | 0 |  | 0
90 | 60841590 | 60854807 | 59212187 | 1 | 1 | 1 | 2 | 91.14.02-001 | ФСЭМ-2022 доп.7, 91.14.02-001, приказ Минстроя России от 02.08.2023 г. № 551/пр | Автомобили бортовые, грузоподъемность до 5 т | 1368 | 1011 | маш.-ч | маш.-ч | 1 | 0 | 4063365 | 0.13 | 0 | 680.75 | 404.99 | 0 | 0 | 680.75 | 404.99 | 0 | 1 | 1 | 1 | 1 | -2 | 0 | 0 | 0 | 1 | 0 | 0.13 |  | 1 | 2 | 60854810 | 1 | 0 | 163 | 1 | 0 | 0 | 0 | 0 | 0 | 0 | 0 | 0 | 88.4975 | 52.6487 | 0 | 0 | 0.13 | 1 | 0 | 88.4975 | 52.6487 | 0 | 0 | 0.13 | 1 |  | 0 | 0.039 | 0.039 | 680.75 | 680.75 | 1 | 88.5 | 52.65 | 0 | 26.55 | 15.79 | 0 | 42.34 | 1 | 4-100-040 | 4 | чел.-ч. | 1
90 | 60841590 | 60854807 | 59165639 | 1 | 1 | 1 | 3 | 08.3.03.06-0002 | ФСБЦ-2022, 08.3.03.06-0002, приказ Минстроя России от 18.05.2022 г. № 378/пр | Проволока горячекатаная в мотках, диаметр 6,3-6,5 мм | 1348 | 1009 | т | т | 1000 | 0 | -920134698 | 0.0005 | 59053.04 | 0 | 0 | 0 | 60258.2 | 0 | 0 | 0 | 0.98 | 1 | 1 | 1 | 2 | 0 | 0 | 0 | 1 | 0 | 0.0005 |  | 0 | 2 | 60854812 | 1 | 0 | 165 | 1 | 0 | 0 | 0 | 0 | 0 | 0 | 0 | 30.1291 | 0 | 0 | 0 | 0 | 0 | 1 | 30.1291 | 0 | 0 | 0 | 0 | 0 | 1 |  | 0 | 0 | 0.00015 | 59053.04 | 60258.2 | 0.98 | 30.13 | 0 | 8.86 | 0 | 0 | 0 | 8.86 | 0 |  | 0 |  | 0
90 | 60841590 | 60854807 | 59169041 | 1 | 1 | 1 | 3 | 12.1.01.05-0022 | ФСБЦ-2022 доп.14, 12.1.01.05-0022, приказ Минстроя России от 19.05.2025 г. № 299/пр | Хомут трубы металлический с двумя креплениями для водосточных систем, окрашенный, диаметр хомута 100 мм | 1371 | 1013 | ШТ | ШТ | 1 | 0 | -1108283750 | 200 | 182.54 | 0 | 0 | 0 | 172.21 | 0 | 0 | 0 | 1.06 | 1 | 1 | 1 | 0 | 0 | 0 | 0 | 0 | 0 | 200 |  | 0 | 1 | -1 | 0 | 0 |  | 0 | 0 | 0 | 0 | 0 | 0 | 0 | 0 | 0 | 0 | 0 | 0 | 0 | 0 | 0 | 0 | 0 | 0 | 0 | 0 | 0 | 0 |  | 0 | 0 | 60 | 182.54 | 172.21 | 1.06 | 34442 | 0 | 10952.4 | 0 | 0 | 0 | 10952.4 | 0 |  | 0 |  | 0
90 | 60841590 | 60854807 | 59169075 | 1 | 1 | 1 | 3 | 12.1.01.05-0064 | ФСБЦ-2022 доп.14, 12.1.01.05-0064, приказ Минстроя России от 19.05.2025 г. № 299/пр | Труба металлическая для водосточных систем, окрашенная, диаметр трубы 100 мм, длина трубы 2000 мм | 1371 | 1013 | ШТ | ШТ | 1 | 0 | -1442394100 | 50 | 724.78 | 0 | 0 | 0 | 683.75 | 0 | 0 | 0 | 1.06 | 1 | 1 | 1 | 0 | 0 | 0 | 0 | 0 | 0 | 50 |  | 0 | 1 | -1 | 0 | 0 |  | 0 | 0 | 0 | 0 | 0 | 0 | 0 | 0 | 0 | 0 | 0 | 0 | 0 | 0 | 0 | 0 | 0 | 0 | 0 | 0 | 0 | 0 |  | 0 | 0 | 15 | 724.78 | 683.75 | 1.06 | 34187.5 | 0 | 10871.7 | 0 | 0 | 0 | 10871.7 | 0 |  | 0 |  | 0
91 | 60854600 | 60854807 | 59083887 | 119 | 1 | 1 | 1 | 1-100-30 |  | Средний разряд работы 3,0 | 1191 | 1013 | чел.-ч. | чел.-ч. | 1 | 0 | -1833565283 | 36.8 | 0 | 0 | 0 | 383.18 | 0 | 0 | 0 | 383.18 | 1 | 1 | 1 | 1 | -2 | 0 | 0 | 0 | 1 | 0 | 36.8 |  | 1 | 2 | 60854808 | 1 | 0 | 166 | 1 | 0 | 0 | 0 | 0 | 0 | 0 | 0 | 0 | 0 | 0 | 14101.024 | 36.8 | 0 | 1 | 0 | 0 | 0 | 14101.024 | 36.8 | 0 | 1 | 4230.31 | 11.04 | 0 | 11.04 | 383.18 | 383.18 | 1 | 14101.02 | 0 | 0 | 0 | 0 | 4230.31 | 4230.31 | 1 |  | 0 |  | 0
91 | 60854600 | 60854807 | 59084083 | 119 | 1 | 1 | 1 | 4-100-00 |  | Затраты труда машинистов | 1191 | 1013 | чел.-ч. | чел.-ч. | 1 | 0 | -1417349443 | 0.13 | 0 | 0 | 0 | 0 | 0 | 0 | 0 | 0 | 1 | 1 | 1 | 1 | -2 | 0 | 0 | 0 | 1 | 0 | 0.13 |  | 2 | 2 | 60854809 | 1 | 0 | 167 | 1 | 0 | 0 | 0 | 0 | 0 | 0 | 0 | 0 | 0 | 0 | 0 | 0 | 0 | 0 | 0 | 0 | 0 | 0 | 0 | 0 | 0 |  | 0 | 0 | 0.039 | 0 | 0 | 1 | 0 | 0 | 0 | 0 | 0 | 0 | 0 | 0 |  | 0 |  | 0
91 | 60854600 | 60854807 | 59212187 | 1 | 1 | 1 | 2 | 91.14.02-001 | ФСЭМ-2022 доп.7, 91.14.02-001, приказ Минстроя России от 02.08.2023 г. № 551/пр | Автомобили бортовые, грузоподъемность до 5 т | 1368 | 1011 | маш.-ч | маш.-ч | 1 | 0 | 4063365 | 0.13 | 0 | 656.9 | 431.48 | 0 | 0 | 656.9 | 431.48 | 0 | 1 | 1 | 1 | 1 | -2 | 0 | 0 | 0 | 1 | 0 | 0.13 |  | 1 | 2 | 60854810 | 1 | 0 | 168 | 1 | 0 | 0 | 0 | 0 | 0 | 0 | 0 | 0 | 85.397 | 56.0924 | 0 | 0 | 0.13 | 1 | 0 | 85.397 | 56.0924 | 0 | 0 | 0.13 | 1 |  | 0 | 0.039 | 0.039 | 656.9 | 656.9 | 1 | 85.4 | 56.09 | 0 | 25.62 | 16.83 | 0 | 42.45 | 1 | 4-100-040 | 4 | чел.-ч. | 1
91 | 60854600 | 60854807 | 59165639 | 1 | 1 | 1 | 3 | 08.3.03.06-0002 | ФСБЦ-2022, 08.3.03.06-0002, приказ Минстроя России от 18.05.2022 г. № 378/пр | Проволока горячекатаная в мотках, диаметр 6,3-6,5 мм | 1348 | 1009 | т | т | 1000 | 0 | -920134698 | 0.0005 | 53629.8 | 0 | 0 | 0 | 60258.2 | 0 | 0 | 0 | 0.89 | 1 | 1 | 1 | 2 | 0 | 0 | 0 | 1 | 0 | 0.0005 |  | 0 | 2 | 60854812 | 1 | 0 | 170 | 1 | 0 | 0 | 0 | 0 | 0 | 0 | 0 | 30.1291 | 0 | 0 | 0 | 0 | 0 | 1 | 30.1291 | 0 | 0 | 0 | 0 | 0 | 1 |  | 0 | 0 | 0.00015 | 53629.8 | 60258.2 | 0.89 | 30.13 | 0 | 8.04 | 0 | 0 | 0 | 8.04 | 0 |  | 0 |  | 0
91 | 60854600 | 60854807 | 59169041 | 1 | 1 | 1 | 3 | 12.1.01.05-0022 | ФСБЦ-2022 доп.14, 12.1.01.05-0022, приказ Минстроя России от 19.05.2025 г. № 299/пр | Хомут трубы металлический с двумя креплениями для водосточных систем, окрашенный, диаметр хомута 100 мм | 1371 | 1013 | ШТ | ШТ | 1 | 0 | -1108283750 | 200 | 179.1 | 0 | 0 | 0 | 172.21 | 0 | 0 | 0 | 1.04 | 1 | 1 | 1 | 0 | 0 | 0 | 0 | 0 | 0 | 200 |  | 0 | 1 | -1 | 0 | 0 |  | 0 | 0 | 0 | 0 | 0 | 0 | 0 | 0 | 0 | 0 | 0 | 0 | 0 | 0 | 0 | 0 | 0 | 0 | 0 | 0 | 0 | 0 |  | 0 | 0 | 60 | 179.1 | 172.21 | 1.04 | 34442 | 0 | 10746 | 0 | 0 | 0 | 10746 | 0 |  | 0 |  | 0
91 | 60854600 | 60854807 | 59169075 | 1 | 1 | 1 | 3 | 12.1.01.05-0064 | ФСБЦ-2022 доп.14, 12.1.01.05-0064, приказ Минстроя России от 19.05.2025 г. № 299/пр | Труба металлическая для водосточных систем, окрашенная, диаметр трубы 100 мм, длина трубы 2000 мм | 1371 | 1013 | ШТ | ШТ | 1 | 0 | -1442394100 | 50 | 711.1 | 0 | 0 | 0 | 683.75 | 0 | 0 | 0 | 1.04 | 1 | 1 | 1 | 0 | 0 | 0 | 0 | 0 | 0 | 50 |  | 0 | 1 | -1 | 0 | 0 |  | 0 | 0 | 0 | 0 | 0 | 0 | 0 | 0 | 0 | 0 | 0 | 0 | 0 | 0 | 0 | 0 | 0 | 0 | 0 | 0 | 0 | 0 |  | 0 | 0 | 15 | 711.1 | 683.75 | 1.04 | 34187.5 | 0 | 10666.5 | 0 | 0 | 0 | 10666.5 | 0 |  | 0 |  | 0
96 | 60841590 | 60842359 | 35812915 | 110 | 1 | 1 | 1 | 1-100-33 |  | Затраты труда рабочих (Средний разряд - 3,3) | 1191 | 1013 | чел.-ч. | чел.-ч. | 1 | 0 | -1759674247 | 6.785 | 0 | 0 | 0 | 373.25 | 0 | 0 | 0 | 373.25 | 1 | 1 | 1 | 1 | -2 | 0 | 0 | 1 | 1 | 0 | 5.9 | )*1,15 | 1 | 2 | 60842369 | 2 | 131072 | 171 | 1 | 0 | 0 | 0 | 0 | 0 | 0 | 0 | 0 | 0 | 0 | 2202.175 | 5.9 | 0 | 1 | 0 | 0 | 0 | 2532.5013 | 6.785 | 0 | 1 | 2642.61 | 8.142 | 0 | 8.142 | 373.25 | 373.25 | 1 | 2532.507 | 0 | 0 | 0 | 0 | 3039 | 3039 | 1 |  | 0 |  | 0
96 | 60841590 | 60842359 | 35812888 | 110 | 1 | 1 | 1 | 4-100-00 |  | Затраты труда машинистов | 1191 | 1013 | чел.-ч. | чел.-ч. | 1 | 0 | -1417349443 | 0.5125 | 0 | 0 | 0 | 0 | 0 | 0 | 0 | 0 | 1 | 1 | 1 | 1 | -2 | 0 | 0 | 1 | 1 | 0 | 0.41 | )*1,25 | 2 | 2 | 60842370 | 1 | 0 | 172 | 1 | 0 | 0 | 0 | 0 | 0 | 0 | 0 | 0 | 0 | 0 | 0 | 0 | 0 | 0 | 0 | 0 | 0 | 0 | 0 | 0 | 0 |  | 0 | 0 | 0.615 | 0 | 0 | 1 | 0 | 0 | 0 | 0 | 0 | 0 | 0 | 0 |  | 0 |  | 0
96 | 60841590 | 60842359 | 44461717 | 1 | 1 | 1 | 2 | 91.05.01-017 | ФСЭМ-2022 доп.3, 91.05.01-017, приказ Минстроя России от 26.10.2022 г. № 905/пр | Краны башенные, грузоподъемность 8 т | 1368 | 1011 | маш.-ч | маш.-ч | 1 | 0 | -1439166953 | 0.225 | 0 | 1098 | 544.01 | 0 | 0 | 1098 | 544.01 | 0 | 1 | 1 | 1 | 1 | -2 | 0 | 0 | 1 | 1 | 0 | 0.18 | )*1,25 | 1 | 2 | 60842371 | 2 | 98304 | 173 | 1 | 0 | 0 | 0 | 0 | 0 | 0 | 0 | 0 | 197.64 | 97.9218 | 0 | 0 | 0.18 | 1 | 0 | 247.05 | 122.4022 | 0 | 0 | 0.225 | 1 |  | 0 | 0.27 | 0.27 | 1098 | 1098 | 1 | 247.05 | 122.4 | 0 | 296.46 | 146.88 | 0 | 443.34 | 1 | 4-100-060 | 6 | чел.-ч. | 1
96 | 60841590 | 60842359 | 44461769 | 1 | 1 | 1 | 2 | 91.05.05-015 | ФСЭМ-2022, 91.05.05-015, приказ Минстроя России от 18.05.2022 г. № 378/пр | Краны на автомобильном ходу, грузоподъемность 16 т | 1368 | 1011 | маш.-ч | маш.-ч | 1 | 0 | -1112845829 | 0.125 | 0 | 1719.93 | 544.01 | 0 | 0 | 1719.93 | 544.01 | 0 | 1 | 1 | 1 | 1 | -2 | 0 | 0 | 1 | 1 | 0 | 0.1 | )*1,25 | 1 | 2 | 60842372 | 2 | 98304 | 174 | 1 | 0 | 0 | 0 | 0 | 0 | 0 | 0 | 0 | 171.993 | 54.401 | 0 | 0 | 0.1 | 1 | 0 | 214.9913 | 68.0012 | 0 | 0 | 0.125 | 1 |  | 0 | 0.15 | 0.15 | 1719.93 | 1719.93 | 1 | 214.9875 | 68 | 0 | 257.99 | 81.6 | 0 | 339.59 | 1 | 4-100-060 | 6 | чел.-ч. | 1
96 | 60841590 | 60842359 | 44462654 | 1 | 1 | 1 | 2 | 91.14.02-001 | ФСЭМ-2022 доп.7, 91.14.02-001, приказ Минстроя России от 02.08.2023 г. № 551/пр | Автомобили бортовые, грузоподъемность до 5 т | 1368 | 1011 | маш.-ч | маш.-ч | 1 | 0 | -1006353707 | 0.1625 | 0 | 680.75 | 404.99 | 0 | 0 | 680.75 | 404.99 | 0 | 1 | 1 | 1 | 1 | -2 | 0 | 0 | 1 | 1 | 0 | 0.13 | )*1,25 | 1 | 2 | 60842373 | 2 | 98304 | 175 | 1 | 0 | 0 | 0 | 0 | 0 | 0 | 0 | 0 | 88.4975 | 52.6487 | 0 | 0 | 0.13 | 1 | 0 | 110.6219 | 65.8109 | 0 | 0 | 0.1625 | 1 |  | 0 | 0.195 | 0.195 | 680.75 | 680.75 | 1 | 110.625 | 65.8125 | 0 | 132.75 | 78.97 | 0 | 211.72 | 1 | 4-100-040 | 4 | чел.-ч. | 1
96 | 60841590 | 60842359 | 44462849 | 1 | 1 | 1 | 2 | 91.17.04-233 | ФСЭМ-2022, 91.17.04-233, приказ Минстроя России от 18.05.2022 г. № 378/пр | Аппараты сварочные для ручной дуговой сварки, сварочный ток до 350 А | 1368 | 1011 | маш.-ч | маш.-ч | 1 | 0 | -103238006 | 1.9875 | 0 | 36.46 | 0 | 0 | 0 | 36.46 | 0 | 0 | 1 | 1 | 1 | 1 | -2 | 0 | 0 | 1 | 1 | 0 | 1.59 | )*1,25 | 1 | 2 | 60842374 | 2 | 32768 | 176 | 1 | 0 | 0 | 0 | 0 | 0 | 0 | 0 | 0 | 57.9714 | 0 | 0 | 0 | 0 | 1 | 0 | 72.4643 | 0 | 0 | 0 | 0 | 1 |  | 0 | 0 | 2.385 | 36.46 | 36.46 | 1 | 72.4625 | 0 | 0 | 86.96 | 0 | 0 | 86.96 | 1 |  | 0 |  | 0
96 | 60841590 | 60842359 | 44528841 | 1 | 1 | 1 | 3 | 01.7.11.07-0054 | ФСБЦ-2022, 01.7.11.07-0054, приказ Минстроя России от 18.05.2022 г. № 378/пр | Электроды сварочные для сварки низколегированных и углеродистых сталей АНО-6, Э42, диаметр 6 мм | 1348 | 1009 | т | т | 1000 | 0 | 994927212 | 0.0005 | 134860.2 | 0 | 0 | 0 | 148198.02 | 0 | 0 | 0 | 0.91 | 1 | 1 | 1 | 2 | 0 | 0 | 1 | 1 | 0 | 0.0005 |  | 0 | 2 | 60842375 | 1 | 0 | 177 | 1 | 0 | 0 | 0 | 0 | 0 | 0 | 0 | 74.099 | 0 | 0 | 0 | 0 | 0 | 1 | 74.099 | 0 | 0 | 0 | 0 | 0 | 1 |  | 0 | 0 | 0.0006 | 134860.2 | 148198.02 | 0.91 | 74.1 | 0 | 80.92 | 0 | 0 | 0 | 80.92 | 0 |  | 0 |  | 0
96 | 60841590 | 60842359 | 44530429 | 1 | 1 | 1 | 3 | 01.7.19.04-0031 | ФСБЦ-2022, 01.7.19.04-0031, приказ Минстроя России от 18.05.2022 г. № 378/пр | Прокладки резиновые (пластина техническая прессованная) | 1346 | 1009 | кг | кг | 1 | 0 | -1259610548 | 0.52 | 216.06 | 0 | 0 | 0 | 138.5 | 0 | 0 | 0 | 1.56 | 1 | 1 | 1 | 2 | 0 | 0 | 1 | 1 | 0 | 0.52 |  | 0 | 2 | 60842376 | 1 | 0 | 178 | 1 | 0 | 0 | 0 | 0 | 0 | 0 | 0 | 72.02 | 0 | 0 | 0 | 0 | 0 | 1 | 72.02 | 0 | 0 | 0 | 0 | 0 | 1 |  | 0 | 0 | 0.624 | 216.06 | 138.5 | 1.56 | 72.02 | 0 | 134.82 | 0 | 0 | 0 | 134.82 | 0 |  | 0 |  | 0
96 | 60841590 | 60842359 | 54650171 | 1 | 1 | 1 | 3 | 07.2.05.01-0034 | ФСБЦ-2022 доп.5, 07.2.05.01-0034, приказ Минстроя России от 10.02.2023 г. № 84/пр | Перила-ограждения металлические | 1301 | 1003 | м | м | 1 | 0 | 965389058 | 100 | 2560.55 | 0 | 0 | 0 | 1882.76 | 0 | 0 | 0 | 1.36 | 1 | 1 | 1 | 0 | 0 | 0 | 1 | 0 | 0 | 100 |  | 0 | 1 | -1 | 0 | 0 |  | 0 | 0 | 0 | 0 | 0 | 0 | 0 | 0 | 0 | 0 | 0 | 0 | 0 | 0 | 0 | 0 | 0 | 0 | 0 | 0 | 0 | 0 |  | 0 | 0 | 120 | 2560.55 | 1882.76 | 1.36 | 188276 | 0 | 307266 | 0 | 0 | 0 | 307266 | 0 |  | 0 |  | 0
97 | 60854600 | 60842359 | 35812915 | 110 | 1 | 1 | 1 | 1-100-33 |  | Затраты труда рабочих (Средний разряд - 3,3) | 1191 | 1013 | чел.-ч. | чел.-ч. | 1 | 0 | -1759674247 | 6.785 | 0 | 0 | 0 | 373.25 | 0 | 0 | 0 | 373.25 | 1 | 1 | 1 | 1 | -2 | 0 | 0 | 1 | 1 | 0 | 5.9 | )*1,15 | 1 | 2 | 60842369 | 2 | 131072 | 180 | 1 | 0 | 0 | 0 | 0 | 0 | 0 | 0 | 0 | 0 | 0 | 2202.175 | 5.9 | 0 | 1 | 0 | 0 | 0 | 2532.5013 | 6.785 | 0 | 1 | 2642.61 | 8.142 | 0 | 8.142 | 373.25 | 373.25 | 1 | 2532.507 | 0 | 0 | 0 | 0 | 3039 | 3039 | 0 |  | 0 |  | 0
97 | 60854600 | 60842359 | 35812888 | 110 | 1 | 1 | 1 | 4-100-00 |  | Затраты труда машинистов | 1191 | 1013 | чел.-ч. | чел.-ч. | 1 | 0 | -1417349443 | 0.5125 | 0 | 0 | 0 | 0 | 0 | 0 | 0 | 0 | 1 | 1 | 1 | 1 | -2 | 0 | 0 | 1 | 1 | 0 | 0.41 | )*1,25 | 2 | 2 | 60842370 | 1 | 0 | 181 | 1 | 0 | 0 | 0 | 0 | 0 | 0 | 0 | 0 | 0 | 0 | 0 | 0 | 0 | 0 | 0 | 0 | 0 | 0 | 0 | 0 | 0 |  | 0 | 0 | 0.615 | 0 | 0 | 1 | 0 | 0 | 0 | 0 | 0 | 0 | 0 | 0 |  | 0 |  | 0
97 | 60854600 | 60842359 | 44461717 | 1 | 1 | 1 | 2 | 91.05.01-017 | ФСЭМ-2022 доп.3, 91.05.01-017, приказ Минстроя России от 26.10.2022 г. № 905/пр | Краны башенные, грузоподъемность 8 т | 1368 | 1011 | маш.-ч | маш.-ч | 1 | 0 | -1439166953 | 0.225 | 0 | 989.97 | 579.6 | 0 | 0 | 622.62 | 579.6 | 0 | 1 | 1.59 | 1 | 1 | 2 | 0 | 0 | 1 | 1 | 0 | 0.18 | )*1,25 | 1 | 2 | 60842371 | 2 | 98304 | 182 | 1 | 0 | 0 | 0 | 0 | 0 | 0 | 0 | 0 | 112.0716 | 104.328 | 0 | 0 | 0.18 | 1 | 0 | 140.0895 | 130.41 | 0 | 0 | 0.225 | 1 |  | 0 | 0.27 | 0.27 | 989.97 | 622.62 | 1.59 | 140.0875 | 130.4125 | 0 | 267.29 | 156.49 | 0 | 423.78 | 0 | 4-100-060 | 6 | чел.-ч. | 1
97 | 60854600 | 60842359 | 44461769 | 1 | 1 | 1 | 2 | 91.05.05-015 | ФСЭМ-2022, 91.05.05-015, приказ Минстроя России от 18.05.2022 г. № 378/пр | Краны на автомобильном ходу, грузоподъемность 16 т | 1368 | 1011 | маш.-ч | маш.-ч | 1 | 0 | -1112845829 | 0.125 | 0 | 1836.35 | 579.6 | 0 | 0 | 1836.35 | 579.6 | 0 | 1 | 1 | 1 | 1 | -2 | 0 | 0 | 1 | 1 | 0 | 0.1 | )*1,25 | 1 | 2 | 60842372 | 2 | 98304 | 183 | 1 | 0 | 0 | 0 | 0 | 0 | 0 | 0 | 0 | 183.635 | 57.96 | 0 | 0 | 0.1 | 1 | 0 | 229.5437 | 72.45 | 0 | 0 | 0.125 | 1 |  | 0 | 0.15 | 0.15 | 1836.35 | 1836.35 | 1 | 229.55 | 72.45 | 0 | 275.45 | 86.94 | 0 | 362.39 | 1 | 4-100-060 | 6 | чел.-ч. | 1
97 | 60854600 | 60842359 | 44462654 | 1 | 1 | 1 | 2 | 91.14.02-001 | ФСЭМ-2022 доп.7, 91.14.02-001, приказ Минстроя России от 02.08.2023 г. № 551/пр | Автомобили бортовые, грузоподъемность до 5 т | 1368 | 1011 | маш.-ч | маш.-ч | 1 | 0 | -1006353707 | 0.1625 | 0 | 656.9 | 431.48 | 0 | 0 | 656.9 | 431.48 | 0 | 1 | 1 | 1 | 1 | -2 | 0 | 0 | 1 | 1 | 0 | 0.13 | )*1,25 | 1 | 2 | 60842373 | 2 | 98304 | 184 | 1 | 0 | 0 | 0 | 0 | 0 | 0 | 0 | 0 | 85.397 | 56.0924 | 0 | 0 | 0.13 | 1 | 0 | 106.7463 | 70.1155 | 0 | 0 | 0.1625 | 1 |  | 0 | 0.195 | 0.195 | 656.9 | 656.9 | 1 | 106.75 | 70.1125 | 0 | 128.1 | 84.14 | 0 | 212.24 | 1 | 4-100-040 | 4 | чел.-ч. | 1
97 | 60854600 | 60842359 | 44462849 | 1 | 1 | 1 | 2 | 91.17.04-233 | ФСЭМ-2022, 91.17.04-233, приказ Минстроя России от 18.05.2022 г. № 378/пр | Аппараты сварочные для ручной дуговой сварки, сварочный ток до 350 А | 1368 | 1011 | маш.-ч | маш.-ч | 1 | 0 | -103238006 | 1.9875 | 0 | 36.45 | 0 | 0 | 0 | 36.45 | 0 | 0 | 1 | 1 | 1 | 1 | -2 | 0 | 0 | 1 | 1 | 0 | 1.59 | )*1,25 | 1 | 2 | 60842374 | 2 | 32768 | 185 | 1 | 0 | 0 | 0 | 0 | 0 | 0 | 0 | 0 | 57.9555 | 0 | 0 | 0 | 0 | 1 | 0 | 72.4444 | 0 | 0 | 0 | 0 | 1 |  | 0 | 0 | 2.385 | 36.45 | 36.45 | 1 | 72.45 | 0 | 0 | 86.93 | 0 | 0 | 86.93 | 1 |  | 0 |  | 0
97 | 60854600 | 60842359 | 44528841 | 1 | 1 | 1 | 3 | 01.7.11.07-0054 | ФСБЦ-2022, 01.7.11.07-0054, приказ Минстроя России от 18.05.2022 г. № 378/пр | Электроды сварочные для сварки низколегированных и углеродистых сталей АНО-6, Э42, диаметр 6 мм | 1348 | 1009 | т | т | 1000 | 0 | 994927212 | 0.0005 | 136342.18 | 0 | 0 | 0 | 148198.02 | 0 | 0 | 0 | 0.92 | 1 | 1 | 1 | 2 | 0 | 0 | 1 | 1 | 0 | 0.0005 |  | 0 | 2 | 60842375 | 1 | 0 | 186 | 1 | 0 | 0 | 0 | 0 | 0 | 0 | 0 | 74.099 | 0 | 0 | 0 | 0 | 0 | 1 | 74.099 | 0 | 0 | 0 | 0 | 0 | 1 |  | 0 | 0 | 0.0006 | 136342.18 | 148198.02 | 0.92 | 74.1 | 0 | 81.81 | 0 | 0 | 0 | 81.81 | 0 |  | 0 |  | 0
97 | 60854600 | 60842359 | 44530429 | 1 | 1 | 1 | 3 | 01.7.19.04-0031 | ФСБЦ-2022, 01.7.19.04-0031, приказ Минстроя России от 18.05.2022 г. № 378/пр | Прокладки резиновые (пластина техническая прессованная) | 1346 | 1009 | кг | кг | 1 | 0 | -1259610548 | 0.52 | 211.91 | 0 | 0 | 0 | 138.5 | 0 | 0 | 0 | 1.53 | 1 | 1 | 1 | 2 | 0 | 0 | 1 | 1 | 0 | 0.52 |  | 0 | 2 | 60842376 | 1 | 0 | 187 | 1 | 0 | 0 | 0 | 0 | 0 | 0 | 0 | 72.02 | 0 | 0 | 0 | 0 | 0 | 1 | 72.02 | 0 | 0 | 0 | 0 | 0 | 1 |  | 0 | 0 | 0.624 | 211.91 | 138.5 | 1.53 | 72.02 | 0 | 132.23 | 0 | 0 | 0 | 132.23 | 0 |  | 0 |  | 0
97 | 60854600 | 60842359 | 54650171 | 1 | 1 | 1 | 3 | 07.2.05.01-0034 | ФСБЦ-2022 доп.5, 07.2.05.01-0034, приказ Минстроя России от 10.02.2023 г. № 84/пр | Перила-ограждения металлические | 1301 | 1003 | м | м | 1 | 0 | 965389058 | 100 | 2522.9 | 0 | 0 | 0 | 1882.76 | 0 | 0 | 0 | 1.34 | 1 | 1 | 1 | 2 | 0 | 0 | 1 | 0 | 0 | 100 |  | 0 | 1 | -1 | 0 | 0 |  | 0 | 0 | 0 | 0 | 0 | 0 | 0 | 0 | 0 | 0 | 0 | 0 | 0 | 0 | 0 | 0 | 0 | 0 | 0 | 0 | 0 | 0 |  | 0 | 0 | 120 | 2522.9 | 1882.76 | 1.34 | 188276 | 0 | 302748 | 0 | 0 | 0 | 302748 | 0 |  | 0 |  | 0
100 | 60841590 | 60842379 | 35812920 | 117 | 1 | 1 | 1 | 1-100-38 |  | Средний разряд работы 3,8 | 1191 | 1013 | чел.-ч. | чел.-ч. | 1 | 0 | 44848675 | 6.095 | 0 | 0 | 0 | 395.92 | 0 | 0 | 0 | 395.92 | 1 | 1 | 1 | 1 | -2 | 0 | 0 | 1 | 1 | 0 | 5.3 | *1,15 | 1 | 2 | 60842386 | 1 | 0 | 189 | 1 | 0 | 0 | 0 | 0 | 0 | 0 | 0 | 0 | 0 | 0 | 2098.376 | 5.3 | 0 | 1 | 0 | 0 | 0 | 2413.1324 | 6.095 | 0 | 1 | 2518.05 | 7.314 | 0 | 7.314 | 395.92 | 395.92 | 1 | 2413.137 | 0 | 0 | 0 | 0 | 2895.76 | 2895.76 | 1 |  | 0 |  | 0
100 | 60841590 | 60842379 | 35812888 | 117 | 1 | 1 | 1 | 4-100-00 |  | Затраты труда машинистов | 1191 | 1013 | чел.-ч. | чел.-ч. | 1 | 0 | -1417349443 | 0.1375 | 0 | 0 | 0 | 0 | 0 | 0 | 0 | 0 | 1 | 1 | 1 | 1 | -2 | 0 | 0 | 1 | 1 | 0 | 0.11 | *1,25 | 2 | 2 | 60842387 | 1 | 0 | 190 | 1 | 0 | 0 | 0 | 0 | 0 | 0 | 0 | 0 | 0 | 0 | 0 | 0 | 0 | 0 | 0 | 0 | 0 | 0 | 0 | 0 | 0 |  | 0 | 0 | 0.165 | 0 | 0 | 1 | 0 | 0 | 0 | 0 | 0 | 0 | 0 | 0 |  | 0 |  | 0
100 | 60841590 | 60842379 | 54576463 | 1 | 1 | 1 | 2 | 91.06.06-046 | ФСЭМ-2022, 91.06.06-046, приказ Минстроя России от 18.05.2022 г. № 378/пр | Подъемники одномачтовые, грузоподъемность до 500 кг, высота подъема 25 м | 1368 | 1011 | маш.-ч | маш.-ч | 1 | 0 | 1402603762 | 0.0375 | 0 | 49.89 | 359.65 | 0 | 0 | 30.61 | 359.65 | 0 | 1 | 1.63 | 1 | 1 | 2 | 0 | 0 | 1 | 1 | 0 | 0.03 | *1,25 | 1 | 2 | 60842388 | 1 | 0 | 191 | 1 | 0 | 0 | 0 | 0 | 0 | 0 | 0 | 0 | 0.9183 | 10.7895 | 0 | 0 | 0.03 | 1 | 0 | 1.1479 | 13.4869 | 0 | 0 | 0.0375 | 1 |  | 0 | 0.045 | 0.045 | 49.89 | 30.61 | 1.63 | 1.15 | 13.4875 | 0 | 2.25 | 16.18 | 0 | 18.43 | 0 | 4-100-030 | 3 | чел.-ч. | 1
100 | 60841590 | 60842379 | 54577173 | 1 | 1 | 1 | 2 | 91.14.02-001 | ФСЭМ-2022 доп.7, 91.14.02-001, приказ Минстроя России от 02.08.2023 г. № 551/пр | Автомобили бортовые, грузоподъемность до 5 т | 1368 | 1011 | маш.-ч | маш.-ч | 1 | 0 | -849950259 | 0.1 | 0 | 680.75 | 404.99 | 0 | 0 | 680.75 | 404.99 | 0 | 1 | 1 | 1 | 1 | -2 | 0 | 0 | 1 | 1 | 0 | 0.08 | *1,25 | 1 | 2 | 60842389 | 1 | 0 | 192 | 1 | 0 | 0 | 0 | 0 | 0 | 0 | 0 | 0 | 54.46 | 32.3992 | 0 | 0 | 0.08 | 1 | 0 | 68.075 | 40.499 | 0 | 0 | 0.1 | 1 |  | 0 | 0.12 | 0.12 | 680.75 | 680.75 | 1 | 68.075 | 40.5 | 0 | 81.69 | 48.6 | 0 | 130.29 | 1 | 4-100-040 | 4 | чел.-ч. | 1
100 | 60841590 | 60842379 | 54643943 | 1 | 1 | 1 | 3 | 01.7.03.04-0001 | ФСБЦ-2022, 01.7.03.04-0001, приказ Минстроя России от 18.05.2022 г. № 378/пр | Электроэнергия | 1383 | 1013 | КВТ-Ч | КВТ-Ч | 1 | 0 | 1840299850 | 2.4932 | 7.71 | 0 | 0 | 0 | 7.71 | 0 | 0 | 0 | 1 | 1 | 1 | 1 | -2 | 0 | 0 | 1 | 1 | 0 | 2.4932 |  | 0 | 2 | 60842390 | 1 | 0 | 193 | 1 | 0 | 0 | 0 | 0 | 0 | 0 | 0 | 19.2226 | 0 | 0 | 0 | 0 | 0 | 1 | 19.2226 | 0 | 0 | 0 | 0 | 0 | 1 |  | 0 | 0 | 2.9918 | 7.71 | 7.71 | 1 | 19.22 | 0 | 23.07 | 0 | 0 | 0 | 23.07 | 1 |  | 0 |  | 0
100 | 60841590 | 60842379 | 54663146 | 1 | 1 | 1 | 3 | 15.2.02.04-0040 | ФСБЦ-2022 доп.14, 15.2.02.04-0040, приказ Минстроя России от 19.05.2025 г. № 299/пр | Снегозадержатель стальной оцинкованный для кровель, длина снегозадержателя 3000 мм | 1377 | 1013 | КОМПЛ | КОМПЛ | 1 | 0 | 1907529122 | 33.3333 | 11453.58 | 0 | 0 | 0 | 11453.58 | 0 | 0 | 0 | 1 | 1 | 1 | 1 | 0 | 1 | 0 | 1 | 0 | 0 | 33.3333 |  | 0 | 1 | -1 | 0 | 0 |  | 0 | 0 | 0 | 0 | 0 | 0 | 0 | 0 | 0 | 0 | 0 | 0 | 0 | 0 | 0 | 0 | 0 | 0 | 0 | 0 | 0 | 0 |  | 0 | 0 | 40 | 11453.58 | 11453.58 | 1 | 381786 | 0 | 458143.2 | 0 | 0 | 0 | 458143.2 | 1 |  | 0 |  | 0
101 | 60854600 | 60842379 | 35812920 | 117 | 1 | 1 | 1 | 1-100-38 |  | Средний разряд работы 3,8 | 1191 | 1013 | чел.-ч. | чел.-ч. | 1 | 0 | 44848675 | 6.095 | 0 | 0 | 0 | 395.92 | 0 | 0 | 0 | 395.92 | 1 | 1 | 1 | 1 | -2 | 0 | 0 | 1 | 1 | 0 | 5.3 | *1,15 | 1 | 2 | 60842386 | 1 | 0 | 195 | 1 | 0 | 0 | 0 | 0 | 0 | 0 | 0 | 0 | 0 | 0 | 2098.376 | 5.3 | 0 | 1 | 0 | 0 | 0 | 2413.1324 | 6.095 | 0 | 1 | 2518.05 | 7.314 | 0 | 7.314 | 395.92 | 395.92 | 1 | 2413.137 | 0 | 0 | 0 | 0 | 2895.76 | 2895.76 | 0 |  | 0 |  | 0
101 | 60854600 | 60842379 | 35812888 | 117 | 1 | 1 | 1 | 4-100-00 |  | Затраты труда машинистов | 1191 | 1013 | чел.-ч. | чел.-ч. | 1 | 0 | -1417349443 | 0.1375 | 0 | 0 | 0 | 0 | 0 | 0 | 0 | 0 | 1 | 1 | 1 | 1 | -2 | 0 | 0 | 1 | 1 | 0 | 0.11 | *1,25 | 2 | 2 | 60842387 | 1 | 0 | 196 | 1 | 0 | 0 | 0 | 0 | 0 | 0 | 0 | 0 | 0 | 0 | 0 | 0 | 0 | 0 | 0 | 0 | 0 | 0 | 0 | 0 | 0 |  | 0 | 0 | 0.165 | 0 | 0 | 1 | 0 | 0 | 0 | 0 | 0 | 0 | 0 | 0 |  | 0 |  | 0
101 | 60854600 | 60842379 | 54576463 | 1 | 1 | 1 | 2 | 91.06.06-046 | ФСЭМ-2022, 91.06.06-046, приказ Минстроя России от 18.05.2022 г. № 378/пр | Подъемники одномачтовые, грузоподъемность до 500 кг, высота подъема 25 м | 1368 | 1011 | маш.-ч | маш.-ч | 1 | 0 | 1402603762 | 0.0375 | 0 | 51.42 | 383.18 | 0 | 0 | 30.61 | 383.18 | 0 | 1 | 1.68 | 1 | 1 | 2 | 0 | 0 | 1 | 1 | 0 | 0.03 | *1,25 | 1 | 2 | 60842388 | 1 | 65536 | 197 | 1 | 0 | 0 | 0 | 0 | 0 | 0 | 0 | 0 | 0.9183 | 11.4954 | 0 | 0 | 0.03 | 1 | 0 | 1.1479 | 14.3692 | 0 | 0 | 0.0375 | 1 |  | 0 | 0.045 | 0.045 | 51.42 | 30.61 | 1.68 | 1.15 | 14.375 | 0 | 2.31 | 17.24 | 0 | 19.55 | 0 | 4-100-030 | 3 | чел.-ч. | 1
101 | 60854600 | 60842379 | 54577173 | 1 | 1 | 1 | 2 | 91.14.02-001 | ФСЭМ-2022 доп.7, 91.14.02-001, приказ Минстроя России от 02.08.2023 г. № 551/пр | Автомобили бортовые, грузоподъемность до 5 т | 1368 | 1011 | маш.-ч | маш.-ч | 1 | 0 | -849950259 | 0.1 | 0 | 656.9 | 431.48 | 0 | 0 | 656.9 | 431.48 | 0 | 1 | 1 | 1 | 1 | -2 | 0 | 0 | 1 | 1 | 0 | 0.08 | *1,25 | 1 | 2 | 60842389 | 1 | 98304 | 198 | 1 | 0 | 0 | 0 | 0 | 0 | 0 | 0 | 0 | 52.552 | 34.5184 | 0 | 0 | 0.08 | 1 | 0 | 65.69 | 43.148 | 0 | 0 | 0.1 | 1 |  | 0 | 0.12 | 0.12 | 656.9 | 656.9 | 1 | 65.6875 | 43.15 | 0 | 78.83 | 51.78 | 0 | 130.61 | 1 | 4-100-040 | 4 | чел.-ч. | 1
101 | 60854600 | 60842379 | 54643943 | 1 | 1 | 1 | 3 | 01.7.03.04-0001 | ФСБЦ-2022, 01.7.03.04-0001, приказ Минстроя России от 18.05.2022 г. № 378/пр | Электроэнергия | 1383 | 1013 | КВТ-Ч | КВТ-Ч | 1 | 0 | 1840299850 | 2.4932 | 7.85 | 0 | 0 | 0 | 7.85 | 0 | 0 | 0 | 1 | 1 | 1 | 1 | -2 | 0 | 0 | 1 | 1 | 0 | 2.4932 |  | 0 | 2 | 60842390 | 1 | 16384 | 199 | 1 | 0 | 0 | 0 | 0 | 0 | 0 | 0 | 19.5716 | 0 | 0 | 0 | 0 | 0 | 1 | 19.5716 | 0 | 0 | 0 | 0 | 0 | 1 |  | 0 | 0 | 2.9918 | 7.85 | 7.85 | 1 | 19.57 | 0 | 23.49 | 0 | 0 | 0 | 23.49 | 1 |  | 0 |  | 0
101 | 60854600 | 60842379 | 54663146 | 1 | 1 | 1 | 3 | 15.2.02.04-0040 | ФСБЦ-2022 доп.14, 15.2.02.04-0040, приказ Минстроя России от 19.05.2025 г. № 299/пр | Снегозадержатель стальной оцинкованный для кровель, длина снегозадержателя 3000 мм | 1377 | 1013 | КОМПЛ | КОМПЛ | 1 | 0 | 1907529122 | 33.3333 | 11469.32 | 0 | 0 | 0 | 11469.32 | 0 | 0 | 0 | 1 | 1 | 1 | 1 | -2 | 1 | 0 | 1 | 0 | 0 | 33.3333 |  | 0 | 1 | -1 | 0 | 0 |  | 0 | 0 | 0 | 0 | 0 | 0 | 0 | 0 | 0 | 0 | 0 | 0 | 0 | 0 | 0 | 0 | 0 | 0 | 0 | 0 | 0 | 0 |  | 0 | 0 | 40 | 11469.32 | 11469.32 | 1 | 382310.67 | 0 | 458772.8 | 0 | 0 | 0 | 458772.8 | 1 |  | 0 |  | 0

## EtalonRes (hidden)
24 | 60854611 | 60841655 | 59083849 | 119 | 1 | 1 | 1 | 1-100-20 |  | Средний разряд работы 2,0 | 1191 | 1013 | чел.-ч. | чел.-ч. | 1 | 8.58 | 0 | 0 | 0 | 329.43 | 0 | 1 | 1 |  | 8.58 | 2 | 60854611 | 1 | 0 | 0 | 0 | 0 | 0 | 0 | 0 | 0
24 | 60854612 | 60841655 | 59211427 | 1 | 1 | 1 | 2 | 91.06.03-055 | ФСЭМ-2022, 91.06.03-055, приказ Минстроя России от 18.05.2022 г. № 378/пр | Лебедки электрические тяговым усилием 19,62 кН (2 т) | 1368 | 1011 | маш.-ч | маш.-ч | 1 | 1.88 | 0 | 11.45 | 0 | 0 | 0 | 1 | 0 |  | 1.88 | 2 | 60854612 | 2 | 0 | 0 | 0 | 0 | 0 | 0 | 0 | 0
25 | 60854611 | 60841655 | 59083849 | 119 | 1 | 1 | 1 | 1-100-20 |  | Средний разряд работы 2,0 | 1191 | 1013 | чел.-ч. | чел.-ч. | 1 | 8.58 | 0 | 0 | 0 | 350.98 | 0 | 1 | 1 |  | 8.58 | 2 | 60854611 | 3 | 0 | 0 | 0 | 0 | 0 | 0 | 0 | 0
25 | 60854612 | 60841655 | 59211427 | 1 | 1 | 1 | 2 | 91.06.03-055 | ФСЭМ-2022, 91.06.03-055, приказ Минстроя России от 18.05.2022 г. № 378/пр | Лебедки электрические тяговым усилием 19,62 кН (2 т) | 1368 | 1011 | маш.-ч | маш.-ч | 1 | 1.88 | 0 | 11.45 | 0 | 0 | 0 | 1 | 0 |  | 1.88 | 2 | 60854612 | 4 | 0 | 0 | 0 | 0 | 0 | 0 | 0 | 0
26 | 60854846 | 60854845 | 59083893 | 119 | 1 | 1 | 1 | 1-100-32 |  | Средний разряд работы 3,2 | 1191 | 1013 | чел.-ч. | чел.-ч. | 1 | 32.4 | 0 | 0 | 0 | 368.72 | 0 | 1 | 1 | *1,15 | 37.26 | 2 | 60854846 | 5 | 0 | 0 | 0 | 0 | 0 | 0 | 0 | 0
26 | 60854847 | 60854845 | 59084083 | 119 | 1 | 1 | 1 | 4-100-00 |  | Затраты труда машинистов | 1191 | 1013 | чел.-ч. | чел.-ч. | 1 | 0.32 | 0 | 0 | 0 | 0 | 0 | 1 | 2 | *1,25 | 0.4 | 2 | 60854847 | 6 | 0 | 0 | 0 | 0 | 0 | 0 | 0 | 0
26 | 60854848 | 60854845 | 59211240 | 1 | 1 | 1 | 2 | 91.05.01-017 | ФСЭМ-2022 доп.3, 91.05.01-017, приказ Минстроя России от 26.10.2022 г. № 905/пр | Краны башенные, грузоподъемность 8 т | 1368 | 1011 | маш.-ч | маш.-ч | 1 | 0.05 | 0 | 1098 | 544.01 | 0 | 0 | 1 | 0 | *1,25 | 0.0625 | 2 | 60854848 | 7 | 0 | 0 | 0 | 0 | 0 | 0 | 0 | 0
26 | 60854849 | 60854845 | 59211293 | 1 | 1 | 1 | 2 | 91.05.05-015 | ФСЭМ-2022, 91.05.05-015, приказ Минстроя России от 18.05.2022 г. № 378/пр | Краны на автомобильном ходу, грузоподъемность 16 т | 1368 | 1011 | маш.-ч | маш.-ч | 1 | 0.12 | 0 | 1719.93 | 544.01 | 0 | 0 | 1 | 0 | *1,25 | 0.15 | 2 | 60854849 | 8 | 0 | 0 | 0 | 0 | 0 | 0 | 0 | 0
26 | 60854850 | 60854845 | 59212187 | 1 | 1 | 1 | 2 | 91.14.02-001 | ФСЭМ-2022 доп.7, 91.14.02-001, приказ Минстроя России от 02.08.2023 г. № 551/пр | Автомобили бортовые, грузоподъемность до 5 т | 1368 | 1011 | маш.-ч | маш.-ч | 1 | 0.15 | 0 | 680.75 | 404.99 | 0 | 0 | 1 | 0 | *1,25 | 0.1875 | 2 | 60854850 | 9 | 0 | 0 | 0 | 0 | 0 | 0 | 0 | 0
26 | 60854851 | 60854845 | 59156609 | 1 | 1 | 1 | 3 | 01.7.03.04-0001 | ФСБЦ-2022, 01.7.03.04-0001, приказ Минстроя России от 18.05.2022 г. № 378/пр | Электроэнергия | 1383 | 1013 | КВТ-Ч | КВТ-Ч | 1 | 3.7856 | 7.71 | 0 | 0 | 0 | 0 | 1 | 0 |  | 3.7856 | 2 | 60854851 | 10 | 0 | 0 | 0 | 0 | 0 | 0 | 0 | 0
26 | 60854852 | 60854845 | 59158256 | 1 | 1 | 1 | 3 | 01.7.15.08-0011 | ФСБЦ-2022, 01.7.15.08-0011, приказ Минстроя России от 18.05.2022 г. № 378/пр | Заклепки комбинированные для соединения профилированного стального настила и разнообразных листовых деталей | 1348 | 1009 | т | т | 1000 | 0.0005 | 199827.16 | 0 | 0 | 0 | 0 | 1 | 0 |  | 0.0005 | 2 | 60854852 | 11 | 0 | 0 | 0 | 0 | 0 | 0 | 0 | 0
26 | 60854853 | 60854845 | 59158461 | 1 | 1 | 1 | 3 | 01.7.15.14-0083 | ФСБЦ-2022 доп.12, 01.7.15.14-0083, приказ Минстроя России от 07.11.2024 г. № 747/пр | Шурупы самонарезающие стальные оцинкованные кровельные с шестигранной головкой и шайбой, наконечник сверло, диаметр 4,8 мм, длина 50 мм | 1348 | 1009 | т | т | 1000 | 0.0015 | 215311.97 | 0 | 0 | 0 | 0 | 1 | 0 |  | 0.0015 | 2 | 60854853 | 12 | 0 | 0 | 0 | 0 | 0 | 0 | 0 | 0
26 | 60854854 | 60854845 | 59086501 | 119 | 1 | 1 | 3 | 08.1.02.07 |  | Дополнительные элементы кровли из профлиста: коньки, разжелобки и проч. | 1371 | 1013 | ШТ | ШТ | 1 | 0 | 0 | 0 | 0 | 0 | 1 | 0 | 0 |  | 0 | 3 | -1 |  | 0 | 0 | 0 | 0 | 0 | 0 | 0 | 0
26 | 60854855 | 60854845 | 59086745 | 119 | 1 | 1 | 3 | 08.3.09.01 |  | Стальной гнутый профиль (профилированный настил) | 1348 | 1009 | т | т | 1000 | 0 | 0 | 0 | 0 | 0 | 1 | 0 | 0 |  | 0 | 3 | -1 |  | 0 | 0 | 0 | 0 | 0 | 0 | 0 | 0
27 | 60854846 | 60854845 | 59083893 | 119 | 1 | 1 | 1 | 1-100-32 |  | Средний разряд работы 3,2 | 1191 | 1013 | чел.-ч. | чел.-ч. | 1 | 32.4 | 0 | 0 | 0 | 392.84 | 0 | 1 | 1 | *1,15 | 37.26 | 2 | 60854846 | 20 | 0 | 0 | 0 | 0 | 0 | 0 | 0 | 0
27 | 60854847 | 60854845 | 59084083 | 119 | 1 | 1 | 1 | 4-100-00 |  | Затраты труда машинистов | 1191 | 1013 | чел.-ч. | чел.-ч. | 1 | 0.32 | 0 | 0 | 0 | 0 | 0 | 1 | 2 | *1,25 | 0.4 | 2 | 60854847 | 21 | 0 | 0 | 0 | 0 | 0 | 0 | 0 | 0
27 | 60854848 | 60854845 | 59211240 | 1 | 1 | 1 | 2 | 91.05.01-017 | ФСЭМ-2022 доп.3, 91.05.01-017, приказ Минстроя России от 26.10.2022 г. № 905/пр | Краны башенные, грузоподъемность 8 т | 1368 | 1011 | маш.-ч | маш.-ч | 1 | 0.05 | 0 | 622.62 | 579.6 | 0 | 0 | 1 | 0 | *1,25 | 0.0625 | 2 | 60854848 | 22 | 0 | 0 | 0 | 0 | 0 | 0 | 0 | 0
27 | 60854849 | 60854845 | 59211293 | 1 | 1 | 1 | 2 | 91.05.05-015 | ФСЭМ-2022, 91.05.05-015, приказ Минстроя России от 18.05.2022 г. № 378/пр | Краны на автомобильном ходу, грузоподъемность 16 т | 1368 | 1011 | маш.-ч | маш.-ч | 1 | 0.12 | 0 | 1836.35 | 579.6 | 0 | 0 | 1 | 0 | *1,25 | 0.15 | 2 | 60854849 | 23 | 0 | 0 | 0 | 0 | 0 | 0 | 0 | 0
27 | 60854850 | 60854845 | 59212187 | 1 | 1 | 1 | 2 | 91.14.02-001 | ФСЭМ-2022 доп.7, 91.14.02-001, приказ Минстроя России от 02.08.2023 г. № 551/пр | Автомобили бортовые, грузоподъемность до 5 т | 1368 | 1011 | маш.-ч | маш.-ч | 1 | 0.15 | 0 | 656.9 | 431.48 | 0 | 0 | 1 | 0 | *1,25 | 0.1875 | 2 | 60854850 | 24 | 0 | 0 | 0 | 0 | 0 | 0 | 0 | 0
27 | 60854851 | 60854845 | 59156609 | 1 | 1 | 1 | 3 | 01.7.03.04-0001 | ФСБЦ-2022, 01.7.03.04-0001, приказ Минстроя России от 18.05.2022 г. № 378/пр | Электроэнергия | 1383 | 1013 | КВТ-Ч | КВТ-Ч | 1 | 3.7856 | 7.85 | 0 | 0 | 0 | 0 | 1 | 0 |  | 3.7856 | 2 | 60854851 | 25 | 0 | 0 | 0 | 0 | 0 | 0 | 0 | 0
27 | 60854852 | 60854845 | 59158256 | 1 | 1 | 1 | 3 | 01.7.15.08-0011 | ФСБЦ-2022, 01.7.15.08-0011, приказ Минстроя России от 18.05.2022 г. № 378/пр | Заклепки комбинированные для соединения профилированного стального настила и разнообразных листовых деталей | 1348 | 1009 | т | т | 1000 | 0.0005 | 199827.16 | 0 | 0 | 0 | 0 | 1 | 0 |  | 0.0005 | 2 | 60854852 | 26 | 0 | 0 | 0 | 0 | 0 | 0 | 0 | 0
27 | 60854853 | 60854845 | 59158461 | 1 | 1 | 1 | 3 | 01.7.15.14-0083 | ФСБЦ-2022 доп.12, 01.7.15.14-0083, приказ Минстроя России от 07.11.2024 г. № 747/пр | Шурупы самонарезающие стальные оцинкованные кровельные с шестигранной головкой и шайбой, наконечник сверло, диаметр 4,8 мм, длина 50 мм | 1348 | 1009 | т | т | 1000 | 0.0015 | 215311.97 | 0 | 0 | 0 | 0 | 1 | 0 |  | 0.0015 | 2 | 60854853 | 27 | 0 | 0 | 0 | 0 | 0 | 0 | 0 | 0
27 | 60854854 | 60854845 | 59086501 | 119 | 1 | 1 | 3 | 08.1.02.07 |  | Дополнительные элементы кровли из профлиста: коньки, разжелобки и проч. | 1371 | 1013 | ШТ | ШТ | 1 | 0 | 0 | 0 | 0 | 0 | 1 | 0 | 0 |  | 0 | 3 | -1 |  | 0 | 0 | 0 | 0 | 0 | 0 | 0 | 0
27 | 60854855 | 60854845 | 59086745 | 119 | 1 | 1 | 3 | 08.3.09.01 |  | Стальной гнутый профиль (профилированный настил) | 1348 | 1009 | т | т | 1000 | 0 | 0 | 0 | 0 | 0 | 1 | 0 | 0 |  | 0 | 3 | -1 |  | 0 | 0 | 0 | 0 | 0 | 0 | 0 | 0
42 | 60854613 | 60854579 | 59083857 | 119 | 1 | 1 | 1 | 1-100-22 |  | Средний разряд работы 2,2 | 1191 | 1013 | чел.-ч. | чел.-ч. | 1 | 65.12 | 0 | 0 | 0 | 335.48 | 0 | 1 | 1 |  | 65.12 | 2 | 60854613 | 35 | 0 | 0 | 0 | 0 | 0 | 0 | 0 | 0
42 | 60854614 | 60854579 | 59084083 | 119 | 1 | 1 | 1 | 4-100-00 |  | Затраты труда машинистов | 1191 | 1013 | чел.-ч. | чел.-ч. | 1 | 0.28 | 0 | 0 | 0 | 0 | 0 | 1 | 2 |  | 0.28 | 2 | 60854614 | 36 | 0 | 0 | 0 | 0 | 0 | 0 | 0 | 0
42 | 60854615 | 60854579 | 59211432 | 1 | 1 | 1 | 2 | 91.06.03-060 | ФСЭМ-2022, 91.06.03-060, приказ Минстроя России от 18.05.2022 г. № 378/пр | Лебедки электрические тяговым усилием до 5,79 кН (0,59 т) | 1368 | 1011 | маш.-ч | маш.-ч | 1 | 0.39 | 0 | 6.62 | 0 | 0 | 0 | 1 | 0 |  | 0.39 | 2 | 60854615 | 37 | 0 | 0 | 0 | 0 | 0 | 0 | 0 | 0
42 | 60854616 | 60854579 | 59212187 | 1 | 1 | 1 | 2 | 91.14.02-001 | ФСЭМ-2022 доп.7, 91.14.02-001, приказ Минстроя России от 02.08.2023 г. № 551/пр | Автомобили бортовые, грузоподъемность до 5 т | 1368 | 1011 | маш.-ч | маш.-ч | 1 | 0.28 | 0 | 680.75 | 404.99 | 0 | 0 | 1 | 0 |  | 0.28 | 2 | 60854616 | 38 | 0 | 0 | 0 | 0 | 0 | 0 | 0 | 0
42 | 60854617 | 60854579 | 59158175 | 1 | 1 | 1 | 3 | 01.7.15.06-0111 | ФСБЦ-2022, 01.7.15.06-0111, приказ Минстроя России от 18.05.2022 г. № 378/пр | Гвозди строительные | 1348 | 1009 | т | т | 1000 | 0.004 | 76729.92 | 0 | 0 | 0 | 0 | 1 | 0 |  | 0.004 | 2 | 60854617 | 39 | 0 | 0 | 0 | 0 | 0 | 0 | 0 | 0
42 | 60854618 | 60854579 | 59087062 | 119 | 1 | 1 | 3 | 11.1.03.05 |  | Доски необрезные | 1339 | 1007 | м3 | м3 | 1 | 1.3 | 0 | 0 | 0 | 0 | 0 | 0 | 0 |  | 1.3 | 3 | -1 |  | 0 | 0 | 0 | 0 | 0 | 0 | 0 | 0
42 | 60854619 | 60854579 | 59090114 | 119 | 1 | 1 | 3 | 999-9900 |  | Строительный мусор | 1348 | 1009 | т | т | 1000 | 2.11 | 0 | 0 | 0 | 0 | 0 | 0 | 0 |  | 2.11 | 2 | 60854619 | 41 | 0 | 0 | 0 | 0 | 0 | 0 | 0 | 0
43 | 60854613 | 60854579 | 59083857 | 119 | 1 | 1 | 1 | 1-100-22 |  | Средний разряд работы 2,2 | 1191 | 1013 | чел.-ч. | чел.-ч. | 1 | 65.12 | 0 | 0 | 0 | 357.42 | 0 | 1 | 1 |  | 65.12 | 2 | 60854613 | 42 | 0 | 0 | 0 | 0 | 0 | 0 | 0 | 0
43 | 60854614 | 60854579 | 59084083 | 119 | 1 | 1 | 1 | 4-100-00 |  | Затраты труда машинистов | 1191 | 1013 | чел.-ч. | чел.-ч. | 1 | 0.28 | 0 | 0 | 0 | 0 | 0 | 1 | 2 |  | 0.28 | 2 | 60854614 | 43 | 0 | 0 | 0 | 0 | 0 | 0 | 0 | 0
43 | 60854615 | 60854579 | 59211432 | 1 | 1 | 1 | 2 | 91.06.03-060 | ФСЭМ-2022, 91.06.03-060, приказ Минстроя России от 18.05.2022 г. № 378/пр | Лебедки электрические тяговым усилием до 5,79 кН (0,59 т) | 1368 | 1011 | маш.-ч | маш.-ч | 1 | 0.39 | 0 | 6.62 | 0 | 0 | 0 | 1 | 0 |  | 0.39 | 2 | 60854615 | 44 | 0 | 0 | 0 | 0 | 0 | 0 | 0 | 0
43 | 60854616 | 60854579 | 59212187 | 1 | 1 | 1 | 2 | 91.14.02-001 | ФСЭМ-2022 доп.7, 91.14.02-001, приказ Минстроя России от 02.08.2023 г. № 551/пр | Автомобили бортовые, грузоподъемность до 5 т | 1368 | 1011 | маш.-ч | маш.-ч | 1 | 0.28 | 0 | 656.9 | 431.48 | 0 | 0 | 1 | 0 |  | 0.28 | 2 | 60854616 | 45 | 0 | 0 | 0 | 0 | 0 | 0 | 0 | 0
43 | 60854617 | 60854579 | 59158175 | 1 | 1 | 1 | 3 | 01.7.15.06-0111 | ФСБЦ-2022, 01.7.15.06-0111, приказ Минстроя России от 18.05.2022 г. № 378/пр | Гвозди строительные | 1348 | 1009 | т | т | 1000 | 0.004 | 70296.2 | 0 | 0 | 0 | 0 | 1 | 0 |  | 0.004 | 2 | 60854617 | 46 | 0 | 0 | 0 | 0 | 0 | 0 | 0 | 0
43 | 60854618 | 60854579 | 59087062 | 119 | 1 | 1 | 3 | 11.1.03.05 |  | Доски необрезные | 1339 | 1007 | м3 | м3 | 1 | 1.3 | 0 | 0 | 0 | 0 | 0 | 0 | 0 |  | 1.3 | 3 | -1 |  | 0 | 0 | 0 | 0 | 0 | 0 | 0 | 0
43 | 60854619 | 60854579 | 59090114 | 119 | 1 | 1 | 3 | 999-9900 |  | Строительный мусор | 1348 | 1009 | т | т | 1000 | 2.11 | 0 | 0 | 0 | 0 | 0 | 0 | 0 |  | 2.11 | 2 | 60854619 | 48 | 0 | 0 | 0 | 0 | 0 | 0 | 0 | 0
48 | 60854821 | 60854820 | 59083877 | 119 | 1 | 1 | 1 | 1-100-28 |  | Средний разряд работы 2,8 | 1191 | 1013 | чел.-ч. | чел.-ч. | 1 | 22.5 | 0 | 0 | 0 | 353.61 | 0 | 1 | 1 |  | 22.5 | 2 | 60854821 | 49 | 0 | 0 | 0 | 0 | 0 | 0 | 0 | 0
48 | 60854822 | 60854820 | 59084083 | 119 | 1 | 1 | 1 | 4-100-00 |  | Затраты труда машинистов | 1191 | 1013 | чел.-ч. | чел.-ч. | 1 | 0.36 | 0 | 0 | 0 | 0 | 0 | 1 | 2 |  | 0.36 | 2 | 60854822 | 50 | 0 | 0 | 0 | 0 | 0 | 0 | 0 | 0
48 | 60854823 | 60854820 | 59212187 | 1 | 1 | 1 | 2 | 91.14.02-001 | ФСЭМ-2022 доп.7, 91.14.02-001, приказ Минстроя России от 02.08.2023 г. № 551/пр | Автомобили бортовые, грузоподъемность до 5 т | 1368 | 1011 | маш.-ч | маш.-ч | 1 | 0.36 | 0 | 680.75 | 404.99 | 0 | 0 | 1 | 0 |  | 0.36 | 2 | 60854823 | 51 | 0 | 0 | 0 | 0 | 0 | 0 | 0 | 0
48 | 60854824 | 60854820 | 59154489 | 1 | 1 | 1 | 3 | 01.3.01.01-0002 | ФСБЦ-2022 доп.19, 01.3.01.01-0002, приказ Минстроя России от 12.08.2026 г. № 527/пр | Бензин автомобильный АИ-95 | 1348 | 1009 | т | т | 1000 | 0.00015 | 63454.52 | 0 | 0 | 0 | 0 | 1 | 0 |  | 0.00015 | 2 | 60854824 | 52 | 0 | 0 | 0 | 0 | 0 | 0 | 0 | 0
48 | 60854825 | 60854820 | 59156609 | 1 | 1 | 1 | 3 | 01.7.03.04-0001 | ФСБЦ-2022, 01.7.03.04-0001, приказ Минстроя России от 18.05.2022 г. № 378/пр | Электроэнергия | 1383 | 1013 | КВТ-Ч | КВТ-Ч | 1 | 0.1196 | 7.71 | 0 | 0 | 0 | 0 | 1 | 0 |  | 0.1196 | 2 | 60854825 | 53 | 0 | 0 | 0 | 0 | 0 | 0 | 0 | 0
48 | 60854826 | 60854820 | 59158124 | 1 | 1 | 1 | 3 | 01.7.15.03-0042 | ФСБЦ-2022, 01.7.15.03-0042, приказ Минстроя России от 18.05.2022 г. № 378/пр | Болты с гайками и шайбами строительные | 1346 | 1009 | кг | кг | 1 | 7.5 | 174.93 | 0 | 0 | 0 | 0 | 1 | 0 |  | 7.5 | 2 | 60854826 | 54 | 0 | 0 | 0 | 0 | 0 | 0 | 0 | 0
48 | 60854827 | 60854820 | 59158175 | 1 | 1 | 1 | 3 | 01.7.15.06-0111 | ФСБЦ-2022, 01.7.15.06-0111, приказ Минстроя России от 18.05.2022 г. № 378/пр | Гвозди строительные | 1348 | 1009 | т | т | 1000 | 0.003 | 76729.92 | 0 | 0 | 0 | 0 | 1 | 0 |  | 0.003 | 2 | 60854827 | 55 | 0 | 0 | 0 | 0 | 0 | 0 | 0 | 0
48 | 60854828 | 60854820 | 59164171 | 1 | 1 | 1 | 3 | 08.1.02.11-0001 | ФСБЦ-2022, 08.1.02.11-0001, приказ Минстроя России от 18.05.2022 г. № 378/пр | Поковки из квадратных заготовок, масса 1,5-4,5 кг | 1348 | 1009 | т | т | 1000 | 0.0031 | 55898.18 | 0 | 0 | 0 | 0 | 1 | 0 |  | 0.0031 | 2 | 60854828 | 56 | 0 | 0 | 0 | 0 | 0 | 0 | 0 | 0
48 | 60854829 | 60854820 | 59087050 | 119 | 1 | 1 | 3 | 11.1.03.01 |  | Брус обрезной хвойных пород (ель, сосна), естественной влажности, длина 2-6,5 м, ширина 100 и более мм, толщина 100 и более мм | 1339 | 1007 | м3 | м3 | 1 | 0.93 | 0 | 0 | 0 | 0 | 0 | 0 | 0 |  | 0.93 | 3 | -1 |  | 0 | 0 | 0 | 0 | 0 | 0 | 0 | 0
48 | 60854830 | 60854820 | 59167851 | 1 | 1 | 1 | 3 | 11.1.03.05-0065 | ФСБЦ-2022, 11.1.03.05-0065, приказ Минстроя России от 18.05.2022 г. № 378/пр | Доска необрезная хвойных пород, естественной влажности, длина 2-6,5 м, ширина 100-250, толщина 30-50 мм, сорт III | 1339 | 1007 | м3 | м3 | 1 | 0.01 | 7555 | 0 | 0 | 0 | 0 | 1 | 0 |  | 0.01 | 2 | 60854830 | 58 | 0 | 0 | 0 | 0 | 0 | 0 | 0 | 0
48 | 60854831 | 60854820 | 59167882 | 1 | 1 | 1 | 3 | 11.1.03.06-0078 | ФСБЦ-2022 доп.4, 11.1.03.06-0078, приказ Минстроя России от 27.12.2022 г. № 1133/пр | Доска обрезная хвойных пород, естественной влажности, длина 2-6,5 м, ширина 100-250 мм, толщина 44-50 мм, сорт II | 1339 | 1007 | м3 | м3 | 1 | 0.12 | 10082.68 | 0 | 0 | 0 | 0 | 1 | 0 |  | 0.12 | 2 | 60854831 | 59 | 0 | 0 | 0 | 0 | 0 | 0 | 0 | 0
48 | 60854832 | 60854820 | 59169329 | 1 | 1 | 1 | 3 | 12.1.02.06-0012 | ФСБЦ-2022, 12.1.02.06-0012, приказ Минстроя России от 18.05.2022 г. № 378/пр | Рубероид кровельный РКК-350 | 1327 | 1005 | м2 | м2 | 1 | 1.45 | 47.57 | 0 | 0 | 0 | 0 | 1 | 0 |  | 1.45 | 2 | 60854832 | 60 | 0 | 0 | 0 | 0 | 0 | 0 | 0 | 0
48 | 60854833 | 60854820 | 59175529 | 1 | 1 | 1 | 3 | 14.2.04.01-0001 | ФСБЦ-2022, 14.2.04.01-0001, приказ Минстроя России от 18.05.2022 г. № 378/пр | Смола каменноугольная для дорожного строительства | 1348 | 1009 | т | т | 1000 | 0.00258 | 10826.9 | 0 | 0 | 0 | 0 | 1 | 0 |  | 0.00258 | 2 | 60854833 | 61 | 0 | 0 | 0 | 0 | 0 | 0 | 0 | 0
48 | 60854834 | 60854820 | 59176100 | 1 | 1 | 1 | 3 | 14.5.06.03-0002 | ФСБЦ-2022, 14.5.06.03-0002, приказ Минстроя России от 18.05.2022 г. № 378/пр | Паста антисептическая | 1348 | 1009 | т | т | 1000 | 0.00301 | 98039.57 | 0 | 0 | 0 | 0 | 1 | 0 |  | 0.00301 | 2 | 60854834 | 62 | 0 | 0 | 0 | 0 | 0 | 0 | 0 | 0
49 | 60854821 | 60854820 | 59083877 | 119 | 1 | 1 | 1 | 1-100-28 |  | Средний разряд работы 2,8 | 1191 | 1013 | чел.-ч. | чел.-ч. | 1 | 22.5 | 0 | 0 | 0 | 376.74 | 0 | 1 | 1 |  | 22.5 | 2 | 60854821 | 63 | 0 | 0 | 0 | 0 | 0 | 0 | 0 | 0
49 | 60854822 | 60854820 | 59084083 | 119 | 1 | 1 | 1 | 4-100-00 |  | Затраты труда машинистов | 1191 | 1013 | чел.-ч. | чел.-ч. | 1 | 0.36 | 0 | 0 | 0 | 0 | 0 | 1 | 2 |  | 0.36 | 2 | 60854822 | 64 | 0 | 0 | 0 | 0 | 0 | 0 | 0 | 0
49 | 60854823 | 60854820 | 59212187 | 1 | 1 | 1 | 2 | 91.14.02-001 | ФСЭМ-2022 доп.7, 91.14.02-001, приказ Минстроя России от 02.08.2023 г. № 551/пр | Автомобили бортовые, грузоподъемность до 5 т | 1368 | 1011 | маш.-ч | маш.-ч | 1 | 0.36 | 0 | 656.9 | 431.48 | 0 | 0 | 1 | 0 |  | 0.36 | 2 | 60854823 | 65 | 0 | 0 | 0 | 0 | 0 | 0 | 0 | 0
49 | 60854824 | 60854820 | 59154489 | 1 | 1 | 1 | 3 | 01.3.01.01-0002 | ФСБЦ-2022 доп.19, 01.3.01.01-0002, приказ Минстроя России от 12.08.2026 г. № 527/пр | Бензин автомобильный АИ-95 | 1348 | 1009 | т | т | 1000 | 0.00015 | 62760.42 | 0 | 0 | 0 | 0 | 1 | 0 |  | 0.00015 | 2 | 60854824 | 66 | 0 | 0 | 0 | 0 | 0 | 0 | 0 | 0
49 | 60854825 | 60854820 | 59156609 | 1 | 1 | 1 | 3 | 01.7.03.04-0001 | ФСБЦ-2022, 01.7.03.04-0001, приказ Минстроя России от 18.05.2022 г. № 378/пр | Электроэнергия | 1383 | 1013 | КВТ-Ч | КВТ-Ч | 1 | 0.1196 | 7.85 | 0 | 0 | 0 | 0 | 1 | 0 |  | 0.1196 | 2 | 60854825 | 67 | 0 | 0 | 0 | 0 | 0 | 0 | 0 | 0
49 | 60854826 | 60854820 | 59158124 | 1 | 1 | 1 | 3 | 01.7.15.03-0042 | ФСБЦ-2022, 01.7.15.03-0042, приказ Минстроя России от 18.05.2022 г. № 378/пр | Болты с гайками и шайбами строительные | 1346 | 1009 | кг | кг | 1 | 7.5 | 174.93 | 0 | 0 | 0 | 0 | 1 | 0 |  | 7.5 | 2 | 60854826 | 68 | 0 | 0 | 0 | 0 | 0 | 0 | 0 | 0
49 | 60854827 | 60854820 | 59158175 | 1 | 1 | 1 | 3 | 01.7.15.06-0111 | ФСБЦ-2022, 01.7.15.06-0111, приказ Минстроя России от 18.05.2022 г. № 378/пр | Гвозди строительные | 1348 | 1009 | т | т | 1000 | 0.003 | 70296.2 | 0 | 0 | 0 | 0 | 1 | 0 |  | 0.003 | 2 | 60854827 | 69 | 0 | 0 | 0 | 0 | 0 | 0 | 0 | 0
49 | 60854828 | 60854820 | 59164171 | 1 | 1 | 1 | 3 | 08.1.02.11-0001 | ФСБЦ-2022, 08.1.02.11-0001, приказ Минстроя России от 18.05.2022 г. № 378/пр | Поковки из квадратных заготовок, масса 1,5-4,5 кг | 1348 | 1009 | т | т | 1000 | 0.0031 | 55898.18 | 0 | 0 | 0 | 0 | 1 | 0 |  | 0.0031 | 2 | 60854828 | 70 | 0 | 0 | 0 | 0 | 0 | 0 | 0 | 0
49 | 60854829 | 60854820 | 59087050 | 119 | 1 | 1 | 3 | 11.1.03.01 |  | Брус обрезной хвойных пород (ель, сосна), естественной влажности, длина 2-6,5 м, ширина 100 и более мм, толщина 100 и более мм | 1339 | 1007 | м3 | м3 | 1 | 0.93 | 0 | 0 | 0 | 0 | 0 | 0 | 0 |  | 0.93 | 3 | -1 |  | 0 | 0 | 0 | 0 | 0 | 0 | 0 | 0
49 | 60854830 | 60854820 | 59167851 | 1 | 1 | 1 | 3 | 11.1.03.05-0065 | ФСБЦ-2022, 11.1.03.05-0065, приказ Минстроя России от 18.05.2022 г. № 378/пр | Доска необрезная хвойных пород, естественной влажности, длина 2-6,5 м, ширина 100-250, толщина 30-50 мм, сорт III | 1339 | 1007 | м3 | м3 | 1 | 0.01 | 7555 | 0 | 0 | 0 | 0 | 1 | 0 |  | 0.01 | 2 | 60854830 | 72 | 0 | 0 | 0 | 0 | 0 | 0 | 0 | 0
49 | 60854831 | 60854820 | 59167882 | 1 | 1 | 1 | 3 | 11.1.03.06-0078 | ФСБЦ-2022 доп.4, 11.1.03.06-0078, приказ Минстроя России от 27.12.2022 г. № 1133/пр | Доска обрезная хвойных пород, естественной влажности, длина 2-6,5 м, ширина 100-250 мм, толщина 44-50 мм, сорт II | 1339 | 1007 | м3 | м3 | 1 | 0.12 | 10082.68 | 0 | 0 | 0 | 0 | 1 | 0 |  | 0.12 | 2 | 60854831 | 73 | 0 | 0 | 0 | 0 | 0 | 0 | 0 | 0
49 | 60854832 | 60854820 | 59169329 | 1 | 1 | 1 | 3 | 12.1.02.06-0012 | ФСБЦ-2022, 12.1.02.06-0012, приказ Минстроя России от 18.05.2022 г. № 378/пр | Рубероид кровельный РКК-350 | 1327 | 1005 | м2 | м2 | 1 | 1.45 | 82.43 | 0 | 0 | 0 | 0 | 1 | 0 |  | 1.45 | 2 | 60854832 | 74 | 0 | 0 | 0 | 0 | 0 | 0 | 0 | 0
49 | 60854833 | 60854820 | 59175529 | 1 | 1 | 1 | 3 | 14.2.04.01-0001 | ФСБЦ-2022, 14.2.04.01-0001, приказ Минстроя России от 18.05.2022 г. № 378/пр | Смола каменноугольная для дорожного строительства | 1348 | 1009 | т | т | 1000 | 0.00258 | 10826.9 | 0 | 0 | 0 | 0 | 1 | 0 |  | 0.00258 | 2 | 60854833 | 75 | 0 | 0 | 0 | 0 | 0 | 0 | 0 | 0
49 | 60854834 | 60854820 | 59176100 | 1 | 1 | 1 | 3 | 14.5.06.03-0002 | ФСБЦ-2022, 14.5.06.03-0002, приказ Минстроя России от 18.05.2022 г. № 378/пр | Паста антисептическая | 1348 | 1009 | т | т | 1000 | 0.00301 | 98039.57 | 0 | 0 | 0 | 0 | 1 | 0 |  | 0.00301 | 2 | 60854834 | 76 | 0 | 0 | 0 | 0 | 0 | 0 | 0 | 0
52 | 60854713 | 60854712 | 59083887 | 119 | 1 | 1 | 1 | 1-100-30 |  | Средний разряд работы 3,0 | 1191 | 1013 | чел.-ч. | чел.-ч. | 1 | 63.22 | 0 | 0 | 0 | 359.65 | 0 | 1 | 1 |  | 63.22 | 2 | 60854713 | 77 | 0 | 0 | 0 | 0 | 0 | 0 | 0 | 0
52 | 60854714 | 60854712 | 59084083 | 119 | 1 | 1 | 1 | 4-100-00 |  | Затраты труда машинистов | 1191 | 1013 | чел.-ч. | чел.-ч. | 1 | 0.2 | 0 | 0 | 0 | 0 | 0 | 1 | 2 |  | 0.2 | 2 | 60854714 | 78 | 0 | 0 | 0 | 0 | 0 | 0 | 0 | 0
52 | 60854715 | 60854712 | 59211480 | 1 | 1 | 1 | 2 | 91.06.06-048 | ФСЭМ-2022, 91.06.06-048, приказ Минстроя России от 18.05.2022 г. № 378/пр | Подъемники одномачтовые, грузоподъемность до 500 кг, высота подъема 45 м | 1368 | 1011 | маш.-ч | маш.-ч | 1 | 0.14 | 0 | 37.32 | 359.65 | 0 | 0 | 1 | 0 |  | 0.14 | 2 | 60854715 | 79 | 0 | 0 | 0 | 0 | 0 | 0 | 0 | 0
52 | 60854716 | 60854712 | 59212187 | 1 | 1 | 1 | 2 | 91.14.02-001 | ФСЭМ-2022 доп.7, 91.14.02-001, приказ Минстроя России от 02.08.2023 г. № 551/пр | Автомобили бортовые, грузоподъемность до 5 т | 1368 | 1011 | маш.-ч | маш.-ч | 1 | 0.06 | 0 | 680.75 | 404.99 | 0 | 0 | 1 | 0 |  | 0.06 | 2 | 60854716 | 80 | 0 | 0 | 0 | 0 | 0 | 0 | 0 | 0
52 | 60854717 | 60854712 | 59158175 | 1 | 1 | 1 | 3 | 01.7.15.06-0111 | ФСБЦ-2022, 01.7.15.06-0111, приказ Минстроя России от 18.05.2022 г. № 378/пр | Гвозди строительные | 1348 | 1009 | т | т | 1000 | 0.004 | 76729.92 | 0 | 0 | 0 | 0 | 1 | 0 |  | 0.004 | 2 | 60854717 | 81 | 0 | 0 | 0 | 0 | 0 | 0 | 0 | 0
52 | 60854718 | 60854712 | 59165626 | 1 | 1 | 1 | 3 | 08.3.03.05-0001 | ФСБЦ-2022, 08.3.03.05-0001, приказ Минстроя России от 18.05.2022 г. № 378/пр | Проволока канатная оцинкованная, диаметр 2,6 мм | 1348 | 1009 | т | т | 1000 | 0.006 | 149930.17 | 0 | 0 | 0 | 0 | 1 | 0 |  | 0.006 | 2 | 60854718 | 83 | 0 | 0 | 0 | 0 | 0 | 0 | 0 | 0
52 | 60854719 | 60854712 | 59086721 | 119 | 1 | 1 | 3 | 08.3.05.05 |  | Сталь листовая оцинкованная | 1348 | 1009 | т | т | 1000 | 0.324 | 0 | 0 | 0 | 0 | 0 | 0 | 0 |  | 0.324 | 3 | -1 |  | 0 | 0 | 0 | 0 | 0 | 0 | 0 | 0
52 | 60854720 | 60854712 | 59090114 | 119 | 1 | 1 | 3 | 999-9900 |  | Строительный мусор | 1348 | 1009 | т | т | 1000 | 0.33 | 0 | 0 | 0 | 0 | 0 | 0 | 0 |  | 0.33 | 2 | 60854720 | 85 | 0 | 0 | 0 | 0 | 0 | 0 | 0 | 0
53 | 60854713 | 60854712 | 59083887 | 119 | 1 | 1 | 1 | 1-100-30 |  | Средний разряд работы 3,0 | 1191 | 1013 | чел.-ч. | чел.-ч. | 1 | 63.22 | 0 | 0 | 0 | 383.18 | 0 | 1 | 1 |  | 63.22 | 2 | 60854713 | 86 | 0 | 0 | 0 | 0 | 0 | 0 | 0 | 0
53 | 60854714 | 60854712 | 59084083 | 119 | 1 | 1 | 1 | 4-100-00 |  | Затраты труда машинистов | 1191 | 1013 | чел.-ч. | чел.-ч. | 1 | 0.2 | 0 | 0 | 0 | 0 | 0 | 1 | 2 |  | 0.2 | 2 | 60854714 | 87 | 0 | 0 | 0 | 0 | 0 | 0 | 0 | 0
53 | 60854715 | 60854712 | 59211480 | 1 | 1 | 1 | 2 | 91.06.06-048 | ФСЭМ-2022, 91.06.06-048, приказ Минстроя России от 18.05.2022 г. № 378/пр | Подъемники одномачтовые, грузоподъемность до 500 кг, высота подъема 45 м | 1368 | 1011 | маш.-ч | маш.-ч | 1 | 0.14 | 0 | 37.32 | 383.18 | 0 | 0 | 1 | 0 |  | 0.14 | 2 | 60854715 | 88 | 0 | 0 | 0 | 0 | 0 | 0 | 0 | 0
53 | 60854716 | 60854712 | 59212187 | 1 | 1 | 1 | 2 | 91.14.02-001 | ФСЭМ-2022 доп.7, 91.14.02-001, приказ Минстроя России от 02.08.2023 г. № 551/пр | Автомобили бортовые, грузоподъемность до 5 т | 1368 | 1011 | маш.-ч | маш.-ч | 1 | 0.06 | 0 | 656.9 | 431.48 | 0 | 0 | 1 | 0 |  | 0.06 | 2 | 60854716 | 89 | 0 | 0 | 0 | 0 | 0 | 0 | 0 | 0
53 | 60854717 | 60854712 | 59158175 | 1 | 1 | 1 | 3 | 01.7.15.06-0111 | ФСБЦ-2022, 01.7.15.06-0111, приказ Минстроя России от 18.05.2022 г. № 378/пр | Гвозди строительные | 1348 | 1009 | т | т | 1000 | 0.004 | 70296.2 | 0 | 0 | 0 | 0 | 1 | 0 |  | 0.004 | 2 | 60854717 | 90 | 0 | 0 | 0 | 0 | 0 | 0 | 0 | 0
53 | 60854718 | 60854712 | 59165626 | 1 | 1 | 1 | 3 | 08.3.03.05-0001 | ФСБЦ-2022, 08.3.03.05-0001, приказ Минстроя России от 18.05.2022 г. № 378/пр | Проволока канатная оцинкованная, диаметр 2,6 мм | 1348 | 1009 | т | т | 1000 | 0.006 | 149930.17 | 0 | 0 | 0 | 0 | 1 | 0 |  | 0.006 | 2 | 60854718 | 92 | 0 | 0 | 0 | 0 | 0 | 0 | 0 | 0
53 | 60854719 | 60854712 | 59086721 | 119 | 1 | 1 | 3 | 08.3.05.05 |  | Сталь листовая оцинкованная | 1348 | 1009 | т | т | 1000 | 0.324 | 0 | 0 | 0 | 0 | 0 | 0 | 0 |  | 0.324 | 3 | -1 |  | 0 | 0 | 0 | 0 | 0 | 0 | 0 | 0
53 | 60854720 | 60854712 | 59090114 | 119 | 1 | 1 | 3 | 999-9900 |  | Строительный мусор | 1348 | 1009 | т | т | 1000 | 0.33 | 0 | 0 | 0 | 0 | 0 | 0 | 0 |  | 0.33 | 2 | 60854720 | 94 | 0 | 0 | 0 | 0 | 0 | 0 | 0 | 0
60 | 60842154 | 60842144 | 35812917 | 117 | 1 | 1 | 1 | 1-100-35 |  | Средний разряд работы 3,5 | 1191 | 1013 | чел.-ч. | чел.-ч. | 1 | 52.78 | 0 | 0 | 0 | 382.32 | 0 | 1 | 1 | *1,15 | 60.697 | 2 | 60842145 | 95 | 0 | 0 | 0 | 0 | 0 | 0 | 0 | 0
60 | 60842155 | 60842144 | 35812888 | 117 | 1 | 1 | 1 | 4-100-00 |  | Затраты труда машинистов | 1191 | 1013 | чел.-ч. | чел.-ч. | 1 | 0.02 | 0 | 0 | 0 | 0 | 0 | 1 | 2 | *1,25 | 0.025 | 2 | 60842146 | 96 | 0 | 0 | 0 | 0 | 0 | 0 | 0 | 0
60 | 60842156 | 60842144 | 54576278 | 1 | 1 | 1 | 2 | 91.05.05-015 | ФСЭМ-2022, 91.05.05-015, приказ Минстроя России от 18.05.2022 г. № 378/пр | Краны на автомобильном ходу, грузоподъемность 16 т | 1368 | 1011 | маш.-ч | маш.-ч | 1 | 0.009 | 0 | 1719.93 | 544.01 | 0 | 0 | 1 | 0 | *1,25 | 0.01125 | 2 | 60842147 | 97 | 0 | 0 | 0 | 0 | 0 | 0 | 0 | 0
60 | 60842157 | 60842144 | 54576462 | 1 | 1 | 1 | 2 | 91.06.06-045 | ФСЭМ-2022, 91.06.06-045, приказ Минстроя России от 18.05.2022 г. № 378/пр | Подъемники одномачтовые, грузоподъемность до 500 кг, высота подъема 15 м | 1368 | 1011 | маш.-ч | маш.-ч | 1 | 0.005 | 0 | 27.25 | 359.65 | 0 | 0 | 1 | 0 | *1,25 | 0.00625 | 2 | 60842148 | 98 | 0 | 0 | 0 | 0 | 0 | 0 | 0 | 0
60 | 60842158 | 60842144 | 54577173 | 1 | 1 | 1 | 2 | 91.14.02-001 | ФСЭМ-2022 доп.7, 91.14.02-001, приказ Минстроя России от 02.08.2023 г. № 551/пр | Автомобили бортовые, грузоподъемность до 5 т | 1368 | 1011 | маш.-ч | маш.-ч | 1 | 0.01 | 0 | 680.75 | 404.99 | 0 | 0 | 1 | 0 | *1,25 | 0.0125 | 2 | 60842149 | 99 | 0 | 0 | 0 | 0 | 0 | 0 | 0 | 0
60 | 60842159 | 60842144 | 54644069 | 1 | 1 | 1 | 3 | 01.7.06.01-0011 | ФСБЦ-2022, 01.7.06.01-0011, приказ Минстроя России от 18.05.2022 г. № 378/пр | Ленты герметизирующие гидроизоляционные, пароизоляционные бутилкаучуковые, дублированные холстом с одной стороны, с липким слоем с одной стороны, цвет серый, ширина 100 мм, толщина 1,5 мм | 1301 | 1003 | м | м | 1 | 74.13 | 41.8 | 0 | 0 | 0 | 0 | 1 | 0 |  | 74.13 | 2 | 60842150 | 100 | 0 | 0 | 0 | 0 | 0 | 0 | 0 | 0
60 | 60842160 | 60842144 | 54645800 | 1 | 1 | 1 | 3 | 01.7.15.14-0181 | ФСБЦ-2022 доп.12, 01.7.15.14-0181, приказ Минстроя России от 07.11.2024 г. № 747/пр | Шурупы самонарезающие стальные оксидированные с потайной головкой и крестообразным шлицем, остроконечные, диаметр 2,5 мм, длина 25 мм | 1348 | 1009 | т | т | 1000 | 0.00019 | 221231.47 | 0 | 0 | 0 | 0 | 1 | 0 |  | 0.00019 | 2 | 60842151 | 101 | 0 | 0 | 0 | 0 | 0 | 0 | 0 | 0
60 | 60842161 | 60842144 | 54656012 | 1 | 1 | 1 | 3 | 12.1.01.03-0039 | ФСБЦ-2022 доп.17, 12.1.01.03-0039, приказ Минстроя России от 17.02.2026 г. № 91/пр | Пленка подкровельная гидроизоляционная, антиконденсатная, основа полипропиленовая ткань ламинированная с двух сторон полипропиленом, прочность при продольном/поперечном растяжении 900/800 Н/50 мм, поверхностная плотность 130 г/м2 | 1327 | 1005 | м2 | м2 | 1 | 115 | 52.94 | 0 | 0 | 0 | 0 | 1 | 0 |  | 115 | 2 | 60842152 | 102 | 0 | 0 | 0 | 0 | 0 | 0 | 0 | 0
60 | 60842162 | 60842144 | 54656453 | 1 | 1 | 1 | 3 | 12.1.03.09-1008 | ФСБЦ-2022, 12.1.03.09-1008, приказ Минстроя России от 18.05.2022 г. № 378/пр | Элемент вентиляционный нижней защитной пленки из ПВХ, размеры 360х120х20 мм | 1371 | 1013 | ШТ | ШТ | 1 | 20 | 165.68 | 0 | 0 | 0 | 0 | 1 | 0 |  | 20 | 2 | 60842153 | 103 | 0 | 0 | 0 | 0 | 0 | 0 | 0 | 0
61 | 60842154 | 60842144 | 35812917 | 117 | 1 | 1 | 1 | 1-100-35 |  | Средний разряд работы 3,5 | 1191 | 1013 | чел.-ч. | чел.-ч. | 1 | 52.78 | 0 | 0 | 0 | 382.32 | 0 | 1 | 1 | *1,15 | 60.697 | 2 | 60842145 | 104 | 0 | 0 | 0 | 0 | 0 | 0 | 0 | 0
61 | 60842155 | 60842144 | 35812888 | 117 | 1 | 1 | 1 | 4-100-00 |  | Затраты труда машинистов | 1191 | 1013 | чел.-ч. | чел.-ч. | 1 | 0.02 | 0 | 0 | 0 | 0 | 0 | 1 | 2 | *1,25 | 0.025 | 2 | 60842146 | 105 | 0 | 0 | 0 | 0 | 0 | 0 | 0 | 0
61 | 60842156 | 60842144 | 54576278 | 1 | 1 | 1 | 2 | 91.05.05-015 | ФСЭМ-2022, 91.05.05-015, приказ Минстроя России от 18.05.2022 г. № 378/пр | Краны на автомобильном ходу, грузоподъемность 16 т | 1368 | 1011 | маш.-ч | маш.-ч | 1 | 0.009 | 0 | 1719.93 | 544.01 | 0 | 0 | 1 | 0 | *1,25 | 0.01125 | 2 | 60842147 | 106 | 0 | 0 | 0 | 0 | 0 | 0 | 0 | 0
61 | 60842157 | 60842144 | 54576462 | 1 | 1 | 1 | 2 | 91.06.06-045 | ФСЭМ-2022, 91.06.06-045, приказ Минстроя России от 18.05.2022 г. № 378/пр | Подъемники одномачтовые, грузоподъемность до 500 кг, высота подъема 15 м | 1368 | 1011 | маш.-ч | маш.-ч | 1 | 0.005 | 0 | 27.25 | 359.65 | 0 | 0 | 1 | 0 | *1,25 | 0.00625 | 2 | 60842148 | 107 | 0 | 0 | 0 | 0 | 0 | 0 | 0 | 0
61 | 60842158 | 60842144 | 54577173 | 1 | 1 | 1 | 2 | 91.14.02-001 | ФСЭМ-2022 доп.7, 91.14.02-001, приказ Минстроя России от 02.08.2023 г. № 551/пр | Автомобили бортовые, грузоподъемность до 5 т | 1368 | 1011 | маш.-ч | маш.-ч | 1 | 0.01 | 0 | 680.75 | 404.99 | 0 | 0 | 1 | 0 | *1,25 | 0.0125 | 2 | 60842149 | 108 | 0 | 0 | 0 | 0 | 0 | 0 | 0 | 0
61 | 60842159 | 60842144 | 54644069 | 1 | 1 | 1 | 3 | 01.7.06.01-0011 | ФСБЦ-2022, 01.7.06.01-0011, приказ Минстроя России от 18.05.2022 г. № 378/пр | Ленты герметизирующие гидроизоляционные, пароизоляционные бутилкаучуковые, дублированные холстом с одной стороны, с липким слоем с одной стороны, цвет серый, ширина 100 мм, толщина 1,5 мм | 1301 | 1003 | м | м | 1 | 74.13 | 41.8 | 0 | 0 | 0 | 0 | 1 | 0 |  | 74.13 | 2 | 60842150 | 109 | 0 | 0 | 0 | 0 | 0 | 0 | 0 | 0
61 | 60842160 | 60842144 | 54645800 | 1 | 1 | 1 | 3 | 01.7.15.14-0181 | ФСБЦ-2022 доп.12, 01.7.15.14-0181, приказ Минстроя России от 07.11.2024 г. № 747/пр | Шурупы самонарезающие стальные оксидированные с потайной головкой и крестообразным шлицем, остроконечные, диаметр 2,5 мм, длина 25 мм | 1348 | 1009 | т | т | 1000 | 0.00019 | 221231.47 | 0 | 0 | 0 | 0 | 1 | 0 |  | 0.00019 | 2 | 60842151 | 110 | 0 | 0 | 0 | 0 | 0 | 0 | 0 | 0
61 | 60842161 | 60842144 | 54656012 | 1 | 1 | 1 | 3 | 12.1.01.03-0039 | ФСБЦ-2022 доп.17, 12.1.01.03-0039, приказ Минстроя России от 17.02.2026 г. № 91/пр | Пленка подкровельная гидроизоляционная, антиконденсатная, основа полипропиленовая ткань ламинированная с двух сторон полипропиленом, прочность при продольном/поперечном растяжении 900/800 Н/50 мм, поверхностная плотность 130 г/м2 | 1327 | 1005 | м2 | м2 | 1 | 115 | 52.94 | 0 | 0 | 0 | 0 | 1 | 0 |  | 115 | 2 | 60842152 | 111 | 0 | 0 | 0 | 0 | 0 | 0 | 0 | 0
61 | 60842162 | 60842144 | 54656453 | 1 | 1 | 1 | 3 | 12.1.03.09-1008 | ФСБЦ-2022, 12.1.03.09-1008, приказ Минстроя России от 18.05.2022 г. № 378/пр | Элемент вентиляционный нижней защитной пленки из ПВХ, размеры 360х120х20 мм | 1371 | 1013 | ШТ | ШТ | 1 | 20 | 165.68 | 0 | 0 | 0 | 0 | 1 | 0 |  | 20 | 2 | 60842153 | 112 | 0 | 0 | 0 | 0 | 0 | 0 | 0 | 0
62 | 60854947 | 60854946 | 59083889 | 119 | 1 | 1 | 1 | 1-100-31 |  | Средний разряд работы 3,1 | 1191 | 1013 | чел.-ч. | чел.-ч. | 1 | 2.01 | 0 | 0 | 0 | 364.19 | 0 | 1 | 1 |  | 2.01 | 2 | 60854947 | 113 | 0 | 0 | 0 | 0 | 0 | 0 | 0 | 0
62 | 60854948 | 60854946 | 59084083 | 119 | 1 | 1 | 1 | 4-100-00 |  | Затраты труда машинистов | 1191 | 1013 | чел.-ч. | чел.-ч. | 1 | 0.02 | 0 | 0 | 0 | 0 | 0 | 1 | 2 |  | 0.02 | 2 | 60854948 | 114 | 0 | 0 | 0 | 0 | 0 | 0 | 0 | 0
62 | 60854949 | 60854946 | 59212187 | 1 | 1 | 1 | 2 | 91.14.02-001 | ФСЭМ-2022 доп.7, 91.14.02-001, приказ Минстроя России от 02.08.2023 г. № 551/пр | Автомобили бортовые, грузоподъемность до 5 т | 1368 | 1011 | маш.-ч | маш.-ч | 1 | 0.02 | 0 | 680.75 | 404.99 | 0 | 0 | 1 | 0 |  | 0.02 | 2 | 60854949 | 115 | 0 | 0 | 0 | 0 | 0 | 0 | 0 | 0
62 | 60854950 | 60854946 | 59212962 | 1 | 1 | 1 | 2 | 91.21.22-638 | ФСЭМ-2022, 91.21.22-638, приказ Минстроя России от 18.05.2022 г. № 378/пр | Пылесосы промышленные, мощность до 2000 Вт | 1368 | 1011 | маш.-ч | маш.-ч | 1 | 0.003 | 0 | 6.36 | 0 | 0 | 0 | 1 | 0 |  | 0.003 | 2 | 60854950 | 116 | 0 | 0 | 0 | 0 | 0 | 0 | 0 | 0
62 | 60854951 | 60854946 | 59156597 | 1 | 1 | 1 | 3 | 01.7.03.01-0001 | ФСБЦ-2022, 01.7.03.01-0001, приказ Минстроя России от 18.05.2022 г. № 378/пр | Вода | 1339 | 1007 | м3 | м3 | 1 | 0.0044 | 35.71 | 0 | 0 | 0 | 0 | 1 | 0 |  | 0.0044 | 2 | 60854951 | 117 | 0 | 0 | 0 | 0 | 0 | 0 | 0 | 0
62 | 60854952 | 60854946 | 59156609 | 1 | 1 | 1 | 3 | 01.7.03.04-0001 | ФСБЦ-2022, 01.7.03.04-0001, приказ Минстроя России от 18.05.2022 г. № 378/пр | Электроэнергия | 1383 | 1013 | КВТ-Ч | КВТ-Ч | 1 | 1.07 | 7.71 | 0 | 0 | 0 | 0 | 1 | 0 |  | 1.07 | 2 | 60854952 | 118 | 0 | 0 | 0 | 0 | 0 | 0 | 0 | 0
62 | 60854953 | 60854946 | 59085374 | 119 | 1 | 1 | 3 | 04.3.02.09 |  | Смеси сухие гидроизоляционные проникающие | 1346 | 1009 | кг | кг | 1 | 23.32 | 0 | 0 | 0 | 0 | 0 | 0 | 0 |  | 23.32 | 3 | -1 |  | 0 | 0 | 0 | 0 | 0 | 0 | 0 | 0
63 | 60854947 | 60854946 | 59083889 | 119 | 1 | 1 | 1 | 1-100-31 |  | Средний разряд работы 3,1 | 1191 | 1013 | чел.-ч. | чел.-ч. | 1 | 2.01 | 0 | 0 | 0 | 388.01 | 0 | 1 | 1 |  | 2.01 | 2 | 60854947 | 120 | 0 | 0 | 0 | 0 | 0 | 0 | 0 | 0
63 | 60854948 | 60854946 | 59084083 | 119 | 1 | 1 | 1 | 4-100-00 |  | Затраты труда машинистов | 1191 | 1013 | чел.-ч. | чел.-ч. | 1 | 0.02 | 0 | 0 | 0 | 0 | 0 | 1 | 2 |  | 0.02 | 2 | 60854948 | 121 | 0 | 0 | 0 | 0 | 0 | 0 | 0 | 0
63 | 60854949 | 60854946 | 59212187 | 1 | 1 | 1 | 2 | 91.14.02-001 | ФСЭМ-2022 доп.7, 91.14.02-001, приказ Минстроя России от 02.08.2023 г. № 551/пр | Автомобили бортовые, грузоподъемность до 5 т | 1368 | 1011 | маш.-ч | маш.-ч | 1 | 0.02 | 0 | 656.9 | 431.48 | 0 | 0 | 1 | 0 |  | 0.02 | 2 | 60854949 | 122 | 0 | 0 | 0 | 0 | 0 | 0 | 0 | 0
63 | 60854950 | 60854946 | 59212962 | 1 | 1 | 1 | 2 | 91.21.22-638 | ФСЭМ-2022, 91.21.22-638, приказ Минстроя России от 18.05.2022 г. № 378/пр | Пылесосы промышленные, мощность до 2000 Вт | 1368 | 1011 | маш.-ч | маш.-ч | 1 | 0.003 | 0 | 10.35 | 0 | 0 | 0 | 1 | 0 |  | 0.003 | 2 | 60854950 | 123 | 0 | 0 | 0 | 0 | 0 | 0 | 0 | 0
63 | 60854951 | 60854946 | 59156597 | 1 | 1 | 1 | 3 | 01.7.03.01-0001 | ФСБЦ-2022, 01.7.03.01-0001, приказ Минстроя России от 18.05.2022 г. № 378/пр | Вода | 1339 | 1007 | м3 | м3 | 1 | 0.0044 | 35.71 | 0 | 0 | 0 | 0 | 1 | 0 |  | 0.0044 | 2 | 60854951 | 124 | 0 | 0 | 0 | 0 | 0 | 0 | 0 | 0
63 | 60854952 | 60854946 | 59156609 | 1 | 1 | 1 | 3 | 01.7.03.04-0001 | ФСБЦ-2022, 01.7.03.04-0001, приказ Минстроя России от 18.05.2022 г. № 378/пр | Электроэнергия | 1383 | 1013 | КВТ-Ч | КВТ-Ч | 1 | 1.07 | 7.85 | 0 | 0 | 0 | 0 | 1 | 0 |  | 1.07 | 2 | 60854952 | 125 | 0 | 0 | 0 | 0 | 0 | 0 | 0 | 0
63 | 60854953 | 60854946 | 59085374 | 119 | 1 | 1 | 3 | 04.3.02.09 |  | Смеси сухие гидроизоляционные проникающие | 1346 | 1009 | кг | кг | 1 | 23.32 | 0 | 0 | 0 | 0 | 0 | 0 | 0 |  | 23.32 | 3 | -1 |  | 0 | 0 | 0 | 0 | 0 | 0 | 0 | 0
66 | 60854960 | 60854959 | 59083859 | 119 | 1 | 1 | 1 | 1-100-23 |  | Средний разряд работы 2,3 | 1191 | 1013 | чел.-ч. | чел.-ч. | 1 | 35.39 | 0 | 0 | 0 | 338.5 | 0 | 1 | 1 |  | 35.39 | 2 | 60854960 | 127 | 0 | 0 | 0 | 0 | 0 | 0 | 0 | 0
66 | 60854961 | 60854959 | 59084083 | 119 | 1 | 1 | 1 | 4-100-00 |  | Затраты труда машинистов | 1191 | 1013 | чел.-ч. | чел.-ч. | 1 | 0.43 | 0 | 0 | 0 | 0 | 0 | 1 | 2 |  | 0.43 | 2 | 60854961 | 128 | 0 | 0 | 0 | 0 | 0 | 0 | 0 | 0
66 | 60854962 | 60854959 | 59211293 | 1 | 1 | 1 | 2 | 91.05.05-015 | ФСЭМ-2022, 91.05.05-015, приказ Минстроя России от 18.05.2022 г. № 378/пр | Краны на автомобильном ходу, грузоподъемность 16 т | 1368 | 1011 | маш.-ч | маш.-ч | 1 | 0.2 | 0 | 1719.93 | 544.01 | 0 | 0 | 1 | 0 |  | 0.2 | 2 | 60854962 | 129 | 0 | 0 | 0 | 0 | 0 | 0 | 0 | 0
66 | 60854963 | 60854959 | 59211480 | 1 | 1 | 1 | 2 | 91.06.06-048 | ФСЭМ-2022, 91.06.06-048, приказ Минстроя России от 18.05.2022 г. № 378/пр | Подъемники одномачтовые, грузоподъемность до 500 кг, высота подъема 45 м | 1368 | 1011 | маш.-ч | маш.-ч | 1 | 0.23 | 0 | 37.32 | 359.65 | 0 | 0 | 1 | 0 |  | 0.23 | 2 | 60854963 | 130 | 0 | 0 | 0 | 0 | 0 | 0 | 0 | 0
66 | 60854964 | 60854959 | 59156597 | 1 | 1 | 1 | 3 | 01.7.03.01-0001 | ФСБЦ-2022, 01.7.03.01-0001, приказ Минстроя России от 18.05.2022 г. № 378/пр | Вода | 1339 | 1007 | м3 | м3 | 1 | 0.044 | 35.71 | 0 | 0 | 0 | 0 | 1 | 0 |  | 0.044 | 2 | 60854964 | 131 | 0 | 0 | 0 | 0 | 0 | 0 | 0 | 0
66 | 60854965 | 60854959 | 59160600 | 1 | 1 | 1 | 3 | 04.3.01.12-0003 | ФСБЦ-2022, 04.3.01.12-0003, приказ Минстроя России от 18.05.2022 г. № 378/пр | Раствор кладочный, цементно-известковый, М50 | 1339 | 1007 | м3 | м3 | 1 | 0.253 | 3859.62 | 0 | 0 | 0 | 0 | 1 | 0 |  | 0.253 | 2 | 60854965 | 132 | 0 | 0 | 0 | 0 | 0 | 0 | 0 | 0
66 | 60854966 | 60854959 | 59086073 | 119 | 1 | 1 | 3 | 06.1.01.05 |  | Кирпич | 1407 | 1013 | 1000 ШТ | 1000 ШТ | 1 | 0.402 | 0 | 0 | 0 | 0 | 0 | 0 | 0 |  | 0.402 | 3 | -1 |  | 0 | 0 | 0 | 0 | 0 | 0 | 0 | 0
66 | 60854967 | 60854959 | 59090114 | 119 | 1 | 1 | 3 | 999-9900 |  | Строительный мусор | 1348 | 1009 | т | т | 1000 | 0.23 | 0 | 0 | 0 | 0 | 0 | 0 | 0 |  | 0.23 | 2 | 60854967 | 134 | 0 | 0 | 0 | 0 | 0 | 0 | 0 | 0
67 | 60854960 | 60854959 | 59083859 | 119 | 1 | 1 | 1 | 1-100-23 |  | Средний разряд работы 2,3 | 1191 | 1013 | чел.-ч. | чел.-ч. | 1 | 35.39 | 0 | 0 | 0 | 360.64 | 0 | 1 | 1 |  | 35.39 | 2 | 60854960 | 135 | 0 | 0 | 0 | 0 | 0 | 0 | 0 | 0
67 | 60854961 | 60854959 | 59084083 | 119 | 1 | 1 | 1 | 4-100-00 |  | Затраты труда машинистов | 1191 | 1013 | чел.-ч. | чел.-ч. | 1 | 0.43 | 0 | 0 | 0 | 0 | 0 | 1 | 2 |  | 0.43 | 2 | 60854961 | 136 | 0 | 0 | 0 | 0 | 0 | 0 | 0 | 0
67 | 60854962 | 60854959 | 59211293 | 1 | 1 | 1 | 2 | 91.05.05-015 | ФСЭМ-2022, 91.05.05-015, приказ Минстроя России от 18.05.2022 г. № 378/пр | Краны на автомобильном ходу, грузоподъемность 16 т | 1368 | 1011 | маш.-ч | маш.-ч | 1 | 0.2 | 0 | 1836.35 | 579.6 | 0 | 0 | 1 | 0 |  | 0.2 | 2 | 60854962 | 137 | 0 | 0 | 0 | 0 | 0 | 0 | 0 | 0
67 | 60854963 | 60854959 | 59211480 | 1 | 1 | 1 | 2 | 91.06.06-048 | ФСЭМ-2022, 91.06.06-048, приказ Минстроя России от 18.05.2022 г. № 378/пр | Подъемники одномачтовые, грузоподъемность до 500 кг, высота подъема 45 м | 1368 | 1011 | маш.-ч | маш.-ч | 1 | 0.23 | 0 | 37.32 | 383.18 | 0 | 0 | 1 | 0 |  | 0.23 | 2 | 60854963 | 138 | 0 | 0 | 0 | 0 | 0 | 0 | 0 | 0
67 | 60854964 | 60854959 | 59156597 | 1 | 1 | 1 | 3 | 01.7.03.01-0001 | ФСБЦ-2022, 01.7.03.01-0001, приказ Минстроя России от 18.05.2022 г. № 378/пр | Вода | 1339 | 1007 | м3 | м3 | 1 | 0.044 | 35.71 | 0 | 0 | 0 | 0 | 1 | 0 |  | 0.044 | 2 | 60854964 | 139 | 0 | 0 | 0 | 0 | 0 | 0 | 0 | 0
67 | 60854965 | 60854959 | 59160600 | 1 | 1 | 1 | 3 | 04.3.01.12-0003 | ФСБЦ-2022, 04.3.01.12-0003, приказ Минстроя России от 18.05.2022 г. № 378/пр | Раствор кладочный, цементно-известковый, М50 | 1339 | 1007 | м3 | м3 | 1 | 0.253 | 3859.62 | 0 | 0 | 0 | 0 | 1 | 0 |  | 0.253 | 2 | 60854965 | 140 | 0 | 0 | 0 | 0 | 0 | 0 | 0 | 0
67 | 60854966 | 60854959 | 59086073 | 119 | 1 | 1 | 3 | 06.1.01.05 |  | Кирпич | 1407 | 1013 | 1000 ШТ | 1000 ШТ | 1 | 0.402 | 0 | 0 | 0 | 0 | 0 | 0 | 0 |  | 0.402 | 3 | -1 |  | 0 | 0 | 0 | 0 | 0 | 0 | 0 | 0
67 | 60854967 | 60854959 | 59090114 | 119 | 1 | 1 | 3 | 999-9900 |  | Строительный мусор | 1348 | 1009 | т | т | 1000 | 0.23 | 0 | 0 | 0 | 0 | 0 | 0 | 0 |  | 0.23 | 2 | 60854967 | 142 | 0 | 0 | 0 | 0 | 0 | 0 | 0 | 0
72 | 60854901 | 60854900 | 59083887 | 119 | 1 | 1 | 1 | 1-100-30 |  | Средний разряд работы 3,0 | 1191 | 1013 | чел.-ч. | чел.-ч. | 1 | 57.6 | 0 | 0 | 0 | 359.65 | 0 | 1 | 1 |  | 57.6 | 2 | 60854901 | 143 | 0 | 0 | 0 | 0 | 0 | 0 | 0 | 0
72 | 60854902 | 60854900 | 59084083 | 119 | 1 | 1 | 1 | 4-100-00 |  | Затраты труда машинистов | 1191 | 1013 | чел.-ч. | чел.-ч. | 1 | 0.18 | 0 | 0 | 0 | 0 | 0 | 1 | 2 |  | 0.18 | 2 | 60854902 | 144 | 0 | 0 | 0 | 0 | 0 | 0 | 0 | 0
72 | 60854903 | 60854900 | 59211480 | 1 | 1 | 1 | 2 | 91.06.06-048 | ФСЭМ-2022, 91.06.06-048, приказ Минстроя России от 18.05.2022 г. № 378/пр | Подъемники одномачтовые, грузоподъемность до 500 кг, высота подъема 45 м | 1368 | 1011 | маш.-ч | маш.-ч | 1 | 0.13 | 0 | 37.32 | 359.65 | 0 | 0 | 1 | 0 |  | 0.13 | 2 | 60854903 | 145 | 0 | 0 | 0 | 0 | 0 | 0 | 0 | 0
72 | 60854904 | 60854900 | 59212187 | 1 | 1 | 1 | 2 | 91.14.02-001 | ФСЭМ-2022 доп.7, 91.14.02-001, приказ Минстроя России от 02.08.2023 г. № 551/пр | Автомобили бортовые, грузоподъемность до 5 т | 1368 | 1011 | маш.-ч | маш.-ч | 1 | 0.05 | 0 | 680.75 | 404.99 | 0 | 0 | 1 | 0 |  | 0.05 | 2 | 60854904 | 146 | 0 | 0 | 0 | 0 | 0 | 0 | 0 | 0
72 | 60854905 | 60854900 | 59158175 | 1 | 1 | 1 | 3 | 01.7.15.06-0111 | ФСБЦ-2022, 01.7.15.06-0111, приказ Минстроя России от 18.05.2022 г. № 378/пр | Гвозди строительные | 1348 | 1009 | т | т | 1000 | 0.001 | 76729.92 | 0 | 0 | 0 | 0 | 1 | 0 |  | 0.001 | 2 | 60854905 | 147 | 0 | 0 | 0 | 0 | 0 | 0 | 0 | 0
72 | 60854906 | 60854900 | 59164171 | 1 | 1 | 1 | 3 | 08.1.02.11-0001 | ФСБЦ-2022, 08.1.02.11-0001, приказ Минстроя России от 18.05.2022 г. № 378/пр | Поковки из квадратных заготовок, масса 1,5-4,5 кг | 1348 | 1009 | т | т | 1000 | 0.117 | 55898.18 | 0 | 0 | 0 | 0 | 1 | 0 |  | 0.117 | 2 | 60854906 | 148 | 0 | 0 | 0 | 0 | 0 | 0 | 0 | 0
72 | 60854907 | 60854900 | 59165626 | 1 | 1 | 1 | 3 | 08.3.03.05-0001 | ФСБЦ-2022, 08.3.03.05-0001, приказ Минстроя России от 18.05.2022 г. № 378/пр | Проволока канатная оцинкованная, диаметр 2,6 мм | 1348 | 1009 | т | т | 1000 | 0.006 | 149930.17 | 0 | 0 | 0 | 0 | 1 | 0 |  | 0.006 | 2 | 60854907 | 149 | 0 | 0 | 0 | 0 | 0 | 0 | 0 | 0
72 | 60854908 | 60854900 | 59086721 | 119 | 1 | 1 | 3 | 08.3.05.05 |  | Сталь листовая оцинкованная | 1348 | 1009 | т | т | 1000 | 0.298 | 0 | 0 | 0 | 0 | 0 | 0 | 0 |  | 0.298 | 3 | -1 |  | 0 | 0 | 0 | 0 | 0 | 0 | 0 | 0
72 | 60854909 | 60854900 | 59090114 | 119 | 1 | 1 | 3 | 999-9900 |  | Строительный мусор | 1348 | 1009 | т | т | 1000 | 0.358 | 0 | 0 | 0 | 0 | 0 | 0 | 0 |  | 0.358 | 2 | 60854909 | 154 | 0 | 0 | 0 | 0 | 0 | 0 | 0 | 0
73 | 60854901 | 60854900 | 59083887 | 119 | 1 | 1 | 1 | 1-100-30 |  | Средний разряд работы 3,0 | 1191 | 1013 | чел.-ч. | чел.-ч. | 1 | 57.6 | 0 | 0 | 0 | 383.18 | 0 | 1 | 1 |  | 57.6 | 2 | 60854901 | 155 | 0 | 0 | 0 | 0 | 0 | 0 | 0 | 0
73 | 60854902 | 60854900 | 59084083 | 119 | 1 | 1 | 1 | 4-100-00 |  | Затраты труда машинистов | 1191 | 1013 | чел.-ч. | чел.-ч. | 1 | 0.18 | 0 | 0 | 0 | 0 | 0 | 1 | 2 |  | 0.18 | 2 | 60854902 | 156 | 0 | 0 | 0 | 0 | 0 | 0 | 0 | 0
73 | 60854903 | 60854900 | 59211480 | 1 | 1 | 1 | 2 | 91.06.06-048 | ФСЭМ-2022, 91.06.06-048, приказ Минстроя России от 18.05.2022 г. № 378/пр | Подъемники одномачтовые, грузоподъемность до 500 кг, высота подъема 45 м | 1368 | 1011 | маш.-ч | маш.-ч | 1 | 0.13 | 0 | 37.32 | 383.18 | 0 | 0 | 1 | 0 |  | 0.13 | 2 | 60854903 | 157 | 0 | 0 | 0 | 0 | 0 | 0 | 0 | 0
73 | 60854904 | 60854900 | 59212187 | 1 | 1 | 1 | 2 | 91.14.02-001 | ФСЭМ-2022 доп.7, 91.14.02-001, приказ Минстроя России от 02.08.2023 г. № 551/пр | Автомобили бортовые, грузоподъемность до 5 т | 1368 | 1011 | маш.-ч | маш.-ч | 1 | 0.05 | 0 | 656.9 | 431.48 | 0 | 0 | 1 | 0 |  | 0.05 | 2 | 60854904 | 158 | 0 | 0 | 0 | 0 | 0 | 0 | 0 | 0
73 | 60854905 | 60854900 | 59158175 | 1 | 1 | 1 | 3 | 01.7.15.06-0111 | ФСБЦ-2022, 01.7.15.06-0111, приказ Минстроя России от 18.05.2022 г. № 378/пр | Гвозди строительные | 1348 | 1009 | т | т | 1000 | 0.001 | 70296.2 | 0 | 0 | 0 | 0 | 1 | 0 |  | 0.001 | 2 | 60854905 | 159 | 0 | 0 | 0 | 0 | 0 | 0 | 0 | 0
73 | 60854906 | 60854900 | 59164171 | 1 | 1 | 1 | 3 | 08.1.02.11-0001 | ФСБЦ-2022, 08.1.02.11-0001, приказ Минстроя России от 18.05.2022 г. № 378/пр | Поковки из квадратных заготовок, масса 1,5-4,5 кг | 1348 | 1009 | т | т | 1000 | 0.117 | 55898.18 | 0 | 0 | 0 | 0 | 1 | 0 |  | 0.117 | 2 | 60854906 | 160 | 0 | 0 | 0 | 0 | 0 | 0 | 0 | 0
73 | 60854907 | 60854900 | 59165626 | 1 | 1 | 1 | 3 | 08.3.03.05-0001 | ФСБЦ-2022, 08.3.03.05-0001, приказ Минстроя России от 18.05.2022 г. № 378/пр | Проволока канатная оцинкованная, диаметр 2,6 мм | 1348 | 1009 | т | т | 1000 | 0.006 | 149930.17 | 0 | 0 | 0 | 0 | 1 | 0 |  | 0.006 | 2 | 60854907 | 161 | 0 | 0 | 0 | 0 | 0 | 0 | 0 | 0
73 | 60854908 | 60854900 | 59086721 | 119 | 1 | 1 | 3 | 08.3.05.05 |  | Сталь листовая оцинкованная | 1348 | 1009 | т | т | 1000 | 0.298 | 0 | 0 | 0 | 0 | 0 | 0 | 0 |  | 0.298 | 3 | -1 |  | 0 | 0 | 0 | 0 | 0 | 0 | 0 | 0
73 | 60854909 | 60854900 | 59090114 | 119 | 1 | 1 | 3 | 999-9900 |  | Строительный мусор | 1348 | 1009 | т | т | 1000 | 0.358 | 0 | 0 | 0 | 0 | 0 | 0 | 0 |  | 0.358 | 2 | 60854909 | 166 | 0 | 0 | 0 | 0 | 0 | 0 | 0 | 0
84 | 60854921 | 60854920 | 59083887 | 119 | 1 | 1 | 1 | 1-100-30 |  | Средний разряд работы 3,0 | 1191 | 1013 | чел.-ч. | чел.-ч. | 1 | 45.1 | 0 | 0 | 0 | 359.65 | 0 | 1 | 1 |  | 45.1 | 2 | 60854921 | 167 | 0 | 0 | 0 | 0 | 0 | 0 | 0 | 0
84 | 60854922 | 60854920 | 59084083 | 119 | 1 | 1 | 1 | 4-100-00 |  | Затраты труда машинистов | 1191 | 1013 | чел.-ч. | чел.-ч. | 1 | 0.08 | 0 | 0 | 0 | 0 | 0 | 1 | 2 |  | 0.08 | 2 | 60854922 | 168 | 0 | 0 | 0 | 0 | 0 | 0 | 0 | 0
84 | 60854923 | 60854920 | 59212187 | 1 | 1 | 1 | 2 | 91.14.02-001 | ФСЭМ-2022 доп.7, 91.14.02-001, приказ Минстроя России от 02.08.2023 г. № 551/пр | Автомобили бортовые, грузоподъемность до 5 т | 1368 | 1011 | маш.-ч | маш.-ч | 1 | 0.08 | 0 | 680.75 | 404.99 | 0 | 0 | 1 | 0 |  | 0.08 | 2 | 60854923 | 169 | 0 | 0 | 0 | 0 | 0 | 0 | 0 | 0
84 | 60854924 | 60854920 | 59158105 | 1 | 1 | 1 | 3 | 01.7.15.03-0012 | ФСБЦ-2022 доп.11, 01.7.15.03-0012, приказ Минстроя России от 09.08.2024 г. № 524/пр | Болты стальные с шестигранной головкой, в комплекте с шестигранной гайкой и плоской круглой шайбой, диаметр резьбы М10, длина болта 16-160 мм | 1348 | 1009 | т | т | 1000 | 0.03 | 132574.59 | 0 | 0 | 0 | 0 | 1 | 0 |  | 0.03 | 2 | 60854924 | 170 | 0 | 0 | 0 | 0 | 0 | 0 | 0 | 0
84 | 60854925 | 60854920 | 59086480 | 119 | 1 | 1 | 3 | 08.1.02.01 |  | Воронки | 1371 | 1013 | ШТ | ШТ | 1 | 100 | 0 | 0 | 0 | 0 | 0 | 0 | 0 |  | 100 | 3 | -1 |  | 0 | 0 | 0 | 0 | 0 | 0 | 0 | 0
84 | 60854926 | 60854920 | 59090114 | 119 | 1 | 1 | 3 | 999-9900 |  | Строительный мусор | 1348 | 1009 | т | т | 1000 | 0.08 | 0 | 0 | 0 | 0 | 0 | 0 | 0 |  | 0.08 | 2 | 60854926 | 172 | 0 | 0 | 0 | 0 | 0 | 0 | 0 | 0
85 | 60854921 | 60854920 | 59083887 | 119 | 1 | 1 | 1 | 1-100-30 |  | Средний разряд работы 3,0 | 1191 | 1013 | чел.-ч. | чел.-ч. | 1 | 45.1 | 0 | 0 | 0 | 383.18 | 0 | 1 | 1 |  | 45.1 | 2 | 60854921 | 173 | 0 | 0 | 0 | 0 | 0 | 0 | 0 | 0
85 | 60854922 | 60854920 | 59084083 | 119 | 1 | 1 | 1 | 4-100-00 |  | Затраты труда машинистов | 1191 | 1013 | чел.-ч. | чел.-ч. | 1 | 0.08 | 0 | 0 | 0 | 0 | 0 | 1 | 2 |  | 0.08 | 2 | 60854922 | 174 | 0 | 0 | 0 | 0 | 0 | 0 | 0 | 0
85 | 60854923 | 60854920 | 59212187 | 1 | 1 | 1 | 2 | 91.14.02-001 | ФСЭМ-2022 доп.7, 91.14.02-001, приказ Минстроя России от 02.08.2023 г. № 551/пр | Автомобили бортовые, грузоподъемность до 5 т | 1368 | 1011 | маш.-ч | маш.-ч | 1 | 0.08 | 0 | 656.9 | 431.48 | 0 | 0 | 1 | 0 |  | 0.08 | 2 | 60854923 | 175 | 0 | 0 | 0 | 0 | 0 | 0 | 0 | 0
85 | 60854924 | 60854920 | 59158105 | 1 | 1 | 1 | 3 | 01.7.15.03-0012 | ФСБЦ-2022 доп.11, 01.7.15.03-0012, приказ Минстроя России от 09.08.2024 г. № 524/пр | Болты стальные с шестигранной головкой, в комплекте с шестигранной гайкой и плоской круглой шайбой, диаметр резьбы М10, длина болта 16-160 мм | 1348 | 1009 | т | т | 1000 | 0.03 | 132574.59 | 0 | 0 | 0 | 0 | 1 | 0 |  | 0.03 | 2 | 60854924 | 176 | 0 | 0 | 0 | 0 | 0 | 0 | 0 | 0
85 | 60854925 | 60854920 | 59086480 | 119 | 1 | 1 | 3 | 08.1.02.01 |  | Воронки | 1371 | 1013 | ШТ | ШТ | 1 | 100 | 0 | 0 | 0 | 0 | 0 | 0 | 0 |  | 100 | 3 | -1 |  | 0 | 0 | 0 | 0 | 0 | 0 | 0 | 0
85 | 60854926 | 60854920 | 59090114 | 119 | 1 | 1 | 3 | 999-9900 |  | Строительный мусор | 1348 | 1009 | т | т | 1000 | 0.08 | 0 | 0 | 0 | 0 | 0 | 0 | 0 |  | 0.08 | 2 | 60854926 | 178 | 0 | 0 | 0 | 0 | 0 | 0 | 0 | 0
90 | 60854808 | 60854807 | 59083887 | 119 | 1 | 1 | 1 | 1-100-30 |  | Средний разряд работы 3,0 | 1191 | 1013 | чел.-ч. | чел.-ч. | 1 | 36.8 | 0 | 0 | 0 | 359.65 | 0 | 1 | 1 |  | 36.8 | 2 | 60854808 | 179 | 0 | 0 | 0 | 0 | 0 | 0 | 0 | 0
90 | 60854809 | 60854807 | 59084083 | 119 | 1 | 1 | 1 | 4-100-00 |  | Затраты труда машинистов | 1191 | 1013 | чел.-ч. | чел.-ч. | 1 | 0.13 | 0 | 0 | 0 | 0 | 0 | 1 | 2 |  | 0.13 | 2 | 60854809 | 180 | 0 | 0 | 0 | 0 | 0 | 0 | 0 | 0
90 | 60854810 | 60854807 | 59212187 | 1 | 1 | 1 | 2 | 91.14.02-001 | ФСЭМ-2022 доп.7, 91.14.02-001, приказ Минстроя России от 02.08.2023 г. № 551/пр | Автомобили бортовые, грузоподъемность до 5 т | 1368 | 1011 | маш.-ч | маш.-ч | 1 | 0.13 | 0 | 680.75 | 404.99 | 0 | 0 | 1 | 0 |  | 0.13 | 2 | 60854810 | 181 | 0 | 0 | 0 | 0 | 0 | 0 | 0 | 0
90 | 60854811 | 60854807 | 59086502 | 119 | 1 | 1 | 3 | 08.1.02.07 |  | Трубы | 1301 | 1003 | м | м | 1 | 114.5 | 0 | 0 | 0 | 0 | 0 | 0 | 0 |  | 114.5 | 3 | -1 |  | 0 | 0 | 0 | 0 | 0 | 0 | 0 | 0
90 | 60854812 | 60854807 | 59165639 | 1 | 1 | 1 | 3 | 08.3.03.06-0002 | ФСБЦ-2022, 08.3.03.06-0002, приказ Минстроя России от 18.05.2022 г. № 378/пр | Проволока горячекатаная в мотках, диаметр 6,3-6,5 мм | 1348 | 1009 | т | т | 1000 | 0.0005 | 60258.2 | 0 | 0 | 0 | 0 | 1 | 0 |  | 0.0005 | 2 | 60854812 | 182 | 0 | 0 | 0 | 0 | 0 | 0 | 0 | 0
91 | 60854808 | 60854807 | 59083887 | 119 | 1 | 1 | 1 | 1-100-30 |  | Средний разряд работы 3,0 | 1191 | 1013 | чел.-ч. | чел.-ч. | 1 | 36.8 | 0 | 0 | 0 | 383.18 | 0 | 1 | 1 |  | 36.8 | 2 | 60854808 | 185 | 0 | 0 | 0 | 0 | 0 | 0 | 0 | 0
91 | 60854809 | 60854807 | 59084083 | 119 | 1 | 1 | 1 | 4-100-00 |  | Затраты труда машинистов | 1191 | 1013 | чел.-ч. | чел.-ч. | 1 | 0.13 | 0 | 0 | 0 | 0 | 0 | 1 | 2 |  | 0.13 | 2 | 60854809 | 186 | 0 | 0 | 0 | 0 | 0 | 0 | 0 | 0
91 | 60854810 | 60854807 | 59212187 | 1 | 1 | 1 | 2 | 91.14.02-001 | ФСЭМ-2022 доп.7, 91.14.02-001, приказ Минстроя России от 02.08.2023 г. № 551/пр | Автомобили бортовые, грузоподъемность до 5 т | 1368 | 1011 | маш.-ч | маш.-ч | 1 | 0.13 | 0 | 656.9 | 431.48 | 0 | 0 | 1 | 0 |  | 0.13 | 2 | 60854810 | 187 | 0 | 0 | 0 | 0 | 0 | 0 | 0 | 0
91 | 60854811 | 60854807 | 59086502 | 119 | 1 | 1 | 3 | 08.1.02.07 |  | Трубы | 1301 | 1003 | м | м | 1 | 114.5 | 0 | 0 | 0 | 0 | 0 | 0 | 0 |  | 114.5 | 3 | -1 |  | 0 | 0 | 0 | 0 | 0 | 0 | 0 | 0
91 | 60854812 | 60854807 | 59165639 | 1 | 1 | 1 | 3 | 08.3.03.06-0002 | ФСБЦ-2022, 08.3.03.06-0002, приказ Минстроя России от 18.05.2022 г. № 378/пр | Проволока горячекатаная в мотках, диаметр 6,3-6,5 мм | 1348 | 1009 | т | т | 1000 | 0.0005 | 60258.2 | 0 | 0 | 0 | 0 | 1 | 0 |  | 0.0005 | 2 | 60854812 | 188 | 0 | 0 | 0 | 0 | 0 | 0 | 0 | 0
96 | 60842369 | 60842359 | 35812915 | 110 | 1 | 1 | 1 | 1-100-33 |  | Затраты труда рабочих (Средний разряд - 3,3) | 1191 | 1013 | чел.-ч. | чел.-ч. | 1 | 5.9 | 0 | 0 | 0 | 292.2 | 0 | 1 | 1 | )*1,15 | 6.785 | 2 | 60842360 | 191 | 0 | 0 | 0 | 0 | 0 | 0 | 0 | 0
96 | 60842370 | 60842359 | 35812888 | 110 | 1 | 1 | 1 | 4-100-00 |  | Затраты труда машинистов | 1191 | 1013 | чел.-ч. | чел.-ч. | 1 | 0.41 | 0 | 0 | 0 | 0 | 0 | 1 | 2 | )*1,25 | 0.5125 | 2 | 60842361 | 192 | 0 | 0 | 0 | 0 | 0 | 0 | 0 | 0
96 | 60842371 | 60842359 | 44461717 | 1 | 1 | 1 | 2 | 91.05.01-017 | ФСЭМ-2022 доп.3, 91.05.01-017, приказ Минстроя России от 26.10.2022 г. № 905/пр | Краны башенные, грузоподъемность 8 т | 1368 | 1011 | маш.-ч | маш.-ч | 1 | 0.18 | 0 | 962.85 | 425.88 | 0 | 0 | 1 | 0 | )*1,25 | 0.225 | 2 | 60842362 | 193 | 0 | 0 | 0 | 0 | 0 | 0 | 0 | 0
96 | 60842372 | 60842359 | 44461769 | 1 | 1 | 1 | 2 | 91.05.05-015 | ФСЭМ-2022, 91.05.05-015, приказ Минстроя России от 18.05.2022 г. № 378/пр | Краны на автомобильном ходу, грузоподъемность 16 т | 1368 | 1011 | маш.-ч | маш.-ч | 1 | 0.1 | 0 | 1528.24 | 425.88 | 0 | 0 | 1 | 0 | )*1,25 | 0.125 | 2 | 60842363 | 194 | 0 | 0 | 0 | 0 | 0 | 0 | 0 | 0
96 | 60842373 | 60842359 | 44462654 | 1 | 1 | 1 | 2 | 91.14.02-001 | ФСЭМ-2022 доп.7, 91.14.02-001, приказ Минстроя России от 02.08.2023 г. № 551/пр | Автомобили бортовые, грузоподъемность до 5 т | 1368 | 1011 | маш.-ч | маш.-ч | 1 | 0.13 | 0 | 477.92 | 317.04 | 0 | 0 | 1 | 0 | )*1,25 | 0.1625 | 2 | 60842364 | 195 | 0 | 0 | 0 | 0 | 0 | 0 | 0 | 0
96 | 60842374 | 60842359 | 44462849 | 1 | 1 | 1 | 2 | 91.17.04-233 | ФСЭМ-2022, 91.17.04-233, приказ Минстроя России от 18.05.2022 г. № 378/пр | Аппараты сварочные для ручной дуговой сварки, сварочный ток до 350 А | 1368 | 1011 | маш.-ч | маш.-ч | 1 | 1.59 | 0 | 28.59 | 0 | 0 | 0 | 1 | 0 | )*1,25 | 1.9875 | 2 | 60842365 | 196 | 0 | 0 | 0 | 0 | 0 | 0 | 0 | 0
96 | 60842375 | 60842359 | 44528841 | 1 | 1 | 1 | 3 | 01.7.11.07-0054 | ФСБЦ-2022, 01.7.11.07-0054, приказ Минстроя России от 18.05.2022 г. № 378/пр | Электроды сварочные для сварки низколегированных и углеродистых сталей АНО-6, Э42, диаметр 6 мм | 1348 | 1009 | т | т | 1000 | 0.0005 | 148198.02 | 0 | 0 | 0 | 0 | 1 | 0 |  | 0.0005 | 2 | 60842366 | 197 | 0 | 0 | 0 | 0 | 0 | 0 | 0 | 0
96 | 60842376 | 60842359 | 44530429 | 1 | 1 | 1 | 3 | 01.7.19.04-0031 | ФСБЦ-2022, 01.7.19.04-0031, приказ Минстроя России от 18.05.2022 г. № 378/пр | Прокладки резиновые (пластина техническая прессованная) | 1346 | 1009 | кг | кг | 1 | 0.52 | 138.5 | 0 | 0 | 0 | 0 | 1 | 0 |  | 0.52 | 2 | 60842367 | 198 | 0 | 0 | 0 | 0 | 0 | 0 | 0 | 0
96 | 60842377 | 60842359 | 44443937 | 110 | 1 | 1 | 3 | 07.2.07.13 |  | Конструкции стальные перил | 1348 | 1009 | т | т | 1000 | 0.3 | 0 | 0 | 0 | 0 | 0 | 0 | 0 |  | 0.3 | 3 | -1 |  | 0 | 0 | 0 | 0 | 0 | 0 | 0 | 0
97 | 60842369 | 60842359 | 35812915 | 110 | 1 | 1 | 1 | 1-100-33 |  | Затраты труда рабочих (Средний разряд - 3,3) | 1191 | 1013 | чел.-ч. | чел.-ч. | 1 | 5.9 | 0 | 0 | 0 | 292.2 | 0 | 1 | 1 | )*1,15 | 6.785 | 2 | 60842360 | 200 | 0 | 0 | 0 | 0 | 0 | 0 | 0 | 0
97 | 60842370 | 60842359 | 35812888 | 110 | 1 | 1 | 1 | 4-100-00 |  | Затраты труда машинистов | 1191 | 1013 | чел.-ч. | чел.-ч. | 1 | 0.41 | 0 | 0 | 0 | 0 | 0 | 1 | 2 | )*1,25 | 0.5125 | 2 | 60842361 | 201 | 0 | 0 | 0 | 0 | 0 | 0 | 0 | 0
97 | 60842371 | 60842359 | 44461717 | 1 | 1 | 1 | 2 | 91.05.01-017 | ФСЭМ-2022 доп.3, 91.05.01-017, приказ Минстроя России от 26.10.2022 г. № 905/пр | Краны башенные, грузоподъемность 8 т | 1368 | 1011 | маш.-ч | маш.-ч | 1 | 0.18 | 0 | 962.85 | 425.88 | 0 | 0 | 1 | 0 | )*1,25 | 0.225 | 2 | 60842362 | 202 | 0 | 0 | 0 | 0 | 0 | 0 | 0 | 0
97 | 60842372 | 60842359 | 44461769 | 1 | 1 | 1 | 2 | 91.05.05-015 | ФСЭМ-2022, 91.05.05-015, приказ Минстроя России от 18.05.2022 г. № 378/пр | Краны на автомобильном ходу, грузоподъемность 16 т | 1368 | 1011 | маш.-ч | маш.-ч | 1 | 0.1 | 0 | 1528.24 | 425.88 | 0 | 0 | 1 | 0 | )*1,25 | 0.125 | 2 | 60842363 | 203 | 0 | 0 | 0 | 0 | 0 | 0 | 0 | 0
97 | 60842373 | 60842359 | 44462654 | 1 | 1 | 1 | 2 | 91.14.02-001 | ФСЭМ-2022 доп.7, 91.14.02-001, приказ Минстроя России от 02.08.2023 г. № 551/пр | Автомобили бортовые, грузоподъемность до 5 т | 1368 | 1011 | маш.-ч | маш.-ч | 1 | 0.13 | 0 | 477.92 | 317.04 | 0 | 0 | 1 | 0 | )*1,25 | 0.1625 | 2 | 60842364 | 204 | 0 | 0 | 0 | 0 | 0 | 0 | 0 | 0
97 | 60842374 | 60842359 | 44462849 | 1 | 1 | 1 | 2 | 91.17.04-233 | ФСЭМ-2022, 91.17.04-233, приказ Минстроя России от 18.05.2022 г. № 378/пр | Аппараты сварочные для ручной дуговой сварки, сварочный ток до 350 А | 1368 | 1011 | маш.-ч | маш.-ч | 1 | 1.59 | 0 | 28.59 | 0 | 0 | 0 | 1 | 0 | )*1,25 | 1.9875 | 2 | 60842365 | 205 | 0 | 0 | 0 | 0 | 0 | 0 | 0 | 0
97 | 60842375 | 60842359 | 44528841 | 1 | 1 | 1 | 3 | 01.7.11.07-0054 | ФСБЦ-2022, 01.7.11.07-0054, приказ Минстроя России от 18.05.2022 г. № 378/пр | Электроды сварочные для сварки низколегированных и углеродистых сталей АНО-6, Э42, диаметр 6 мм | 1348 | 1009 | т | т | 1000 | 0.0005 | 148198.02 | 0 | 0 | 0 | 0 | 1 | 0 |  | 0.0005 | 2 | 60842366 | 206 | 0 | 0 | 0 | 0 | 0 | 0 | 0 | 0
97 | 60842376 | 60842359 | 44530429 | 1 | 1 | 1 | 3 | 01.7.19.04-0031 | ФСБЦ-2022, 01.7.19.04-0031, приказ Минстроя России от 18.05.2022 г. № 378/пр | Прокладки резиновые (пластина техническая прессованная) | 1346 | 1009 | кг | кг | 1 | 0.52 | 138.5 | 0 | 0 | 0 | 0 | 1 | 0 |  | 0.52 | 2 | 60842367 | 207 | 0 | 0 | 0 | 0 | 0 | 0 | 0 | 0
97 | 60842377 | 60842359 | 44443937 | 110 | 1 | 1 | 3 | 07.2.07.13 |  | Конструкции стальные перил | 1348 | 1009 | т | т | 1000 | 0.3 | 0 | 0 | 0 | 0 | 0 | 0 | 0 |  | 0.3 | 3 | -1 |  | 0 | 0 | 0 | 0 | 0 | 0 | 0 | 0
100 | 60842386 | 60842379 | 35812920 | 117 | 1 | 1 | 1 | 1-100-38 |  | Средний разряд работы 3,8 | 1191 | 1013 | чел.-ч. | чел.-ч. | 1 | 5.3 | 0 | 0 | 0 | 395.92 | 0 | 1 | 1 | *1,15 | 6.095 | 2 | 60842380 | 209 | 0 | 0 | 0 | 0 | 0 | 0 | 0 | 0
100 | 60842387 | 60842379 | 35812888 | 117 | 1 | 1 | 1 | 4-100-00 |  | Затраты труда машинистов | 1191 | 1013 | чел.-ч. | чел.-ч. | 1 | 0.11 | 0 | 0 | 0 | 0 | 0 | 1 | 2 | *1,25 | 0.1375 | 2 | 60842381 | 210 | 0 | 0 | 0 | 0 | 0 | 0 | 0 | 0
100 | 60842388 | 60842379 | 54576463 | 1 | 1 | 1 | 2 | 91.06.06-046 | ФСЭМ-2022, 91.06.06-046, приказ Минстроя России от 18.05.2022 г. № 378/пр | Подъемники одномачтовые, грузоподъемность до 500 кг, высота подъема 25 м | 1368 | 1011 | маш.-ч | маш.-ч | 1 | 0.03 | 0 | 30.61 | 359.65 | 0 | 0 | 1 | 0 | *1,25 | 0.0375 | 2 | 60842382 | 211 | 0 | 0 | 0 | 0 | 0 | 0 | 0 | 0
100 | 60842389 | 60842379 | 54577173 | 1 | 1 | 1 | 2 | 91.14.02-001 | ФСЭМ-2022 доп.7, 91.14.02-001, приказ Минстроя России от 02.08.2023 г. № 551/пр | Автомобили бортовые, грузоподъемность до 5 т | 1368 | 1011 | маш.-ч | маш.-ч | 1 | 0.08 | 0 | 680.75 | 404.99 | 0 | 0 | 1 | 0 | *1,25 | 0.1 | 2 | 60842383 | 212 | 0 | 0 | 0 | 0 | 0 | 0 | 0 | 0
100 | 60842390 | 60842379 | 54643943 | 1 | 1 | 1 | 3 | 01.7.03.04-0001 | ФСБЦ-2022, 01.7.03.04-0001, приказ Минстроя России от 18.05.2022 г. № 378/пр | Электроэнергия | 1383 | 1013 | КВТ-Ч | КВТ-Ч | 1 | 2.4932 | 7.71 | 0 | 0 | 0 | 0 | 1 | 0 |  | 2.4932 | 2 | 60842384 | 213 | 0 | 0 | 0 | 0 | 0 | 0 | 0 | 0
100 | 60842391 | 60842379 | 54572001 | 117 | 1 | 1 | 3 | 07.2.07.13 |  | Конструкции стальные | 1348 | 1009 | т | т | 1000 | 0 | 0 | 0 | 0 | 0 | 1 | 0 | 0 |  | 0 | 3 | -1 |  | 0 | 0 | 0 | 0 | 0 | 0 | 0 | 0
101 | 60842386 | 60842379 | 35812920 | 117 | 1 | 1 | 1 | 1-100-38 |  | Средний разряд работы 3,8 | 1191 | 1013 | чел.-ч. | чел.-ч. | 1 | 5.3 | 0 | 0 | 0 | 395.92 | 0 | 1 | 1 | *1,15 | 6.095 | 2 | 60842380 | 215 | 0 | 0 | 0 | 0 | 0 | 0 | 0 | 0
101 | 60842387 | 60842379 | 35812888 | 117 | 1 | 1 | 1 | 4-100-00 |  | Затраты труда машинистов | 1191 | 1013 | чел.-ч. | чел.-ч. | 1 | 0.11 | 0 | 0 | 0 | 0 | 0 | 1 | 2 | *1,25 | 0.1375 | 2 | 60842381 | 216 | 0 | 0 | 0 | 0 | 0 | 0 | 0 | 0
101 | 60842388 | 60842379 | 54576463 | 1 | 1 | 1 | 2 | 91.06.06-046 | ФСЭМ-2022, 91.06.06-046, приказ Минстроя России от 18.05.2022 г. № 378/пр | Подъемники одномачтовые, грузоподъемность до 500 кг, высота подъема 25 м | 1368 | 1011 | маш.-ч | маш.-ч | 1 | 0.03 | 0 | 30.61 | 359.65 | 0 | 0 | 1 | 0 | *1,25 | 0.0375 | 2 | 60842382 | 217 | 0 | 0 | 0 | 0 | 0 | 0 | 0 | 0
101 | 60842389 | 60842379 | 54577173 | 1 | 1 | 1 | 2 | 91.14.02-001 | ФСЭМ-2022 доп.7, 91.14.02-001, приказ Минстроя России от 02.08.2023 г. № 551/пр | Автомобили бортовые, грузоподъемность до 5 т | 1368 | 1011 | маш.-ч | маш.-ч | 1 | 0.08 | 0 | 680.75 | 404.99 | 0 | 0 | 1 | 0 | *1,25 | 0.1 | 2 | 60842383 | 218 | 0 | 0 | 0 | 0 | 0 | 0 | 0 | 0
101 | 60842390 | 60842379 | 54643943 | 1 | 1 | 1 | 3 | 01.7.03.04-0001 | ФСБЦ-2022, 01.7.03.04-0001, приказ Минстроя России от 18.05.2022 г. № 378/пр | Электроэнергия | 1383 | 1013 | КВТ-Ч | КВТ-Ч | 1 | 2.4932 | 7.71 | 0 | 0 | 0 | 0 | 1 | 0 |  | 2.4932 | 2 | 60842384 | 219 | 0 | 0 | 0 | 0 | 0 | 0 | 0 | 0
101 | 60842391 | 60842379 | 54572001 | 117 | 1 | 1 | 3 | 07.2.07.13 |  | Конструкции стальные | 1348 | 1009 | т | т | 1000 | 0 | 0 | 0 | 0 | 0 | 1 | 0 | 0 |  | 0 | 3 | -1 |  | 0 | 0 | 0 | 0 | 0 | 0 | 0 | 0

## SrcPoprs (hidden)
26 | 1 | *1,25 | *1,25 | *1,15 | *1,15 | *1,25 | *0,9 | *0,85 | *1,25 | 421/пр_2020_п.58_пп.б | При отсутствии необходимых норм (единичных расценок), включенных в сборники ГЭСНр (ФЕРр, ТЕРр), сметные затраты на работы по капитальному ремонту и реконструкции объектов капитального строительства могут быть определены по сметным нормам, включенным в ГЭСН (ФЕР, ТЕР), аналогичным технологическим процессам в новом строительстве, в том числе по возведению новых конструктивных элементов | Методика 421/пр (О.П.)
27 | 1 | *1,25 | *1,25 | *1,15 | *1,15 | *1,25 | *0,9 | *0,85 | *1,25 | 421/пр_2020_п.58_пп.б | При отсутствии необходимых норм (единичных расценок), включенных в сборники ГЭСНр (ФЕРр, ТЕРр), сметные затраты на работы по капитальному ремонту и реконструкции объектов капитального строительства могут быть определены по сметным нормам, включенным в ГЭСН (ФЕР, ТЕР), аналогичным технологическим процессам в новом строительстве, в том числе по возведению новых конструктивных элементов | Методика 421/пр (О.П.)
60 | 1 | *1,25 | *1,25 | *1,15 | *1,15 | *1,25 | *0,9 | *0,85 | *1,25 | 421/пр_2020_п.58_пп.б | При отсутствии необходимых норм (единичных расценок), включенных в сборники ГЭСНр (ФЕРр, ТЕРр), сметные затраты на работы по капитальному ремонту и реконструкции объектов капитального строительства могут быть определены по сметным нормам, включенным в ГЭСН (ФЕР, ТЕР), аналогичным технологическим процессам в новом строительстве, в том числе по возведению новых конструктивных элементов | Методика 421/пр (О.П.)
61 | 1 | *1,25 | *1,25 | *1,15 | *1,15 | *1,25 | *0,9 | *0,85 | *1,25 | 421/пр_2020_п.58_пп.б | При отсутствии необходимых норм (единичных расценок), включенных в сборники ГЭСНр (ФЕРр, ТЕРр), сметные затраты на работы по капитальному ремонту и реконструкции объектов капитального строительства могут быть определены по сметным нормам, включенным в ГЭСН (ФЕР, ТЕР), аналогичным технологическим процессам в новом строительстве, в том числе по возведению новых конструктивных элементов | Методика 421/пр (О.П.)
100 | 1 | *1,25 | *1,25 | *1,15 | *1,15 | *1,25 | *0,9 | *0,85 | *1,25 | 421/пр_2020_п.58_пп.б | При отсутствии необходимых норм (единичных расценок), включенных в сборники ГЭСНр (ФЕРр, ТЕРр), сметные затраты на работы по капитальному ремонту и реконструкции объектов капитального строительства могут быть определены по сметным нормам, включенным в ГЭСН (ФЕР, ТЕР), аналогичным технологическим процессам в новом строительстве, в том числе по возведению новых конструктивных элементов | Методика 421/пр (О.П.)
101 | 1 | *1,25 | *1,25 | *1,15 | *1,15 | *1,25 | *0,9 | *0,85 | *1,25 | 421/пр_2020_п.58_пп.б | При отсутствии необходимых норм (единичных расценок), включенных в сборники ГЭСНр (ФЕРр, ТЕРр), сметные затраты на работы по капитальному ремонту и реконструкции объектов капитального строительства могут быть определены по сметным нормам, включенным в ГЭСН (ФЕР, ТЕР), аналогичным технологическим процессам в новом строительстве, в том числе по возведению новых конструктивных элементов | Методика 421/пр (О.П.)

## SrcKA (hidden)
0 | Smeta.RU (495) 974-1589 | _PS_ | 0 | 0 | 0 | Smeta.RU | 1 | 26294 | 10 | 12 | 1 | 0 | 2
|  |  | Новый объект_(Копия)_(Копия) | Ремонт кровли ОПС Порецкое вариант со скатной кровлей | [9 empty] | 0 | 0