## Кстово - ЛСР по Методике 2020 (
Приложение № 3
Утверждено приказом Минстроя РФ № 421/пр от 4 августа 2020 г. в редакции приказа № 557/пр от 7 июля 2022 г.
УТВЕРЖДАЮ:
"____" ________________ 2026 года | [16 empty] | "____" ________________ 2026 года | "____" ________________ 2026 года
Наименование программного продукта |  |  |  |  | ГРАНД-Смета, версия 2026.2
Наименование редакции сметных нормативов |  |  |  |  | Приказ Минстроя России от 30.12.2021 № 1046/пр; Приказ Минстроя России от 04.08.2020 № 421/пр; Приказ Минстроя России от 21.12.2020 № 812/пр; Приказ Минстроя России от 11.12.2020 № 774/пр; Приказ Минстроя России от 02.08.2023 № 551/пр; Приказ Минстроя России от 14.11.2023 № 817/пр; Приказ Минстроя России от 16.02.2024 № 102/пр; Приказ Минстроя России от 13.05.2024 №323/пр; Приказ Минстроя России от 09.08.2024 №524/пр; Приказ Минстроя России от 07.11.2024 №747/пр; Приказ Минстроя России от 23.01.2025 №30/пр; Приказ Минстроя России от 07.02.2025 №69/пр; Приказ Минстроя России от 19.05.2025 №299/пр; Приказ Минстроя России от 14.08.2025 №490/пр; Приказ Минстроя России от 12.11.2025 №696/пр; Приказ Минстроя России от 17.02.2026 №91/пр; Приказ Минстроя России от 15.05.2026 №301/пр; Приказ Минстроя России от 09.07.2026 №435/пр; Приказ Минстроя России от 12.08.2026 №527/пр | [13 empty] | Наименование редакции сметных нормативов | Приказ Минстроя России от 30.12.2021 № 1046/пр; Приказ Минстроя России от 04.08.2020 № 421/пр; Приказ Минстроя России от 21.12.2020 № 812/пр; Приказ Минстроя России от 11.12.2020 № 774/пр; Приказ Минстроя России от 02.08.2023 № 551/пр; Приказ Минстроя России от 14.11.2023 № 817/пр; Приказ Минстроя России от 16.02.2024 № 102/пр; Приказ Минстроя России от 13.05.2024 №323/пр; Приказ Минстроя России от 09.08.2024 №524/пр; Приказ Минстроя России от 07.11.2024 №747/пр; Приказ Минстроя России от 23.01.2025 №30/пр; Приказ Минстроя России от 07.02.2025 №69/пр; Приказ Минстроя России от 19.05.2025 №299/пр; Приказ Минстроя России от 14.08.2025 №490/пр; Приказ Минстроя России от 12.11.2025 №696/пр; Приказ Минстроя России от 17.02.2026 №91/пр; Приказ Минстроя России от 15.05.2026 №301/пр; Приказ Минстроя России от 09.07.2026 №435/пр; Приказ Минстроя России от 12.08.2026 №527/пр
Реквизиты приказа Минстроя России об утверждении дополнений и изменений к сметным нормативам |  |  |  |  | Приказ Минстроя России от 18 мая 2022 г. № 378/пр, Приказ Минстроя России от 26 августа 2022 г. № 703/пр, Приказ Минстроя России от 26 октября 2022 г. № 905/пр, Приказ Минстроя России от 27 декабря 2022 г. № 1133/пр, Приказ Минстроя России от 10 февраля 2023 г. № 84/пр, Приказ Минстроя России от 11.05.2023 №335/пр; Приказ Минстроя России от 07.07.2022 № 557/пр; Приказ Минстроя России от 02.09.2021 № 636/пр, Приказ Минстроя России от 26.07.2022 № 611/пр; Приказ Минстроя России от 22.04.2022 № 317/пр; Приказ Минстроя России от 02.08.2023 № 551/пр; Приказ Минстроя России от 14.11.2023 № 817/пр; Приказ Минстроя России от 30.01.2024 № 55/пр; Приказ Минстроя России от 16.02.2024 № 102/пр; Приказ Минстроя России от 13.05.2024 №323/пр; Приказ Минстроя России от 09.08.2024 №524/пр; Приказ Минстроя России от 07.11.2024 №747/пр; Приказ Минстроя России от 23.01.2025 №30/пр; Приказ Минстроя России от 07.02.2025 №69/пр; Приказ Минстроя России от 19.05.2025 №299/пр; Приказ Минстроя России от 14.08.2025 №490/пр; Приказ Минстроя России от 12.11.2025 №696/пр; Приказ Минстроя России от 17.02.2026 №91/пр; Приказ Минстроя России от 15.05.2026 №301/пр; Приказ Минстроя России от 09.07.2026 №435/пр; Приказ Минстроя России от 12.08.2026 №527/пр | [15 empty] | Реквизиты приказа Минстроя России об утверждении дополнений и изменений к сметным нормативам | Приказ Минстроя России от 18 мая 2022 г. № 378/пр, Приказ Минстроя России от 26 августа 2022 г. № 703/пр, Приказ Минстроя России от 26 октября 2022 г. № 905/пр, Приказ Минстроя России от 27 декабря 2022 г. № 1133/пр, Приказ Минстроя России от 10 февраля 2023 г. № 84/пр, Приказ Минстроя России от 11.05.2023 №335/пр; Приказ Минстроя России от 07.07.2022 № 557/пр; Приказ Минстроя России от 02.09.2021 № 636/пр, Приказ Минстроя России от 26.07.2022 № 611/пр; Приказ Минстроя России от 22.04.2022 № 317/пр; Приказ Минстроя России от 02.08.2023 № 551/пр; Приказ Минстроя России от 14.11.2023 № 817/пр; Приказ Минстроя России от 30.01.2024 № 55/пр; Приказ Минстроя России от 16.02.2024 № 102/пр; Приказ Минстроя России от 13.05.2024 №323/пр; Приказ Минстроя России от 09.08.2024 №524/пр; Приказ Минстроя России от 07.11.2024 №747/пр; Приказ Минстроя России от 23.01.2025 №30/пр; Приказ Минстроя России от 07.02.2025 №69/пр; Приказ Минстроя России от 19.05.2025 №299/пр; Приказ Минстроя России от 14.08.2025 №490/пр; Приказ Минстроя России от 12.11.2025 №696/пр; Приказ Минстроя России от 17.02.2026 №91/пр; Приказ Минстроя России от 15.05.2026 №301/пр; Приказ Минстроя России от 09.07.2026 №435/пр; Приказ Минстроя России от 12.08.2026 №527/пр
Реквизиты письма Минстроя России об индексах изменения сметной стоимости строительства, включаемые в федеральный реестр сметных нормативов и размещаемые в федеральной государственной информационной системе ценообразования в строительстве, подготовленного в соответствии пунктом 85 Методики расчета индексов изменения сметной стоимости строительства, утвержденной приказом Министерства строительства и жилищно-коммунального хозяйства Российской Федерации от 5 июня 2019 г. № 326/пр |  |  |  |  | Письмо Минстроя России от 24.08.2026 № 52419-ИФ/09 | [9 empty] | Реквизиты письма Минстроя России об индексах изменения сметной стоимости строительства, включаемые в федеральный реестр сметных нормативов и размещаемые в федеральной государственной информационной системе ценообразования в строительстве, подготовленного в соответствии пунктом 85 Методики расчета индексов изменения сметной стоимости строительства, утвержденной приказом Министерства строительства и жилищно-коммунального хозяйства Российской Федерации от 5 июня 2019 г. № 326/пр¹ | Письмо Минстроя России от 24.08.2026 № 52419-ИФ/09 | [6 empty] | Реквизиты письма Минстроя России об индексах изменения сметной стоимости строительства, включаемые в федеральный реестр сметных нормативов и размещаемые в федеральной государственной информационной системе ценообразования в строительстве, подготовленного в соответствии пунктом 85 Методики расчета индексов изменения сметной стоимости строительства, утвержденной приказом Министерства строительства и жилищно-коммунального хозяйства Российской Федерации от 5 июня 2019 г. № 326/пр | Письмо Минстроя России от 24.08.2026 № 52419-ИФ/09
Реквизиты нормативного правового акта об утверждении оплаты труда, утверждаемый в соответствии с пунктом 22(1) Правилами мониторинга цен, утвержденными постановлением Правительства Российской Федерации от 23 декабря 2016 г. № 1452 |  |  |  |  | Приказ министерства градостроительной деятельности и развития агломераций Нижегородской области от 19.03.2026 № 01-01-02/32 | [9 empty] | Реквизиты нормативного правового акта об утверждении оплаты труда, утверждаемый в соответствии с пунктом 22(1) Правилами мониторинга цен, утвержденными постановлением Правительства Российской Федерации от 23 декабря 2016 г. № 1452 | Приказ министерства градостроительной деятельности и развития агломераций Нижегородской области от 19.03.2026 № 01-01-02/32 | [8 empty] | Реквизиты нормативного правового акта об утверждении оплаты труда, утверждаемый в соответствии с пунктом 22(1) Правилами мониторинга цен, утвержденными постановлением Правительства Российской Федерации от 23 декабря 2016 г. № 1452 | Приказ министерства градостроительной деятельности и развития агломераций Нижегородской области от 19.03.2026 № 01-01-02/32
Обоснование принятых текущих цен на строительные ресурсы | [26 empty] | Обоснование принятых текущих цен на строительные ресурсы
Наименование субъекта Российской Федерации |  |  |  |  | 52. Нижегородская область | [10 empty] | 52. Нижегородская область | [11 empty] | Наименование субъекта Российской Федерации | 52. Нижегородская область
Наименование зоны субъекта Российской Федерации |  |  |  |  | Нижегородская область | [10 empty] | Нижегородская область | [13 empty] | Наименование зоны субъекта Российской Федерации | Нижегородская область
Выполнение работ по ремонту отделения почтовой связи 607650, расположенного по адресу: Нижегородская область, городской округ г. Н. Новгород, г. Кстово, пл. Мира, д.2А, для нужд УФПС Нижегородской области.
(наименование стройки)
607650, Нижегородская область, городской округ г. Н. Новгород, г. Кстово, пл. Мира, д.2А.
(наименование объекта капитального строительства)
ЛОКАЛЬНЫЙ СМЕТНЫЙ РАСЧЕТ (СМЕТА)
Ремонт ОПС | [31 empty] | Кстово
(наименование работ и затрат)
Составлен | ресурсно-индексным | методом
Основание | ВОР
(проектная и (или) иная техническая документация)
Составлен(а) в текущем уровне цен |  | III квартал 2026 года | [30 empty] | III квартал 2026 года
Сметная стоимость |  |  | 1807.72 | тыс.руб.
в том числе:
| строительных работ |  | 1350.7 | тыс.руб. |  |  |  |  | Средства на оплату труда рабочих |  |  |  | 346.11 | тыс.руб.
| монтажных работ |  | 94.38 | тыс.руб. |  |  |  |  | Средства на оплату труда машинистов |  |  |  | 7.04 | тыс.руб.
| оборудования |  | 7.61 | тыс.руб. |  |  |  |  | Нормативные затраты труда рабочих |  |  |  | 957.56 | чел.-ч.
| прочих затрат |  | 0 | тыс.руб. |  |  |  |  | Нормативные затраты труда машинистов |  |  |  | 15.35 | чел.-ч.
№ п/п | Обоснование | Наименование работ и затрат |  |  |  | Единица измерения | Количество |  |  | Сметная стоимость, руб.
[7 empty] | на единицу измерения | коэффициенты | всего с учетом коэффициентов | на единицу измерения в базисном уровне цен | индекс | на единицу измерения в текущем уровне цен | коэффициенты | всего в текущем уровне цен
1 | 2 | 3 |  |  |  | 4 | 5 | 6 | 7 | 8 | 9 | 10 | 11 | 12
Раздел 1. Фасад | [33 empty] | Раздел 1. Фасад
1 | ГЭСНр61-02-001-01 | Ремонт штукатурки гладких фасадов по камню и бетону с земли и лесов: цементно-известковым раствором площадью отдельных мест до 5 м2 толщиной слоя до 20 мм |  |  |  | 4: 100 м2; 5: 0.14; 6: 1; 7: 0.14 | [20 empty] | Ремонт штукатурки гладких фасадов по камню и бетону с земли и лесов: цементно-известковым раствором площадью отдельных мест до 5 м2 толщиной слоя до 20 мм
|  | Объем=14 / 100 | [33 empty] | Объем=14 / 100
| 1 | ОТ(ЗТ) |  |  |  | 4: чел.-ч; 7: 24.36; 12: 8855.35 | [22 empty] | ОТ(ЗТ)
| 1-100-32 | Средний разряд работы 3,2 |  |  |  | 4: чел.-ч; 5: 174; 7: 24.36; 10: 363.52; 12: 8855.35 | [23 empty] | Средний разряд работы 3,2
| 2 | ЭМ |  |  |  | 12: 130.98 | [22 empty] | ЭМ
|  | ОТм(ЗТм) |  |  |  | 4: чел.-ч; 7: 0.1848; 12: 73.79 | [22 empty] | ОТм(ЗТм)
| 91.06.03-060 | Лебедки электрические тяговым усилием до 5,79 кН (0,59 т) |  |  |  | маш.-ч | 0.71 |  | 0.0994 | 6.62 | 1.62 | 10.72 |  | 1.07 | [23 empty] | Лебедки электрические тяговым усилием до 5,79 кН (0,59 т)
| 91.06.05-060 | Погрузчики одноковшовые универсальные фронтальные пневмоколесные, номинальная вместимость основного ковша 0,46 м3, грузоподъемность 1 т |  |  |  | 4: маш.-ч; 5: 1.32; 7: 0.1848; 10: 703; 12: 129.91 | [23 empty] | Погрузчики одноковшовые универсальные фронтальные пневмоколесные, номинальная вместимость основного ковша 0,46 м3, грузоподъемность 1 т
| 4-100-040 | ОТм(Зтм) Средний разряд машинистов 4 |  |  |  | 4: чел.-ч; 5: 1.32; 7: 0.1848; 10: 399.28; 12: 73.79 | [24 empty] | ОТм(Зтм) Средний разряд машинистов 4
| 4 | М |  |  |  | 12: 1339.05 | [22 empty] | М
| 01.7.03.01-0001 | Вода |  |  |  | 4: м3; 5: 0.35; 7: 0.049; 10: 33.58; 12: 1.65 | [23 empty] | Вода
| 04.3.01.07-0025 | Раствор штукатурный, известковый, М100 |  |  |  | м3 | 2.2 |  | 0.308 | 3392.36 | 1.28 | 4342.22 |  | 1337.4 | [23 empty] | Раствор штукатурный, известковый, М100
Н | 999-9900 | Строительный мусор |  |  |  | 4: т; 5: 4.81; 7: 0.6734 | [25 empty] | Строительный мусор
|  | Итого прямые затраты |  |  |  | 12: 10399.17 | [26 empty] | Итого прямые затраты
|  | ФОТ |  |  |  | 12: 8929.14 | [27 empty] | ФОТ
| Пр/812-095.0-1 | НР Штукатурные работы (ремонтно-строительные) |  |  |  | 4: %; 5: 89; 7: 89; 12: 7946.93 | [27 empty] | НР Штукатурные работы (ремонтно-строительные)
| Пр/774-095.0 | СП Штукатурные работы (ремонтно-строительные) |  |  |  | 4: %; 5: 44; 7: 44; 12: 3928.82 | [27 empty] | СП Штукатурные работы (ремонтно-строительные)
|  | Всего по позиции |  |  |  | 10: 159106.57; 12: 22274.92 | [28 empty] | Всего по позиции
2 | ГЭСН15-04-019-05 | Окраска фасадов акриловыми составами в один тон: с лесов вручную с подготовкой поверхности |  |  |  | 4: 100 м2; 5: 0.14; 6: 1; 7: 0.14 | [20 empty] | Окраска фасадов акриловыми составами в один тон: с лесов вручную с подготовкой поверхности
|  | Объем=14 / 100 | [33 empty] | Объем=14 / 100
| 1 | ОТ(ЗТ) |  |  |  | 4: чел.-ч; 7: 2.7496; 12: 1030.63 | [22 empty] | ОТ(ЗТ)
| 2-100-01 | Рабочий 1 разряда |  |  |  | 4: чел.-ч; 5: 0.19; 7: 0.0266; 10: 297.97; 12: 7.93 | [23 empty] | Рабочий 1 разряда
| 2-100-02 | Рабочий 2 разряда |  |  |  | 4: чел.-ч; 5: 0.98; 7: 0.1372; 10: 324.79; 12: 44.56 | [23 empty] | Рабочий 2 разряда
| 2-100-03 | Рабочий 3 разряда |  |  |  | 4: чел.-ч; 5: 8.68; 7: 1.2152; 10: 354.58; 12: 430.89 | [23 empty] | Рабочий 3 разряда
| 2-100-04 | Рабочий 4 разряда |  |  |  | 4: чел.-ч; 5: 9.79; 7: 1.3706; 10: 399.28; 12: 547.25 | [23 empty] | Рабочий 4 разряда
| 2 | ЭМ |  |  |  | 12: 11.05 | [22 empty] | ЭМ
|  | ОТм(ЗТм) |  |  |  | 4: чел.-ч; 7: 0.0168; 12: 6.71 | [22 empty] | ОТм(ЗТм)
| 91.14.02-001 | Автомобили бортовые, грузоподъемность до 5 т |  |  |  | 4: маш.-ч; 5: 0.12; 7: 0.0168; 10: 657.88; 12: 11.05 | [23 empty] | Автомобили бортовые, грузоподъемность до 5 т
| 4-100-040 | ОТм(Зтм) Средний разряд машинистов 4 |  |  |  | 4: чел.-ч; 5: 0.12; 7: 0.0168; 10: 399.28; 12: 6.71 | [24 empty] | ОТм(Зтм) Средний разряд машинистов 4
| 4 | М |  |  |  | 12: 166.26 | [22 empty] | М
| 01.7.03.01-0001 | Вода |  |  |  | 4: м3; 5: 0.0084; 7: 0.001176; 10: 33.58; 12: 0.04 | [23 empty] | Вода
| 01.7.17.11-0011 | Шкурка шлифовальная двухслойная с зернистостью 40-25 |  |  |  | м2 | 0.12 |  | 0.0168 | 531.44 | 1.34 | 712.13 |  | 11.96 | [23 empty] | Шкурка шлифовальная двухслойная с зернистостью 40-25
| 01.7.20.08-0051 | Ветошь хлопчатобумажная цветная |  |  |  | кг | 0.009 |  | 0.00126 | 56.11 | 1.62 | 90.9 |  | 0.11 | [23 empty] | Ветошь хлопчатобумажная цветная
| 14.5.11.02-0105 | Шпатлевка малоусадочная водостойкая фасадная |  |  |  | т | 0.0069 |  | 0.000966 | 65852 | 1.78 | 117216.56 |  | 113.23 | [23 empty] | Шпатлевка малоусадочная водостойкая фасадная
| 01.7.07.04-0012 | Дисперсия ДФ 51/15В, высший сорт |  |  |  | кг | 1.88 |  | 0.2632 | 116.03 | 1.34 | 155.48 |  | 40.92 | [23 empty] | Дисперсия ДФ 51/15В, высший сорт
Н | 04.3.02.09 | Смеси на цементной основе |  |  |  | 4: т; 5: 0.053; 7: 0.00742 | [25 empty] | Смеси на цементной основе
Н | 14.3.02.01 | Краска акриловая |  |  |  | 4: т; 5: 0.046; 7: 0.00644 | [25 empty] | Краска акриловая
Н | 14.4.01.02 | Грунтовка |  |  |  | 4: т; 5: 0.018; 7: 0.00252 | [25 empty] | Грунтовка
|  | Итого прямые затраты |  |  |  | 12: 1214.65 | [26 empty] | Итого прямые затраты
|  | ФОТ |  |  |  | 12: 1037.34 | [27 empty] | ФОТ
| Пр/812-015.0-1, Приказ № 812/пр от 21.12.2020 п.25 | НР Отделочные работы |  |  |  | 4: %; 5: 100; 6: 0.9; 7: 90; 12: 933.61 | [27 empty] | НР Отделочные работы
| Пр/774-015.0, Приказ № 774/пр от 11.12.2020 п.16 | СП Отделочные работы |  |  |  | 4: %; 5: 49; 6: 0.85; 7: 41.65; 12: 432.05 | [27 empty] | СП Отделочные работы
|  | Всего по позиции |  |  |  | 10: 18430.79; 12: 2580.31 | [28 empty] | Всего по позиции
3 | ФСБЦ-14.3.02.01-0393 | Краска водно-дисперсионная акрилатная ВД-АК-149 |  |  |  | кг | 6.44 | 1 | 6.44 | 139.11 | 1.8 | 250.4 |  | 1612.58 | [20 empty] | Краска водно-дисперсионная акрилатная ВД-АК-149
|  | Объем=(0,00644)*1000 | [33 empty] | Объем=(0,00644)*1000
|  | Всего по позиции |  |  |  | 12: 1612.58 | [28 empty] | Всего по позиции
4 | ФСБЦ-14.4.01.02-0012 | Грунтовка укрепляющая, глубокого проникновения, быстросохнущая, паропроницаемая |  |  |  | кг | 2.52 | 1 | 2.52 | 68.29 | 1.85 | 126.34 |  | 318.38 | [20 empty] | Грунтовка укрепляющая, глубокого проникновения, быстросохнущая, паропроницаемая
|  | Объем=(0,00252)*1000 | [33 empty] | Объем=(0,00252)*1000
|  | Всего по позиции |  |  |  | 12: 318.38 | [28 empty] | Всего по позиции
|  | Итоги по разделу 1 Фасад : | [41 empty] | Итоги по разделу 1 Фасад :
|  | Всего прямые затраты (справочно) |  |  |  | 12: 13544.78 | [30 empty] | Всего прямые затраты (справочно)
|  | в том числе: | [42 empty] | в том числе:
|  | Оплата труда рабочих |  |  |  | 12: 9885.98 | [30 empty] | Оплата труда рабочих
|  | Эксплуатация машин |  |  |  | 12: 142.03 | [30 empty] | Эксплуатация машин
|  | Оплата труда машинистов (Отм) |  |  |  | 12: 80.5 | [30 empty] | Оплата труда машинистов (Отм)
|  | Материалы |  |  |  | 12: 3436.27 | [30 empty] | Материалы
|  | Строительные работы |  |  |  | 12: 26786.19 | [30 empty] | Строительные работы
|  | в том числе: | [42 empty] | в том числе:
|  | оплата труда |  |  |  | 12: 9885.98 | [30 empty] | оплата труда
|  | эксплуатация машин и механизмов |  |  |  | 12: 142.03 | [30 empty] | эксплуатация машин и механизмов
|  | оплата труда машинистов (Отм) |  |  |  | 12: 80.5 | [30 empty] | оплата труда машинистов (Отм)
|  | материалы |  |  |  | 12: 3436.27 | [30 empty] | материалы
|  | накладные расходы |  |  |  | 12: 8880.54 | [30 empty] | накладные расходы
|  | сметная прибыль |  |  |  | 12: 4360.87 | [30 empty] | сметная прибыль
|  | Всего ФОТ (справочно) |  |  |  | 12: 9966.48 | [30 empty] | Всего ФОТ (справочно)
|  | Всего накладные расходы (справочно) |  |  |  | 12: 8880.54 | [30 empty] | Всего накладные расходы (справочно)
|  | Всего сметная прибыль (справочно) |  |  |  | 12: 4360.87 | [30 empty] | Всего сметная прибыль (справочно)
|  | Всего по разделу 1 Фасад |  |  |  | 12: 26786.19 | [31 empty] | Всего по разделу 1 Фасад
|  | справочно: | [42 empty] | справочно:
|  | Затраты труда рабочих |  |  |  | 7: 27,1096 | [32 empty] | Затраты труда рабочих
|  | Затраты труда машинистов |  |  |  | 7: 0,2016 | [32 empty] | Затраты труда машинистов
Раздел 2. Входная группа, крыльцо | [33 empty] | Раздел 2. Входная группа, крыльцо
5 | ГЭСНр68-03-004-01 | Демонтаж металлических ограждений высотой до 1 м |  |  |  | 4: 100 м; 5: 0.0912; 6: 1; 7: 0.0912 | [20 empty] | Демонтаж металлических ограждений высотой до 1 м
|  | Объем=9,12 / 100 | [33 empty] | Объем=9,12 / 100
| 1 | ОТ(ЗТ) |  |  |  | 4: чел.-ч; 7: 2.6931; 12: 954.93 | [22 empty] | ОТ(ЗТ)
| 1-100-30 | Средний разряд работы 3,0 |  |  |  | 4: чел.-ч; 5: 29.53; 7: 2.6931; 10: 354.58; 12: 954.93 | [23 empty] | Средний разряд работы 3,0
| 2 | ЭМ |  |  |  | 12: 18 | [22 empty] | ЭМ
|  | ОТм(ЗТм) |  |  |  | 4: чел.-ч; 7: 0.02736; 12: 10.92 | [22 empty] | ОТм(ЗТм)
| 91.14.02-001 | Автомобили бортовые, грузоподъемность до 5 т |  |  |  | 4: маш.-ч; 5: 0.3; 7: 0.02736; 10: 657.88; 12: 18 | [23 empty] | Автомобили бортовые, грузоподъемность до 5 т
| 4-100-040 | ОТм(Зтм) Средний разряд машинистов 4 |  |  |  | 4: чел.-ч; 5: 0.3; 7: 0.02736; 10: 399.28; 12: 10.92 | [24 empty] | ОТм(Зтм) Средний разряд машинистов 4
| 4 | М |  |  |  | 12: 3.03 | [22 empty] | М
| 01.7.03.04-0001 | Электроэнергия |  |  |  | 4: кВт-ч; 5: 3.63; 7: 0.33106; 10: 9.16; 12: 3.03 | [23 empty] | Электроэнергия
П,Н | 01.7.17.06 | Диски отрезные |  |  |  | 4: шт; 5: 0; 7: 0 | [25 empty] | Диски отрезные
|  | Итого прямые затраты |  |  |  | 12: 986.88 | [26 empty] | Итого прямые затраты
|  | ФОТ |  |  |  | 12: 965.85 | [27 empty] | ФОТ
| Пр/812-102.0-1 | НР Благоустройство (ремонтно-строительные) |  |  |  | 4: %; 5: 102; 7: 102; 12: 985.17 | [27 empty] | НР Благоустройство (ремонтно-строительные)
| Пр/774-102.0 | СП Благоустройство (ремонтно-строительные) |  |  |  | 4: %; 5: 54; 7: 54; 12: 521.56 | [27 empty] | СП Благоустройство (ремонтно-строительные)
|  | Всего по позиции |  |  |  | 10: 27342.21; 12: 2493.61 | [28 empty] | Всего по позиции
6 | ГЭСН46-04-003-03 | Разборка бетонных конструкций объемом более 1 м3 при помощи отбойных молотков из бетона марки: 200 (ступени и боковины крыльца) |  |  |  | 4: м3; 5: 9.846; 6: 1; 7: 9.846 | [20 empty] | Разборка бетонных конструкций объемом более 1 м3 при помощи отбойных молотков из бетона марки: 200 (ступени и боковины крыльца)
|  | Объем=8,586+0,63+0,63 | [33 empty] | Объем=8,586+0,63+0,63
| 1 | ОТ(ЗТ) |  |  |  | 4: чел.-ч; 7: 317.632; 12: 112625.94 | [22 empty] | ОТ(ЗТ)
| 1-100-30 | Средний разряд работы 3,0 |  |  |  | 4: чел.-ч; 5: 32.26; 7: 317.632; 10: 354.58; 12: 112625.94 | [23 empty] | Средний разряд работы 3,0
| 2 | ЭМ |  |  |  | 12: 32146.39 | [22 empty] | ЭМ
| 91.18.01-508 | Компрессоры винтовые передвижные с электродвигателем, давление до 1 МПа (10 атм), производительность до 5 м3/мин |  |  |  | маш.-ч | 15.89 |  | 156.4529 | 115.43 | 1.73 | 199.69 |  | 31242.09 | [23 empty] | Компрессоры винтовые передвижные с электродвигателем, давление до 1 МПа (10 атм), производительность до 5 м3/мин
| 91.21.10-002 | Молотки отбойные пневматические при работе от передвижных компрессоров |  |  |  | 4: маш.-ч; 5: 31.78; 7: 312.9059; 10: 2.89; 12: 904.3 | [23 empty] | Молотки отбойные пневматические при работе от передвижных компрессоров
|  | Итого прямые затраты |  |  |  | 12: 144772.33 | [26 empty] | Итого прямые затраты
|  | ФОТ |  |  |  | 12: 112625.94 | [27 empty] | ФОТ
| Пр/812-040.2-1 | НР Работы по реконструкции зданий и сооружений: разборка отдельных конструктивных элементов здания (сооружения), а также зданий (сооружений) в целом |  |  |  | 4: %; 5: 91; 7: 91; 12: 102489.61 | [27 empty] | НР Работы по реконструкции зданий и сооружений: разборка отдельных конструктивных элементов здания (сооружения), а также зданий (сооружений) в целом
| Пр/774-040.2 | СП Работы по реконструкции зданий и сооружений: разборка отдельных конструктивных элементов здания (сооружения), а также зданий (сооружений) в целом |  |  |  | 4: %; 5: 52; 7: 52; 12: 58565.49 | [27 empty] | СП Работы по реконструкции зданий и сооружений: разборка отдельных конструктивных элементов здания (сооружения), а также зданий (сооружений) в целом
|  | Всего по позиции |  |  |  | 10: 31061.08; 12: 305827.43 | [28 empty] | Всего по позиции
7 | ГЭСН09-03-003-01 | Монтаж одиночных подкрановых балок на отметке до 25 м массой: до 1,0 т (косоуры) |  |  |  | 4: т; 5: 0.744; 6: 1; 7: 0.744 | [20 empty] | Монтаж одиночных подкрановых балок на отметке до 25 м массой: до 1,0 т (косоуры)
| 1 | ОТ(ЗТ) |  |  |  | 4: чел.-ч; 7: 11.9189; 12: 4545.86 | [22 empty] | ОТ(ЗТ)
| 1-100-36 | Средний разряд работы 3,6 |  |  |  | 4: чел.-ч; 5: 16.02; 7: 11.9189; 10: 381.4; 12: 4545.86 | [23 empty] | Средний разряд работы 3,6
| 2 | ЭМ |  |  |  | 12: 6488.39 | [22 empty] | ЭМ
|  | ОТм(ЗТм) |  |  |  | 4: чел.-ч; 7: 2.671; 12: 1408.1 | [22 empty] | ОТм(ЗТм)
| 91.05.02-005 | Краны козловые, грузоподъемность 32 т |  |  |  | маш.-ч | 0.1 |  | 0.0744 | 1803.79 | 1.47 | 2651.57 |  | 197.28 | [23 empty] | Краны козловые, грузоподъемность 32 т
| 4-100-060 | ОТм(Зтм) Средний разряд машинистов 6 |  |  |  | 4: чел.-ч; 5: 0.1; 7: 0.0744; 10: 536.35; 12: 39.9 | [24 empty] | ОТм(Зтм) Средний разряд машинистов 6
| 91.05.05-015 | Краны на автомобильном ходу, грузоподъемность 16 т |  |  |  | 4: маш.-ч; 5: 0.17; 7: 0.12648; 10: 1838.67; 12: 232.55 | [23 empty] | Краны на автомобильном ходу, грузоподъемность 16 т
| 4-100-060 | ОТм(Зтм) Средний разряд машинистов 6 |  |  |  | 4: чел.-ч; 5: 0.17; 7: 0.12648; 10: 536.35; 12: 67.84 | [24 empty] | ОТм(Зтм) Средний разряд машинистов 6
| 91.05.06-007 | Краны на гусеничном ходу, грузоподъемность 25 т |  |  |  | маш.-ч | 3.08 |  | 2.2915 | 1703.3 | 1.47 | 2503.85 |  | 5737.62 | [23 empty] | Краны на гусеничном ходу, грузоподъемность 25 т
| 4-100-060 | ОТм(Зтм) Средний разряд машинистов 6 |  |  |  | 4: чел.-ч; 5: 3.08; 7: 2.2915; 10: 536.35; 12: 1229.06 | [24 empty] | ОТм(Зтм) Средний разряд машинистов 6
| 91.14.02-001 | Автомобили бортовые, грузоподъемность до 5 т |  |  |  | 4: маш.-ч; 5: 0.24; 7: 0.17856; 10: 657.88; 12: 117.47 | [23 empty] | Автомобили бортовые, грузоподъемность до 5 т
| 4-100-040 | ОТм(Зтм) Средний разряд машинистов 4 |  |  |  | 4: чел.-ч; 5: 0.24; 7: 0.17856; 10: 399.28; 12: 71.3 | [24 empty] | ОТм(Зтм) Средний разряд машинистов 4
| 91.17.01-001 | Выпрямители сварочные, сварочный ток до 350 А, количество постов 8 |  |  |  | 4: маш.-ч; 5: 0.76; 7: 0.56544; 10: 348.96; 12: 197.32 | [23 empty] | Выпрямители сварочные, сварочный ток до 350 А, количество постов 8
| 91.17.04-042 | Аппараты для газовой сварки и резки |  |  |  | маш.-ч | 1.46 |  | 1.0862 | 4.35 | 1.3 | 5.66 |  | 6.15 | [23 empty] | Аппараты для газовой сварки и резки
| 4 | М |  |  |  | 12: 1610.15 | [22 empty] | М
| 01.3.02.08-0001 | Кислород газообразный технический |  |  |  | м3 | 1.1 |  | 0.8184 | 114.64 | 1.03 | 118.08 |  | 96.64 | [23 empty] | Кислород газообразный технический
| 01.3.02.09-0022 | Пропан-бутан смесь техническая |  |  |  | 4: кг; 5: 0.33; 7: 0.24552; 10: 54.98; 12: 13.5 | [23 empty] | Пропан-бутан смесь техническая
| 01.7.03.04-0001 | Электроэнергия |  |  |  | 4: кВт-ч; 5: 0.126; 7: 0.093744; 10: 9.16; 12: 0.86 | [23 empty] | Электроэнергия
| 01.7.11.07-0227 | Электроды сварочные для сварки низколегированных и углеродистых сталей УОНИ 13/45, Э42А, диаметр 4-5 мм |  |  |  | кг | 3.4 |  | 2.5296 | 155.63 | 0.9 | 140.07 |  | 354.32 | [23 empty] | Электроды сварочные для сварки низколегированных и углеродистых сталей УОНИ 13/45, Э42А, диаметр 4-5 мм
| 01.7.15.03-0042 | Болты с гайками и шайбами строительные |  |  |  | кг | 2.8 |  | 2.0832 | 174.93 | 1.11 | 194.17 |  | 404.49 | [23 empty] | Болты с гайками и шайбами строительные
| 01.7.15.06-0111 | Гвозди строительные |  |  |  | т | 1e-05 |  | 7.4e-06 | 70296.2 | 1.1 | 77325.82 |  | 0.57 | [23 empty] | Гвозди строительные
| 01.7.20.08-0071 | Канат пеньковый тросовой свивки, пропитанный, диаметр 26 мм |  |  |  | т | 0.0001 |  | 7.44e-05 | 231787.35 | 1.62 | 375495.51 |  | 27.94 | [23 empty] | Канат пеньковый тросовой свивки, пропитанный, диаметр 26 мм
| 07.2.07.12-0011 | Металлоконструкции зданий и сооружений с преобладанием гнутых профилей и круглых труб |  |  |  | т | 0.004 |  | 0.002976 | 105278.81 | 1.34 | 141073.61 |  | 419.84 | [23 empty] | Металлоконструкции зданий и сооружений с преобладанием гнутых профилей и круглых труб
| 08.2.02.11-0007 | Канат двойной свивки ТК, конструкции 6х19(1+6+12)+1 о.с., марка В, из оцинкованной по группе Ж проволоки, маркировочная группа 1570-1770 Н/мм2, диаметр 5,5 мм |  |  |  | 10 м | 0.0187 |  | 0.013913 | 307.84 | 0.72 | 221.64 |  | 3.08 | [23 empty] | Канат двойной свивки ТК, конструкции 6х19(1+6+12)+1 о.с., марка В, из оцинкованной по группе Ж проволоки, маркировочная группа 1570-1770 Н/мм2, диаметр 5,5 мм
| 08.3.03.06-0002 | Проволока горячекатаная в мотках, диаметр 6,3-6,5 мм |  |  |  | т | 3e-05 |  | 2.23e-05 | 60258.2 | 0.88 | 53027.22 |  | 1.18 | [23 empty] | Проволока горячекатаная в мотках, диаметр 6,3-6,5 мм
| 08.3.11.01-1106 | Швеллеры стальные горячекатаные, марки стали Ст3пс, Ст3сп, № 40У, № 40П |  |  |  | т | 0.00194 |  | 0.0014434 | 136760 | 0.91 | 124451.6 |  | 179.63 | [23 empty] | Швеллеры стальные горячекатаные, марки стали Ст3пс, Ст3сп, № 40У, № 40П
| 11.1.03.01-0061 | Бруски обрезные хвойных пород (ель, сосна), естественной влажности, длина 2-6,5 м, ширина 20-90 мм, толщина 20-90 мм, сорт I |  |  |  | 4: м3; 5: 0.00103; 7: 0.0007663; 10: 18504.68; 12: 14.18 | [23 empty] | Бруски обрезные хвойных пород (ель, сосна), естественной влажности, длина 2-6,5 м, ширина 20-90 мм, толщина 20-90 мм, сорт I
| 14.4.01.01-0003 | Грунтовка ГФ-021 |  |  |  | 4: кг; 5: 0.31; 7: 0.23064; 10: 98.3; 12: 22.67 | [23 empty] | Грунтовка ГФ-021
| 14.5.09.07-0030 | Растворитель Р-4 |  |  |  | т | 0.0006 |  | 0.0004464 | 98526.45 | 1.62 | 159612.85 |  | 71.25 | [23 empty] | Растворитель Р-4
Н | 07.2.07.12 | Конструкции стальные |  |  |  | 4: т; 5: 1; 7: 0.744 | [25 empty] | Конструкции стальные
|  | Итого прямые затраты |  |  |  | 12: 14052.5 | [26 empty] | Итого прямые затраты
|  | ФОТ |  |  |  | 12: 5953.96 | [27 empty] | ФОТ
| Пр/812-009.0-1, Приказ № 812/пр от 21.12.2020 п.25 | НР Строительные металлические конструкции |  |  |  | 4: %; 5: 93; 6: 0.9; 7: 83.7; 12: 4983.46 | [27 empty] | НР Строительные металлические конструкции
| Пр/774-009.0, Приказ № 774/пр от 11.12.2020 п.16 | СП Строительные металлические конструкции |  |  |  | 4: %; 5: 62; 6: 0.85; 7: 52.7; 12: 3137.74 | [27 empty] | СП Строительные металлические конструкции
|  | Всего по позиции |  |  |  | 10: 29803.36; 12: 22173.7 | [28 empty] | Всего по позиции
8 | ФСБЦ-08.3.11.01-1102 | Швеллеры стальные горячекатаные, марки стали Ст3пс, Ст3сп, № 12У-24У, № 12П-24П |  |  |  | т | 0.744 | 1 | 0.744 |  |  | 51421.17 |  | 38257.35 | [20 empty] | Швеллеры стальные горячекатаные, марки стали Ст3пс, Ст3сп, № 12У-24У, № 12П-24П
|  | Всего по позиции |  |  |  | 12: 38257.35 | [28 empty] | Всего по позиции
9 | ГЭСН07-05-014-03 | Установка маршей: без сварки массой до 1 т |  |  |  | 4: 100 шт; 5: 0.05; 6: 1; 7: 0.05 | [20 empty] | Установка маршей: без сварки массой до 1 т
|  | Объем=5 / 100 | [33 empty] | Объем=5 / 100
| 1 | ОТ(ЗТ) |  |  |  | 4: чел.-ч; 7: 9.4; 12: 3459.11 | [22 empty] | ОТ(ЗТ)
| 1-100-33 | Средний разряд работы 3,3 |  |  |  | 4: чел.-ч; 5: 188; 7: 9.4; 10: 367.99; 12: 3459.11 | [23 empty] | Средний разряд работы 3,3
| 2 | ЭМ |  |  |  | 12: 6265.83 | [22 empty] | ЭМ
|  | ОТм(ЗТм) |  |  |  | 4: чел.-ч; 7: 2.5755; 12: 1377.94 | [22 empty] | ОТм(ЗТм)
| 91.05.05-015 | Краны на автомобильном ходу, грузоподъемность 16 т |  |  |  | 4: маш.-ч; 5: 4.11; 7: 0.2055; 10: 1838.67; 12: 377.85 | [23 empty] | Краны на автомобильном ходу, грузоподъемность 16 т
| 4-100-060 | ОТм(Зтм) Средний разряд машинистов 6 |  |  |  | 4: чел.-ч; 5: 4.11; 7: 0.2055; 10: 536.35; 12: 110.22 | [24 empty] | ОТм(Зтм) Средний разряд машинистов 6
| 91.05.06-007 | Краны на гусеничном ходу, грузоподъемность 25 т |  |  |  | маш.-ч | 46.9 |  | 2.345 | 1703.3 | 1.47 | 2503.85 |  | 5871.53 | [23 empty] | Краны на гусеничном ходу, грузоподъемность 25 т
| 4-100-060 | ОТм(Зтм) Средний разряд машинистов 6 |  |  |  | 4: чел.-ч; 5: 46.9; 7: 2.345; 10: 536.35; 12: 1257.74 | [24 empty] | ОТм(Зтм) Средний разряд машинистов 6
| 91.14.02-001 | Автомобили бортовые, грузоподъемность до 5 т |  |  |  | 4: маш.-ч; 5: 0.5; 7: 0.025; 10: 657.88; 12: 16.45 | [23 empty] | Автомобили бортовые, грузоподъемность до 5 т
| 4-100-040 | ОТм(Зтм) Средний разряд машинистов 4 |  |  |  | 4: чел.-ч; 5: 0.5; 7: 0.025; 10: 399.28; 12: 9.98 | [24 empty] | ОТм(Зтм) Средний разряд машинистов 4
| 4 | М |  |  |  | 12: 292.79 | [22 empty] | М
| 04.3.01.09-0014 | Раствор готовый кладочный, цементный, М100 |  |  |  | 4: м3; 5: 1.16; 7: 0.058; 10: 5048.12; 12: 292.79 | [23 empty] | Раствор готовый кладочный, цементный, М100
Н | 05.1.07.09 | Марши лестничные |  |  |  | 4: шт; 5: 100; 7: 5 | [25 empty] | Марши лестничные
|  | Итого прямые затраты |  |  |  | 12: 11395.67 | [26 empty] | Итого прямые затраты
|  | ФОТ |  |  |  | 12: 4837.05 | [27 empty] | ФОТ
| Пр/812-007.1-1, Приказ № 812/пр от 21.12.2020 п.25 | НР Бетонные и железобетонные сборные конструкции жилых, общественных и административно-бытовых зданий промышленных предприятий |  |  |  | 4: %; 5: 116; 6: 0.9; 7: 104.4; 12: 5049.88 | [27 empty] | НР Бетонные и железобетонные сборные конструкции жилых, общественных и административно-бытовых зданий промышленных предприятий
| Пр/774-007.1, Приказ № 774/пр от 11.12.2020 п.16 | СП Бетонные и железобетонные сборные конструкции жилых, общественных и административно-бытовых зданий промышленных предприятий |  |  |  | 4: %; 5: 80; 6: 0.85; 7: 68; 12: 3289.19 | [27 empty] | СП Бетонные и железобетонные сборные конструкции жилых, общественных и административно-бытовых зданий промышленных предприятий
|  | Всего по позиции |  |  |  | 10: 394694.8; 12: 19734.74 | [28 empty] | Всего по позиции
10 | ФСБЦ-05.1.07.09-0016 | Марши лестничные железобетонные, объем до 0,6 м3, бетон В25, расход арматуры до 50 кг/м3 |  |  |  | м3 | 2.385 | 1 | 2.385 | 18345.04 | 1.21 | 22197.5 |  | 52941.04 | [20 empty] | Марши лестничные железобетонные, объем до 0,6 м3, бетон В25, расход арматуры до 50 кг/м3
|  | Всего по позиции |  |  |  | 12: 52941.04 | [28 empty] | Всего по позиции
11 | ГЭСН07-05-016-04 | Устройство металлических ограждений: без поручней |  |  |  | 4: 100 м; 5: 0.0912; 6: 1; 7: 0.0912 | [20 empty] | Устройство металлических ограждений: без поручней
|  | Объем=9,12 / 100 | [33 empty] | Объем=9,12 / 100
| 1 | ОТ(ЗТ) |  |  |  | 4: чел.-ч; 7: 3.7848; 12: 1477.36 | [22 empty] | ОТ(ЗТ)
| 1-100-38 | Средний разряд работы 3,8 |  |  |  | 4: чел.-ч; 5: 41.5; 7: 3.7848; 10: 390.34; 12: 1477.36 | [23 empty] | Средний разряд работы 3,8
| 2 | ЭМ |  |  |  | 12: 157.07 | [22 empty] | ЭМ
|  | ОТм(ЗТм) |  |  |  | 4: чел.-ч; 7: 0.23621; 12: 92.77 | [22 empty] | ОТм(ЗТм)
| 91.06.06-048 | Подъемники одномачтовые, грузоподъемность до 500 кг, высота подъема 45 м |  |  |  | маш.-ч | 0.38 |  | 0.034656 | 37.32 | 1.68 | 62.7 |  | 2.17 | [23 empty] | Подъемники одномачтовые, грузоподъемность до 500 кг, высота подъема 45 м
| 4-100-030 | ОТм(Зтм) Средний разряд машинистов 3 |  |  |  | 4: чел.-ч; 5: 0.38; 7: 0.034656; 10: 354.58; 12: 12.29 | [24 empty] | ОТм(Зтм) Средний разряд машинистов 3
| 91.14.02-001 | Автомобили бортовые, грузоподъемность до 5 т |  |  |  | 4: маш.-ч; 5: 2.21; 7: 0.20155; 10: 657.88; 12: 132.6 | [23 empty] | Автомобили бортовые, грузоподъемность до 5 т
| 4-100-040 | ОТм(Зтм) Средний разряд машинистов 4 |  |  |  | 4: чел.-ч; 5: 2.21; 7: 0.20155; 10: 399.28; 12: 80.48 | [24 empty] | ОТм(Зтм) Средний разряд машинистов 4
| 91.17.04-233 | Аппараты сварочные для ручной дуговой сварки, сварочный ток до 350 А |  |  |  | 4: маш.-ч; 5: 5.8; 7: 0.52896; 10: 42.16; 12: 22.3 | [23 empty] | Аппараты сварочные для ручной дуговой сварки, сварочный ток до 350 А
| 4 | М |  |  |  | 12: 344.73 | [22 empty] | М
| 01.7.03.01-0001 | Вода |  |  |  | 4: м3; 5: 0.1; 7: 0.00912; 10: 33.58; 12: 0.31 | [23 empty] | Вода
| 01.7.11.07-0054 | Электроды сварочные для сварки низколегированных и углеродистых сталей АНО-6, Э42, диаметр 6 мм |  |  |  | т | 0.02 |  | 0.001824 | 148198.02 | 0.9 | 133378.22 |  | 243.28 | [23 empty] | Электроды сварочные для сварки низколегированных и углеродистых сталей АНО-6, Э42, диаметр 6 мм
| 03.2.01.01-0001 | Портландцемент бездобавочный общестроительный ЦЕМ 0 32,5Н |  |  |  | т | 0.15 |  | 0.01368 | 4800.85 | 1.54 | 7393.31 |  | 101.14 | [23 empty] | Портландцемент бездобавочный общестроительный ЦЕМ 0 32,5Н
П,Н | 07.2.05.01 | Ограждения лестничных проемов |  |  |  | 4: м; 5: 0; 7: 0 | [25 empty] | Ограждения лестничных проемов
|  | Итого прямые затраты |  |  |  | 12: 2071.93 | [26 empty] | Итого прямые затраты
|  | ФОТ |  |  |  | 12: 1570.13 | [27 empty] | ФОТ
| Пр/812-007.1-1, Приказ № 812/пр от 21.12.2020 п.25 | НР Бетонные и железобетонные сборные конструкции жилых, общественных и административно-бытовых зданий промышленных предприятий |  |  |  | 4: %; 5: 116; 6: 0.9; 7: 104.4; 12: 1639.22 | [27 empty] | НР Бетонные и железобетонные сборные конструкции жилых, общественных и административно-бытовых зданий промышленных предприятий
| Пр/774-007.1, Приказ № 774/пр от 11.12.2020 п.16 | СП Бетонные и железобетонные сборные конструкции жилых, общественных и административно-бытовых зданий промышленных предприятий |  |  |  | 4: %; 5: 80; 6: 0.85; 7: 68; 12: 1067.69 | [27 empty] | СП Бетонные и железобетонные сборные конструкции жилых, общественных и административно-бытовых зданий промышленных предприятий
|  | Всего по позиции |  |  |  | 10: 52399.56; 12: 4778.84 | [28 empty] | Всего по позиции
12 | ФСБЦ-07.2.05.01-0034 | Перила-ограждения металлические маршевых лестниц, марка ОМ 17-1, длина ограждения в плане 3070 мм, высота стоек 1060 мм, высота решетчатого заполнения 710 мм |  |  |  | м | 9.12 | 1 | 9.12 | 1882.76 | 1.34 | 2522.9 |  | 23008.85 | [20 empty] | Перила-ограждения металлические маршевых лестниц, марка ОМ 17-1, длина ограждения в плане 3070 мм, высота стоек 1060 мм, высота решетчатого заполнения 710 мм
|  | Всего по позиции |  |  |  | 12: 23008.85 | [28 empty] | Всего по позиции
13 | ГЭСНр57-01-021-08 | Разборка вручную стяжек толщиной 20 мм: цементных, бетонных с кирпичным щебнем (входная площадка и пандуса) |  |  |  | 4: 100 м2; 5: 0.12; 6: 1; 7: 0.12 | [20 empty] | Разборка вручную стяжек толщиной 20 мм: цементных, бетонных с кирпичным щебнем (входная площадка и пандуса)
|  | Объем=12 / 100 | [33 empty] | Объем=12 / 100
| 1 | ОТ(ЗТ) |  |  |  | 4: чел.-ч; 7: 2.4996; 12: 791.72 | [22 empty] | ОТ(ЗТ)
| 1-100-17 | Средний разряд работы 1,7 |  |  |  | 4: чел.-ч; 5: 20.83; 7: 2.4996; 10: 316.74; 12: 791.72 | [23 empty] | Средний разряд работы 1,7
Н | 999-9900 | Строительный мусор |  |  |  | 4: т; 5: 3.2; 7: 0.384 | [25 empty] | Строительный мусор
|  | Итого прямые затраты |  |  |  | 12: 791.72 | [26 empty] | Итого прямые затраты
|  | ФОТ |  |  |  | 12: 791.72 | [27 empty] | ФОТ
| Пр/812-091.0-1 | НР Полы (ремонтно-строительные) |  |  |  | 4: %; 5: 89; 7: 89; 12: 704.63 | [27 empty] | НР Полы (ремонтно-строительные)
| Пр/774-091.0 | СП Полы (ремонтно-строительные) |  |  |  | 4: %; 5: 49; 7: 49; 12: 387.94 | [27 empty] | СП Полы (ремонтно-строительные)
|  | Всего по позиции |  |  |  | 10: 15702.42; 12: 1884.29 | [28 empty] | Всего по позиции
14 | ГЭСН11-01-011-01 | Устройство стяжек: цементных толщиной 20 мм |  |  |  | 4: 100 м2; 5: 0.12; 6: 1; 7: 0.12 | [20 empty] | Устройство стяжек: цементных толщиной 20 мм
|  | Объем=12 / 100 | [33 empty] | Объем=12 / 100
| 1 | ОТ(ЗТ) |  |  |  | 4: чел.-ч; 7: 4.272; 12: 1412.96 | [22 empty] | ОТ(ЗТ)
| 1-100-22 | Средний разряд работы 2,2 |  |  |  | 4: чел.-ч; 5: 35.6; 7: 4.272; 10: 330.75; 12: 1412.96 | [23 empty] | Средний разряд работы 2,2
| 2 | ЭМ |  |  |  | 12: 24.46 | [22 empty] | ЭМ
|  | ОТм(ЗТм) |  |  |  | 4: чел.-ч; 7: 0.1524; 12: 54.04 | [22 empty] | ОТм(ЗТм)
| 91.06.06-048 | Подъемники одномачтовые, грузоподъемность до 500 кг, высота подъема 45 м |  |  |  | маш.-ч | 1.27 |  | 0.1524 | 37.32 | 1.68 | 62.7 |  | 9.56 | [23 empty] | Подъемники одномачтовые, грузоподъемность до 500 кг, высота подъема 45 м
| 4-100-030 | ОТм(Зтм) Средний разряд машинистов 3 |  |  |  | 4: чел.-ч; 5: 1.27; 7: 0.1524; 10: 354.58; 12: 54.04 | [24 empty] | ОТм(Зтм) Средний разряд машинистов 3
| 91.07.04-002 | Вибраторы поверхностные |  |  |  | маш.-ч | 7.82 |  | 0.9384 | 8.54 | 1.86 | 15.88 |  | 14.9 | [23 empty] | Вибраторы поверхностные
| 4 | М |  |  |  | 12: 14.1 | [22 empty] | М
| 01.7.03.01-0001 | Вода |  |  |  | 4: м3; 5: 3.5; 7: 0.42; 10: 33.58; 12: 14.1 | [23 empty] | Вода
Н | 04.3.01.09 | Раствор готовый кладочный тяжелый цементный |  |  |  | 4: м3; 5: 2.04; 7: 0.2448 | [25 empty] | Раствор готовый кладочный тяжелый цементный
|  | Итого прямые затраты |  |  |  | 12: 1505.56 | [26 empty] | Итого прямые затраты
|  | ФОТ |  |  |  | 12: 1467 | [27 empty] | ФОТ
| Пр/812-011.0-1, Приказ № 812/пр от 21.12.2020 п.25 | НР Полы |  |  |  | 4: %; 5: 112; 6: 0.9; 7: 100.8; 12: 1478.74 | [27 empty] | НР Полы
| Пр/774-011.0, Приказ № 774/пр от 11.12.2020 п.16 | СП Полы |  |  |  | 4: %; 5: 65; 6: 0.85; 7: 55.25; 12: 810.52 | [27 empty] | СП Полы
|  | Всего по позиции |  |  |  | 10: 31623.5; 12: 3794.82 | [28 empty] | Всего по позиции
15 | ФСБЦ-04.3.01.09-0015 | Раствор готовый кладочный, цементный, М150 |  |  |  | м3 | 0.2448 | 1 | 0.2448 |  |  | 6036.3 |  | 1477.69 | [20 empty] | Раствор готовый кладочный, цементный, М150
|  | Всего по позиции |  |  |  | 12: 1477.69 | [28 empty] | Всего по позиции
16 | ГЭСН11-01-027-01 | Устройство покрытий на цементном растворе из плиток: бетонных, цементных или мозаичных |  |  |  | 4: 100 м2; 5: 0.12; 6: 1; 7: 0.12 | [20 empty] | Устройство покрытий на цементном растворе из плиток: бетонных, цементных или мозаичных
|  | Объем=12 / 100 | [33 empty] | Объем=12 / 100
| 1 | ОТ(ЗТ) |  |  |  | 4: чел.-ч; 7: 8.712; 12: 3011.3 | [22 empty] | ОТ(ЗТ)
| 1-100-27 | Средний разряд работы 2,7 |  |  |  | 4: чел.-ч; 5: 72.6; 7: 8.712; 10: 345.65; 12: 3011.3 | [23 empty] | Средний разряд работы 2,7
| 2 | ЭМ |  |  |  | 12: 158.59 | [22 empty] | ЭМ
|  | ОТм(ЗТм) |  |  |  | 4: чел.-ч; 7: 0.4524; 12: 169.42 | [22 empty] | ОТм(ЗТм)
| 91.06.05-011 | Погрузчики одноковшовые универсальные фронтальные пневмоколесные, номинальная вместимость основного ковша 2,6 м3, грузоподъемность 5 т |  |  |  | 4: маш.-ч; 5: 0.36; 7: 0.0432; 10: 1688.34; 12: 72.94 | [23 empty] | Погрузчики одноковшовые универсальные фронтальные пневмоколесные, номинальная вместимость основного ковша 2,6 м3, грузоподъемность 5 т
| 4-100-050 | ОТм(Зтм) Средний разряд машинистов 5 |  |  |  | 4: чел.-ч; 5: 0.36; 7: 0.0432; 10: 458.87; 12: 19.82 | [24 empty] | ОТм(Зтм) Средний разряд машинистов 5
| 91.06.06-048 | Подъемники одномачтовые, грузоподъемность до 500 кг, высота подъема 45 м |  |  |  | маш.-ч | 2.57 |  | 0.3084 | 37.32 | 1.68 | 62.7 |  | 19.34 | [23 empty] | Подъемники одномачтовые, грузоподъемность до 500 кг, высота подъема 45 м
| 4-100-030 | ОТм(Зтм) Средний разряд машинистов 3 |  |  |  | 4: чел.-ч; 5: 2.57; 7: 0.3084; 10: 354.58; 12: 109.35 | [24 empty] | ОТм(Зтм) Средний разряд машинистов 3
| 91.14.02-001 | Автомобили бортовые, грузоподъемность до 5 т |  |  |  | 4: маш.-ч; 5: 0.84; 7: 0.1008; 10: 657.88; 12: 66.31 | [23 empty] | Автомобили бортовые, грузоподъемность до 5 т
| 4-100-040 | ОТм(Зтм) Средний разряд машинистов 4 |  |  |  | 4: чел.-ч; 5: 0.84; 7: 0.1008; 10: 399.28; 12: 40.25 | [24 empty] | ОТм(Зтм) Средний разряд машинистов 4
| 4 | М |  |  |  | 12: 1440.94 | [22 empty] | М
| 01.7.03.01-0001 | Вода |  |  |  | 4: м3; 5: 3.85; 7: 0.462; 10: 33.58; 12: 15.51 | [23 empty] | Вода
| 01.7.07.29-0091 | Опилки древесные |  |  |  | м3 | 3.06 |  | 0.3672 | 732.2 | 1.67 | 1222.77 |  | 449 | [23 empty] | Опилки древесные
| 04.3.01.09-0016 | Раствор готовый кладочный, цементный, М200 |  |  |  | 4: м3; 5: 1.3; 7: 0.156; 10: 6259.15; 12: 976.43 | [23 empty] | Раствор готовый кладочный, цементный, М200
Н | 05.2.02.21 | Плитки бетонные, цементные или мозаичные |  |  |  | 4: м2; 5: 102; 7: 12.24 | [25 empty] | Плитки бетонные, цементные или мозаичные
|  | Итого прямые затраты |  |  |  | 12: 4780.25 | [26 empty] | Итого прямые затраты
|  | ФОТ |  |  |  | 12: 3180.72 | [27 empty] | ФОТ
| Пр/812-011.0-1, Приказ № 812/пр от 21.12.2020 п.25 | НР Полы |  |  |  | 4: %; 5: 112; 6: 0.9; 7: 100.8; 12: 3206.17 | [27 empty] | НР Полы
| Пр/774-011.0, Приказ № 774/пр от 11.12.2020 п.16 | СП Полы |  |  |  | 4: %; 5: 65; 6: 0.85; 7: 55.25; 12: 1757.35 | [27 empty] | СП Полы
|  | Всего по позиции |  |  |  | 10: 81198.08; 12: 9743.77 | [28 empty] | Всего по позиции
17 | ФСБЦ-05.2.04.04-0007 | Плиты бетонные и цементно-песчаные для тротуаров, полов и облицовки, марка 400, толщина 50 мм |  |  |  | м2 | 12.24 | 1 | 12.24 | 539.92 | 2.57 | 1387.59 |  | 16984.1 | [20 empty] | Плиты бетонные и цементно-песчаные для тротуаров, полов и облицовки, марка 400, толщина 50 мм
|  | Всего по позиции |  |  |  | 12: 16984.1 | [28 empty] | Всего по позиции
|  | Итоги по разделу 2 Входная группа, крыльцо : | [41 empty] | Итоги по разделу 2 Входная группа, крыльцо :
|  | Всего прямые затраты (справочно) |  |  |  | 12: 313025.87 | [30 empty] | Всего прямые затраты (справочно)
|  | в том числе: | [42 empty] | в том числе:
|  | Оплата труда рабочих |  |  |  | 12: 128279.18 | [30 empty] | Оплата труда рабочих
|  | Эксплуатация машин |  |  |  | 12: 45258.73 | [30 empty] | Эксплуатация машин
|  | Оплата труда машинистов (Отм) |  |  |  | 12: 3113.19 | [30 empty] | Оплата труда машинистов (Отм)
|  | Материалы |  |  |  | 12: 136374.77 | [30 empty] | Материалы
|  | Строительные работы |  |  |  | 12: 503100.23 | [30 empty] | Строительные работы
|  | в том числе: | [42 empty] | в том числе:
|  | оплата труда |  |  |  | 12: 128279.18 | [30 empty] | оплата труда
|  | эксплуатация машин и механизмов |  |  |  | 12: 45258.73 | [30 empty] | эксплуатация машин и механизмов
|  | оплата труда машинистов (Отм) |  |  |  | 12: 3113.19 | [30 empty] | оплата труда машинистов (Отм)
|  | материалы |  |  |  | 12: 136374.77 | [30 empty] | материалы
|  | накладные расходы |  |  |  | 12: 120536.88 | [30 empty] | накладные расходы
|  | сметная прибыль |  |  |  | 12: 69537.48 | [30 empty] | сметная прибыль
|  | Всего ФОТ (справочно) |  |  |  | 12: 131392.37 | [30 empty] | Всего ФОТ (справочно)
|  | Всего накладные расходы (справочно) |  |  |  | 12: 120536.88 | [30 empty] | Всего накладные расходы (справочно)
|  | Всего сметная прибыль (справочно) |  |  |  | 12: 69537.48 | [30 empty] | Всего сметная прибыль (справочно)
|  | Всего по разделу 2 Входная группа, крыльцо |  |  |  | 12: 503100.23 | [31 empty] | Всего по разделу 2 Входная группа, крыльцо
|  | справочно: | [42 empty] | справочно:
|  | Затраты труда рабочих |  |  |  | 7: 360,912376 | [32 empty] | Затраты труда рабочих
|  | Затраты труда машинистов |  |  |  | 7: 6,114828 | [32 empty] | Затраты труда машинистов
Раздел 3. Санузел | [33 empty] | Раздел 3. Санузел
Двери | [47 empty] | Двери
18 | ГЭСНр56-01-010-01 | Снятие дверных полотен |  |  |  | 4: 100 м2; 5: 0.0441; 6: 1; 7: 0.0441 | [20 empty] | Снятие дверных полотен
|  | Объем=((2,1*0,7)*3) / 100 | [33 empty] | Объем=((2,1*0,7)*3) / 100
| 1 | ОТ(ЗТ) |  |  |  | 4: чел.-ч; 7: 1.5999; 12: 529.18 | [22 empty] | ОТ(ЗТ)
| 1-100-22 | Средний разряд работы 2,2 |  |  |  | 4: чел.-ч; 5: 36.28; 7: 1.5999; 10: 330.75; 12: 529.18 | [23 empty] | Средний разряд работы 2,2
Н | 999-9900 | Строительный мусор |  |  |  | 4: т; 5: 1.18; 7: 0.052038 | [25 empty] | Строительный мусор
|  | Итого прямые затраты |  |  |  | 12: 529.18 | [26 empty] | Итого прямые затраты
|  | ФОТ |  |  |  | 12: 529.18 | [27 empty] | ФОТ
| Пр/812-090.0-1 | НР Проемы (ремонтно-строительные) |  |  |  | 4: %; 5: 90; 7: 90; 12: 476.26 | [27 empty] | НР Проемы (ремонтно-строительные)
| Пр/774-090.0 | СП Проемы (ремонтно-строительные) |  |  |  | 4: %; 5: 47; 7: 47; 12: 248.71 | [27 empty] | СП Проемы (ремонтно-строительные)
|  | Всего по позиции |  |  |  | 10: 28438.78; 12: 1254.15 | [28 empty] | Всего по позиции
19 | ГЭСНр56-01-011-01 | Снятие наличников |  |  |  | 4: 100 м; 5: 0.168; 6: 1; 7: 0.168 | [20 empty] | Снятие наличников
|  | Объем=((2,1+2,1+0,7+0,7)*3) / 100 | [33 empty] | Объем=((2,1+2,1+0,7+0,7)*3) / 100
| 1 | ОТ(ЗТ) |  |  |  | 4: чел.-ч; 7: 0.70728; 12: 233.93 | [22 empty] | ОТ(ЗТ)
| 1-100-22 | Средний разряд работы 2,2 |  |  |  | 4: чел.-ч; 5: 4.21; 7: 0.70728; 10: 330.75; 12: 233.93 | [23 empty] | Средний разряд работы 2,2
Н | 999-9900 | Строительный мусор |  |  |  | 4: т; 5: 0.4; 7: 0.0672 | [25 empty] | Строительный мусор
|  | Итого прямые затраты |  |  |  | 12: 233.93 | [26 empty] | Итого прямые затраты
|  | ФОТ |  |  |  | 12: 233.93 | [27 empty] | ФОТ
| Пр/812-090.0-1 | НР Проемы (ремонтно-строительные) |  |  |  | 4: %; 5: 90; 7: 90; 12: 210.54 | [27 empty] | НР Проемы (ремонтно-строительные)
| Пр/774-090.0 | СП Проемы (ремонтно-строительные) |  |  |  | 4: %; 5: 47; 7: 47; 12: 109.95 | [27 empty] | СП Проемы (ремонтно-строительные)
|  | Всего по позиции |  |  |  | 10: 3300.12; 12: 554.42 | [28 empty] | Всего по позиции
20 | ГЭСНр56-01-009-04 | Демонтаж дверных коробок: в деревянных стенах каркасных и в перегородках |  |  |  | 4: 100 шт; 5: 0.03; 6: 1; 7: 0.03 | [20 empty] | Демонтаж дверных коробок: в деревянных стенах каркасных и в перегородках
|  | Объем=3 / 100 | [33 empty] | Объем=3 / 100
| 1 | ОТ(ЗТ) |  |  |  | 4: чел.-ч; 7: 2.022; 12: 668.78 | [22 empty] | ОТ(ЗТ)
| 1-100-22 | Средний разряд работы 2,2 |  |  |  | 4: чел.-ч; 5: 67.4; 7: 2.022; 10: 330.75; 12: 668.78 | [23 empty] | Средний разряд работы 2,2
Н | 999-9900 | Строительный мусор |  |  |  | 4: т; 5: 1.34; 7: 0.0402 | [25 empty] | Строительный мусор
|  | Итого прямые затраты |  |  |  | 12: 668.78 | [26 empty] | Итого прямые затраты
|  | ФОТ |  |  |  | 12: 668.78 | [27 empty] | ФОТ
| Пр/812-090.0-1 | НР Проемы (ремонтно-строительные) |  |  |  | 4: %; 5: 90; 7: 90; 12: 601.9 | [27 empty] | НР Проемы (ремонтно-строительные)
| Пр/774-090.0 | СП Проемы (ремонтно-строительные) |  |  |  | 4: %; 5: 47; 7: 47; 12: 314.33 | [27 empty] | СП Проемы (ремонтно-строительные)
|  | Всего по позиции |  |  |  | 10: 52833.67; 12: 1585.01 | [28 empty] | Всего по позиции
Потолки | [47 empty] | Потолки
21 | ГЭСН15-01-047-15 | Устройство потолков: плитно-ячеистых по каркасу из оцинкованного профиля |  |  |  | 4: 100 м2; 5: 0.1237; 6: 1; 7: 0.1237 | [20 empty] | Устройство потолков: плитно-ячеистых по каркасу из оцинкованного профиля
|  | Объем=12,37 / 100 | [33 empty] | Объем=12,37 / 100
| 1 | ОТ(ЗТ) |  |  |  | 4: чел.-ч; 7: 12.6743; 12: 4947.29 | [22 empty] | ОТ(ЗТ)
| 1-100-38 | Средний разряд работы 3,8 |  |  |  | 4: чел.-ч; 5: 102.46; 7: 12.6743; 10: 390.34; 12: 4947.29 | [23 empty] | Средний разряд работы 3,8
| 2 | ЭМ |  |  |  | 12: 378.61 | [22 empty] | ЭМ
|  | ОТм(ЗТм) |  |  |  | 4: чел.-ч; 7: 0.66056; 12: 259.54 | [22 empty] | ОТм(ЗТм)
| 91.06.06-048 | Подъемники одномачтовые, грузоподъемность до 500 кг, высота подъема 45 м |  |  |  | маш.-ч | 0.76 |  | 0.094012 | 37.32 | 1.68 | 62.7 |  | 5.89 | [23 empty] | Подъемники одномачтовые, грузоподъемность до 500 кг, высота подъема 45 м
| 4-100-030 | ОТм(Зтм) Средний разряд машинистов 3 |  |  |  | 4: чел.-ч; 5: 0.76; 7: 0.094012; 10: 354.58; 12: 33.33 | [24 empty] | ОТм(Зтм) Средний разряд машинистов 3
| 91.14.02-001 | Автомобили бортовые, грузоподъемность до 5 т |  |  |  | 4: маш.-ч; 5: 4.58; 7: 0.56655; 10: 657.88; 12: 372.72 | [23 empty] | Автомобили бортовые, грузоподъемность до 5 т
| 4-100-040 | ОТм(Зтм) Средний разряд машинистов 4 |  |  |  | 4: чел.-ч; 5: 4.58; 7: 0.56655; 10: 399.28; 12: 226.21 | [24 empty] | ОТм(Зтм) Средний разряд машинистов 4
| 4 | М |  |  |  | 12: 3.15 | [22 empty] | М
| 01.7.03.04-0001 | Электроэнергия |  |  |  | 4: кВт-ч; 5: 2.782; 7: 0.34413; 10: 9.16; 12: 3.15 | [23 empty] | Электроэнергия
Н | 01.6.04.02 | Панели потолочные с комплектующими |  |  |  | 4: м2; 5: 103; 7: 12.7411 | [25 empty] | Панели потолочные с комплектующими
|  | Итого прямые затраты |  |  |  | 12: 5588.59 | [26 empty] | Итого прямые затраты
|  | ФОТ |  |  |  | 12: 5206.83 | [27 empty] | ФОТ
| Пр/812-015.0-1, Приказ № 812/пр от 21.12.2020 п.25 | НР Отделочные работы |  |  |  | 4: %; 5: 100; 6: 0.9; 7: 90; 12: 4686.15 | [27 empty] | НР Отделочные работы
| Пр/774-015.0, Приказ № 774/пр от 11.12.2020 п.16 | СП Отделочные работы |  |  |  | 4: %; 5: 49; 6: 0.85; 7: 41.65; 12: 2168.64 | [27 empty] | СП Отделочные работы
|  | Всего по позиции |  |  |  | 10: 100593.21; 12: 12443.38 | [28 empty] | Всего по позиции
22 | ФСБЦ-01.6.04.02-0011 | Панели потолочные декоративные из минерального волокна в комплекте с подвесной системой из оцинкованной стали, твердые, с прямой кромкой, класс пожарной опасности КМ1, класс звукопоглощения D-E, толщина 12 мм |  |  |  | м2 | 12.7411 | 1 | 12.7411 | 468.45 | 1.17 | 548.09 |  | 6983.27 | [20 empty] | Панели потолочные декоративные из минерального волокна в комплекте с подвесной системой из оцинкованной стали, твердые, с прямой кромкой, класс пожарной опасности КМ1, класс звукопоглощения D-E, толщина 12 мм
|  | Всего по позиции |  |  |  | 12: 6983.27 | [28 empty] | Всего по позиции
Стены | [47 empty] | Стены
23 | ГЭСН46-04-001-04 | Разборка: кирпичных стен (перегородки) |  |  |  | 4: м3; 5: 2.4; 6: 1; 7: 2.4 | [20 empty] | Разборка: кирпичных стен (перегородки)
| 1 | ОТ(ЗТ) |  |  |  | 4: чел.-ч; 7: 17.04; 12: 6270.55 | [22 empty] | ОТ(ЗТ)
| 1-100-33 | Средний разряд работы 3,3 |  |  |  | 4: чел.-ч; 5: 7.1; 7: 17.04; 10: 367.99; 12: 6270.55 | [23 empty] | Средний разряд работы 3,3
| 2 | ЭМ |  |  |  | 12: 567.09 | [22 empty] | ЭМ
| 91.18.01-508 | Компрессоры винтовые передвижные с электродвигателем, давление до 1 МПа (10 атм), производительность до 5 м3/мин |  |  |  | маш.-ч | 1.15 |  | 2.76 | 115.43 | 1.73 | 199.69 |  | 551.14 | [23 empty] | Компрессоры винтовые передвижные с электродвигателем, давление до 1 МПа (10 атм), производительность до 5 м3/мин
| 91.21.10-002 | Молотки отбойные пневматические при работе от передвижных компрессоров |  |  |  | 4: маш.-ч; 5: 2.3; 7: 5.52; 10: 2.89; 12: 15.95 | [23 empty] | Молотки отбойные пневматические при работе от передвижных компрессоров
|  | Итого прямые затраты |  |  |  | 12: 6837.64 | [26 empty] | Итого прямые затраты
|  | ФОТ |  |  |  | 12: 6270.55 | [27 empty] | ФОТ
| Пр/812-040.2-1 | НР Работы по реконструкции зданий и сооружений: разборка отдельных конструктивных элементов здания (сооружения), а также зданий (сооружений) в целом |  |  |  | 4: %; 5: 91; 7: 91; 12: 5706.2 | [27 empty] | НР Работы по реконструкции зданий и сооружений: разборка отдельных конструктивных элементов здания (сооружения), а также зданий (сооружений) в целом
| Пр/774-040.2 | СП Работы по реконструкции зданий и сооружений: разборка отдельных конструктивных элементов здания (сооружения), а также зданий (сооружений) в целом |  |  |  | 4: %; 5: 52; 7: 52; 12: 3260.69 | [27 empty] | СП Работы по реконструкции зданий и сооружений: разборка отдельных конструктивных элементов здания (сооружения), а также зданий (сооружений) в целом
|  | Всего по позиции |  |  |  | 10: 6585.22; 12: 15804.53 | [28 empty] | Всего по позиции
24 | ГЭСН10-04-014-01 | Устройство сантехнических перегородок: (стандартные туалетные кабины) на каркасе из алюминиевого профиля (перегородки) |  |  |  | 4: 100 м2; 5: 0.14; 6: 1; 7: 0.14 | [20 empty] | Устройство сантехнических перегородок: (стандартные туалетные кабины) на каркасе из алюминиевого профиля (перегородки)
|  | Объем=14 / 100 | [33 empty] | Объем=14 / 100
| 1 | ОТ(ЗТ) |  |  |  | 4: чел.-ч; 7: 4.8384; 12: 1715.6 | [22 empty] | ОТ(ЗТ)
| 1-100-30 | Средний разряд работы 3,0 |  |  |  | 4: чел.-ч; 5: 34.56; 7: 4.8384; 10: 354.58; 12: 1715.6 | [23 empty] | Средний разряд работы 3,0
| 4 | М |  |  |  | 12: 82653.95 | [22 empty] | М
| 01.7.03.04-0001 | Электроэнергия |  |  |  | 4: кВт-ч; 5: 11.28; 7: 1.5792; 10: 9.16; 12: 14.47 | [23 empty] | Электроэнергия
| 09.3.04.03-0001 | Перегородки на алюминиевом каркасе комбинированные, с прозрачным стеклом толщиной 5 мм, с ГКЛ с виниловым покрытием |  |  |  | м2 | 100 |  | 14 | 2490.64 | 2.37 | 5902.82 |  | 82639.48 | [23 empty] | Перегородки на алюминиевом каркасе комбинированные, с прозрачным стеклом толщиной 5 мм, с ГКЛ с виниловым покрытием
|  | Итого прямые затраты |  |  |  | 12: 84369.55 | [26 empty] | Итого прямые затраты
|  | ФОТ |  |  |  | 12: 1715.6 | [27 empty] | ФОТ
| Пр/812-010.0-1, Приказ № 812/пр от 21.12.2020 п.25 | НР Деревянные конструкции |  |  |  | 4: %; 5: 108; 6: 0.9; 7: 97.2; 12: 1667.56 | [27 empty] | НР Деревянные конструкции
| Пр/774-010.0, Приказ № 774/пр от 11.12.2020 п.16 | СП Деревянные конструкции |  |  |  | 4: %; 5: 55; 6: 0.85; 7: 46.75; 12: 802.04 | [27 empty] | СП Деревянные конструкции
|  | Всего по позиции |  |  |  | 10: 620279.64; 12: 86839.15 | [28 empty] | Всего по позиции
25 | ГЭСН10-05-001-01 | Устройство перегородок из гипсокартонных листов (ГКЛ) с одинарным металлическим каркасом и однослойной обшивкой с обеих сторон: глухих (зашивка дверного проема) |  |  |  | 4: 100 м2; 5: 0.0147; 6: 1; 7: 0.0147 | [20 empty] | Устройство перегородок из гипсокартонных листов (ГКЛ) с одинарным металлическим каркасом и однослойной обшивкой с обеих сторон: глухих (зашивка дверного проема)
|  | Объем=(2,1*0,7) / 100 | [33 empty] | Объем=(2,1*0,7) / 100
| 1 | ОТ(ЗТ) |  |  |  | 4: чел.-ч; 7: 1.4406; 12: 543.01 | [22 empty] | ОТ(ЗТ)
| 1-100-35 | Средний разряд работы 3,5 |  |  |  | 4: чел.-ч; 5: 98; 7: 1.4406; 10: 376.93; 12: 543.01 | [23 empty] | Средний разряд работы 3,5
| 2 | ЭМ |  |  |  | 12: 16.11 | [22 empty] | ЭМ
|  | ОТм(ЗТм) |  |  |  | 4: чел.-ч; 7: 0.010731; 12: 5.33 | [22 empty] | ОТм(ЗТм)
| 91.05.05-015 | Краны на автомобильном ходу, грузоподъемность 16 т |  |  |  | 4: маш.-ч; 5: 0.52; 7: 0.007644; 10: 1838.67; 12: 14.05 | [23 empty] | Краны на автомобильном ходу, грузоподъемность 16 т
| 4-100-060 | ОТм(Зтм) Средний разряд машинистов 6 |  |  |  | 4: чел.-ч; 5: 0.52; 7: 0.007644; 10: 536.35; 12: 4.1 | [24 empty] | ОТм(Зтм) Средний разряд машинистов 6
| 91.14.02-001 | Автомобили бортовые, грузоподъемность до 5 т |  |  |  | 4: маш.-ч; 5: 0.21; 7: 0.003087; 10: 657.88; 12: 2.03 | [23 empty] | Автомобили бортовые, грузоподъемность до 5 т
| 4-100-040 | ОТм(Зтм) Средний разряд машинистов 4 |  |  |  | 4: чел.-ч; 5: 0.21; 7: 0.003087; 10: 399.28; 12: 1.23 | [24 empty] | ОТм(Зтм) Средний разряд машинистов 4
| 91.21.12-004 | Ножницы электрические |  |  |  | маш.-ч | 0.56 |  | 0.008232 | 2.36 | 1.67 | 3.94 |  | 0.03 | [23 empty] | Ножницы электрические
| 4 | М |  |  |  | 12: 584.51 | [22 empty] | М
| 01.7.03.01-0001 | Вода |  |  |  | 4: м3; 5: 0.067; 7: 0.0009849; 10: 33.58; 12: 0.03 | [23 empty] | Вода
| 01.7.03.04-0001 | Электроэнергия |  |  |  | 4: кВт-ч; 5: 2.764; 7: 0.040631; 10: 9.16; 12: 0.37 | [23 empty] | Электроэнергия
| 01.7.06.01-0042 | Ленты эластичные самоклеящиеся для профилей направляющих 50х30000 мм |  |  |  | м | 126 |  | 1.8522 | 4.82 | 1.54 | 7.42 |  | 13.74 | [23 empty] | Ленты эластичные самоклеящиеся для профилей направляющих 50х30000 мм
| 01.7.06.04-0002 | Ленты бумажные перфорированные армирующие для повышения трещиностойкости стыков, ширина 52 мм |  |  |  | м | 152 |  | 2.2344 | 2.6 | 0.86 | 2.24 |  | 5.01 | [23 empty] | Ленты бумажные перфорированные армирующие для повышения трещиностойкости стыков, ширина 52 мм
| 01.7.06.04-0007 | Ленты бумажные для создания искусственных трещин между каркасными конструкциями и примыкающими поверхностями, с липким слоем с одной стороны и антиадгезионным покрытием с другой, цвет белый, ширина 65 мм |  |  |  | 100 м | 1.77 |  | 0.026019 | 1955.23 | 1.54 | 3011.05 |  | 78.34 | [23 empty] | Ленты бумажные для создания искусственных трещин между каркасными конструкциями и примыкающими поверхностями, с липким слоем с одной стороны и антиадгезионным покрытием с другой, цвет белый, ширина 65 мм
| 01.7.15.07-0152 | Дюбели пластмассовые с шурупами, диаметр 6 мм, длина 35 мм, диаметр шурупа 3,5 мм, длина шурупа 50 мм |  |  |  | 100 шт | 1.69 |  | 0.024843 | 52.34 | 1.38 | 72.23 |  | 1.79 | [23 empty] | Дюбели пластмассовые с шурупами, диаметр 6 мм, длина 35 мм, диаметр шурупа 3,5 мм, длина шурупа 50 мм
| 01.7.15.14-0044 | Шурупы самонарезающие стальные оксидированные с потайной головкой и крестообразным шлицем, остроконечные, диаметр 3,5 мм, длина 25 мм |  |  |  | 100 шт | 35.33 |  | 0.51935 | 22.84 | 1.1 | 25.12 |  | 13.05 | [23 empty] | Шурупы самонарезающие стальные оксидированные с потайной головкой и крестообразным шлицем, остроконечные, диаметр 3,5 мм, длина 25 мм
| 07.2.06.03-0112 | Профиль направляющий из оцинкованной стали, для монтажа гипсовых перегородок и подвесных потолков, размеры 50х40 мм, толщина стали 0,6 мм |  |  |  | м | 151 |  | 2.2197 | 71.61 | 0.88 | 63.02 |  | 139.89 | [23 empty] | Профиль направляющий из оцинкованной стали, для монтажа гипсовых перегородок и подвесных потолков, размеры 50х40 мм, толщина стали 0,6 мм
| 07.2.06.03-0195 | Профиль стальной оцинкованный стоечный, размеры 50х50 мм, толщина 0,6 мм |  |  |  | м | 204 |  | 2.9988 | 97.11 | 0.88 | 85.46 |  | 256.28 | [23 empty] | Профиль стальной оцинкованный стоечный, размеры 50х50 мм, толщина 0,6 мм
| 14.4.01.02-0012 | Грунтовка укрепляющая, глубокого проникновения, быстросохнущая, паропроницаемая |  |  |  | кг | 20 |  | 0.294 | 68.29 | 1.85 | 126.34 |  | 37.14 | [23 empty] | Грунтовка укрепляющая, глубокого проникновения, быстросохнущая, паропроницаемая
| 14.5.11.03-0001 | Смеси сухие шпатлевочные на основе высокопрочного гипса с полимерными добавками, крупность заполнителя не более 0,15 мм, прочность на изгиб 2,7 МПа |  |  |  | кг | 10 |  | 0.147 | 66.77 | 1.32 | 88.14 |  | 12.96 | [23 empty] | Смеси сухие шпатлевочные на основе высокопрочного гипса с полимерными добавками, крупность заполнителя не более 0,15 мм, прочность на изгиб 2,7 МПа
| 14.5.11.03-0004 | Смеси сухие шпатлевочные универсальные на основе гипса с полимерными добавками, крупность заполнителя не более 0,2 мм, прочность на изгиб не менее 1,0 МПа |  |  |  | кг | 77 |  | 1.1319 | 17.34 | 1.32 | 22.89 |  | 25.91 | [23 empty] | Смеси сухие шпатлевочные универсальные на основе гипса с полимерными добавками, крупность заполнителя не более 0,2 мм, прочность на изгиб не менее 1,0 МПа
Н | 01.6.01.02 | Листы гипсокартонные |  |  |  | 4: м2; 5: 210; 7: 3.087 | [25 empty] | Листы гипсокартонные
Н | 12.2.03.15 | Материалы теплоизоляционные из минеральных волокон |  |  |  | 4: м2; 5: 103; 7: 1.5141 | [25 empty] | Материалы теплоизоляционные из минеральных волокон
|  | Итого прямые затраты |  |  |  | 12: 1148.96 | [26 empty] | Итого прямые затраты
|  | ФОТ |  |  |  | 12: 548.34 | [27 empty] | ФОТ
| Пр/812-010.0-1, Приказ № 812/пр от 21.12.2020 п.25 | НР Деревянные конструкции |  |  |  | 4: %; 5: 108; 6: 0.9; 7: 97.2; 12: 532.99 | [27 empty] | НР Деревянные конструкции
| Пр/774-010.0, Приказ № 774/пр от 11.12.2020 п.16 | СП Деревянные конструкции |  |  |  | 4: %; 5: 55; 6: 0.85; 7: 46.75; 12: 256.35 | [27 empty] | СП Деревянные конструкции
|  | Всего по позиции |  |  |  | 10: 131857.14; 12: 1938.3 | [28 empty] | Всего по позиции
26 | ФСБЦ-01.6.01.02-0008 | Листы гипсокартонные влагостойкие ГКЛВ, толщина 12,5 мм |  |  |  | м2 | 3.087 | 1 | 3.087 | 108.98 | 1.24 | 135.14 |  | 417.18 | [20 empty] | Листы гипсокартонные влагостойкие ГКЛВ, толщина 12,5 мм
|  | Всего по позиции |  |  |  | 12: 417.18 | [28 empty] | Всего по позиции
27 | ГЭСНр63-03-001-05 | Разборка облицовки стен: из керамических глазурованных плиток |  |  |  | 4: 100 м2; 5: 0.21164; 6: 1; 7: 0.21164 | [20 empty] | Разборка облицовки стен: из керамических глазурованных плиток
|  | Объем=21,164 / 100 | [33 empty] | Объем=21,164 / 100
| 1 | ОТ(ЗТ) |  |  |  | 4: чел.-ч; 7: 15.7249; 12: 5154.13 | [22 empty] | ОТ(ЗТ)
| 1-100-21 | Средний разряд работы 2,1 |  |  |  | 4: чел.-ч; 5: 74.3; 7: 15.7249; 10: 327.77; 12: 5154.13 | [23 empty] | Средний разряд работы 2,1
| 2 | ЭМ |  |  |  | 12: 75.96 | [22 empty] | ЭМ
|  | ОТм(ЗТм) |  |  |  | 4: чел.-ч; 7: 0.074074; 12: 26.27 | [22 empty] | ОТм(ЗТм)
| 91.06.06-048 | Подъемники одномачтовые, грузоподъемность до 500 кг, высота подъема 45 м |  |  |  | маш.-ч | 0.35 |  | 0.074074 | 37.32 | 1.68 | 62.7 |  | 4.64 | [23 empty] | Подъемники одномачтовые, грузоподъемность до 500 кг, высота подъема 45 м
| 4-100-030 | ОТм(Зтм) Средний разряд машинистов 3 |  |  |  | 4: чел.-ч; 5: 0.35; 7: 0.074074; 10: 354.58; 12: 26.27 | [24 empty] | ОТм(Зтм) Средний разряд машинистов 3
| 91.18.01-508 | Компрессоры винтовые передвижные с электродвигателем, давление до 1 МПа (10 атм), производительность до 5 м3/мин |  |  |  | маш.-ч | 1.64 |  | 0.34709 | 115.43 | 1.73 | 199.69 |  | 69.31 | [23 empty] | Компрессоры винтовые передвижные с электродвигателем, давление до 1 МПа (10 атм), производительность до 5 м3/мин
| 91.21.10-002 | Молотки отбойные пневматические при работе от передвижных компрессоров |  |  |  | 4: маш.-ч; 5: 3.28; 7: 0.69418; 10: 2.89; 12: 2.01 | [23 empty] | Молотки отбойные пневматические при работе от передвижных компрессоров
Н | 999-9900 | Строительный мусор |  |  |  | 4: т; 5: 4.41; 7: 0.93333 | [25 empty] | Строительный мусор
|  | Итого прямые затраты |  |  |  | 12: 5256.36 | [26 empty] | Итого прямые затраты
|  | ФОТ |  |  |  | 12: 5180.4 | [27 empty] | ФОТ
| Пр/812-097.0-1 | НР Стекольные, обойные и облицовочные работы (ремонтно-строительные) |  |  |  | 4: %; 5: 90; 7: 90; 12: 4662.36 | [27 empty] | НР Стекольные, обойные и облицовочные работы (ремонтно-строительные)
| Пр/774-097.0 | СП Стекольные, обойные и облицовочные работы (ремонтно-строительные) |  |  |  | 4: %; 5: 45; 7: 45; 12: 2331.18 | [27 empty] | СП Стекольные, обойные и облицовочные работы (ремонтно-строительные)
|  | Всего по позиции |  |  |  | 10: 57880.84; 12: 12249.9 | [28 empty] | Всего по позиции
28 | ГЭСН15-04-006-03 | Покрытие поверхностей грунтовкой глубокого проникновения: за 1 раз стен |  |  |  | 4: 100 м2; 5: 0.38324; 6: 1; 7: 0.38324 | [20 empty] | Покрытие поверхностей грунтовкой глубокого проникновения: за 1 раз стен
|  | Объем=38,324 / 100 | [33 empty] | Объем=38,324 / 100
| 1 | ОТ(ЗТ) |  |  |  | 4: чел.-ч; 7: 1.7821; 12: 711.54 | [22 empty] | ОТ(ЗТ)
| 1-100-40 | Средний разряд работы 4,0 |  |  |  | 4: чел.-ч; 5: 4.65; 7: 1.7821; 10: 399.28; 12: 711.54 | [23 empty] | Средний разряд работы 4,0
| 2 | ЭМ |  |  |  | 12: 2.76 | [22 empty] | ЭМ
|  | ОТм(ЗТм) |  |  |  | 4: чел.-ч; 7: 0.0076648; 12: 2.89 | [22 empty] | ОТм(ЗТм)
| 91.06.06-048 | Подъемники одномачтовые, грузоподъемность до 500 кг, высота подъема 45 м |  |  |  | маш.-ч | 0.01 |  | 0.0038324 | 37.32 | 1.68 | 62.7 |  | 0.24 | [23 empty] | Подъемники одномачтовые, грузоподъемность до 500 кг, высота подъема 45 м
| 4-100-030 | ОТм(Зтм) Средний разряд машинистов 3 |  |  |  | 4: чел.-ч; 5: 0.01; 7: 0.0038324; 10: 354.58; 12: 1.36 | [24 empty] | ОТм(Зтм) Средний разряд машинистов 3
| 91.14.02-001 | Автомобили бортовые, грузоподъемность до 5 т |  |  |  | 4: маш.-ч; 5: 0.01; 7: 0.0038324; 10: 657.88; 12: 2.52 | [23 empty] | Автомобили бортовые, грузоподъемность до 5 т
| 4-100-040 | ОТм(Зтм) Средний разряд машинистов 4 |  |  |  | 4: чел.-ч; 5: 0.01; 7: 0.0038324; 10: 399.28; 12: 1.53 | [24 empty] | ОТм(Зтм) Средний разряд машинистов 4
| 4 | М |  |  |  | 12: 3.48 | [22 empty] | М
| 01.7.20.08-0051 | Ветошь хлопчатобумажная цветная |  |  |  | кг | 0.1 |  | 0.038324 | 56.11 | 1.62 | 90.9 |  | 3.48 | [23 empty] | Ветошь хлопчатобумажная цветная
Н | 14.3.01.03 | Грунтовка |  |  |  | 4: т; 5: 0.0103; 7: 0.0039474 | [25 empty] | Грунтовка
|  | Итого прямые затраты |  |  |  | 12: 720.67 | [26 empty] | Итого прямые затраты
|  | ФОТ |  |  |  | 12: 714.43 | [27 empty] | ФОТ
| Пр/812-015.0-1, Приказ № 812/пр от 21.12.2020 п.25 | НР Отделочные работы |  |  |  | 4: %; 5: 100; 6: 0.9; 7: 90; 12: 642.99 | [27 empty] | НР Отделочные работы
| Пр/774-015.0, Приказ № 774/пр от 11.12.2020 п.16 | СП Отделочные работы |  |  |  | 4: %; 5: 49; 6: 0.85; 7: 41.65; 12: 297.56 | [27 empty] | СП Отделочные работы
|  | Всего по позиции |  |  |  | 10: 4334.67; 12: 1661.22 | [28 empty] | Всего по позиции
29 | ФСБЦ-14.3.01.03-0001 | Состав грунтовочный глубокого проникновения |  |  |  | кг | 3.9474 | 1 | 3.9474 | 65.84 | 1.38 | 90.86 |  | 358.66 | [20 empty] | Состав грунтовочный глубокого проникновения
|  | Объем=(0,0039474)*1000 | [33 empty] | Объем=(0,0039474)*1000
|  | Всего по позиции |  |  |  | 12: 358.66 | [28 empty] | Всего по позиции
30 | ГЭСН15-01-019-05 | Гладкая облицовка стен, столбов, пилястр и откосов (без карнизных, плинтусных и угловых плиток) без установки плиток туалетного гарнитура на клее из сухих смесей: по кирпичу и бетону |  |  |  | 4: 100 м2; 5: 0.38324; 6: 1; 7: 0.38324 | [20 empty] | Гладкая облицовка стен, столбов, пилястр и откосов (без карнизных, плинтусных и угловых плиток) без установки плиток туалетного гарнитура на клее из сухих смесей: по кирпичу и бетону
|  | Объем=38,324 / 100 | [33 empty] | Объем=38,324 / 100
| 1 | ОТ(ЗТ) |  |  |  | 4: чел.-ч; 7: 44.1722; 12: 16847.29 | [22 empty] | ОТ(ЗТ)
| 1-100-36 | Средний разряд работы 3,6 |  |  |  | 4: чел.-ч; 5: 115.26; 7: 44.1722; 10: 381.4; 12: 16847.29 | [23 empty] | Средний разряд работы 3,6
| 2 | ЭМ |  |  |  | 12: 60.45 | [22 empty] | ЭМ
|  | ОТм(ЗТм) |  |  |  | 4: чел.-ч; 7: 0.63235; 12: 227.42 | [22 empty] | ОТм(ЗТм)
| 91.06.05-011 | Погрузчики одноковшовые универсальные фронтальные пневмоколесные, номинальная вместимость основного ковша 2,6 м3, грузоподъемность 5 т |  |  |  | 4: маш.-ч; 5: 0.08; 7: 0.030659; 10: 1688.34; 12: 51.76 | [23 empty] | Погрузчики одноковшовые универсальные фронтальные пневмоколесные, номинальная вместимость основного ковша 2,6 м3, грузоподъемность 5 т
| 4-100-050 | ОТм(Зтм) Средний разряд машинистов 5 |  |  |  | 4: чел.-ч; 5: 0.08; 7: 0.030659; 10: 458.87; 12: 14.07 | [24 empty] | ОТм(Зтм) Средний разряд машинистов 5
| 91.06.06-048 | Подъемники одномачтовые, грузоподъемность до 500 кг, высота подъема 45 м |  |  |  | маш.-ч | 0.27 |  | 0.10347 | 37.32 | 1.68 | 62.7 |  | 6.49 | [23 empty] | Подъемники одномачтовые, грузоподъемность до 500 кг, высота подъема 45 м
| 4-100-030 | ОТм(Зтм) Средний разряд машинистов 3 |  |  |  | 4: чел.-ч; 5: 0.27; 7: 0.10347; 10: 354.58; 12: 36.69 | [24 empty] | ОТм(Зтм) Средний разряд машинистов 3
| 91.07.08-024 | Растворосмесители передвижные, объем барабана 65 л |  |  |  | маш.-ч | 1.3 |  | 0.49821 | 2.31 | 1.91 | 4.41 |  | 2.2 | [23 empty] | Растворосмесители передвижные, объем барабана 65 л
| 4-100-030 | ОТм(Зтм) Средний разряд машинистов 3 |  |  |  | 4: чел.-ч; 5: 1.3; 7: 0.49821; 10: 354.58; 12: 176.66 | [24 empty] | ОТм(Зтм) Средний разряд машинистов 3
| 4 | М |  |  |  | 12: 18.51 | [22 empty] | М
| 01.7.03.01-0001 | Вода |  |  |  | 4: м3; 5: 0.085; 7: 0.032575; 10: 33.58; 12: 1.09 | [23 empty] | Вода
| 01.7.20.08-0051 | Ветошь хлопчатобумажная цветная |  |  |  | кг | 0.5 |  | 0.19162 | 56.11 | 1.62 | 90.9 |  | 17.42 | [23 empty] | Ветошь хлопчатобумажная цветная
Н | 04.3.02.09 | Смесь сухая для заделки швов |  |  |  | 4: т; 5: 0.05; 7: 0.019162 | [25 empty] | Смесь сухая для заделки швов
Н | 06.2.05.04 | Плитки рядовые |  |  |  | 4: м2; 5: 100; 7: 38.324 | [25 empty] | Плитки рядовые
Н | 14.1.06.02 | Клей для облицовочных работ (сухая смесь) |  |  |  | 4: т; 5: 0.375; 7: 0.14372 | [25 empty] | Клей для облицовочных работ (сухая смесь)
|  | Итого прямые затраты |  |  |  | 12: 17153.67 | [26 empty] | Итого прямые затраты
|  | ФОТ |  |  |  | 12: 17074.71 | [27 empty] | ФОТ
| Пр/812-015.0-1, Приказ № 812/пр от 21.12.2020 п.25 | НР Отделочные работы |  |  |  | 4: %; 5: 100; 6: 0.9; 7: 90; 12: 15367.24 | [27 empty] | НР Отделочные работы
| Пр/774-015.0, Приказ № 774/пр от 11.12.2020 п.16 | СП Отделочные работы |  |  |  | 4: %; 5: 49; 6: 0.85; 7: 41.65; 12: 7111.62 | [27 empty] | СП Отделочные работы
|  | Всего по позиции |  |  |  | 10: 103414.39; 12: 39632.53 | [28 empty] | Всего по позиции
31 | ФСБЦ-14.1.06.02-0001 | Клей монтажный сухой для внутренних и наружных работ, водостойкий на основе цементного вяжущего, для облицовочных работ |  |  |  | т | 0.14372 | 1 | 0.14372 | 12041.6 | 1.16 | 13968.26 |  | 2007.45 | [20 empty] | Клей монтажный сухой для внутренних и наружных работ, водостойкий на основе цементного вяжущего, для облицовочных работ
|  | Всего по позиции |  |  |  | 12: 2007.45 | [28 empty] | Всего по позиции
32 | ФСБЦ-04.3.02.09-0102 | Смеси сухие водостойкие для затирки межплиточных швов шириной 1-6 мм (различная цветовая гамма) |  |  |  | т | 0.019162 | 1 | 0.019162 | 37800.3 | 2.01 | 75978.6 |  | 1455.9 | [20 empty] | Смеси сухие водостойкие для затирки межплиточных швов шириной 1-6 мм (различная цветовая гамма)
|  | Всего по позиции |  |  |  | 12: 1455.9 | [28 empty] | Всего по позиции
33 | ФСБЦ-06.2.01.02-0042 | Плитка керамическая для внутренней облицовки стен, глазурованная, гладкая, цветная, толщина 8 мм |  |  |  | м2 | 38.324 | 1 | 38.324 | 572.27 | 1.24 | 709.61 |  | 27195.09 | [20 empty] | Плитка керамическая для внутренней облицовки стен, глазурованная, гладкая, цветная, толщина 8 мм
|  | Всего по позиции |  |  |  | 12: 27195.09 | [28 empty] | Всего по позиции
Полы | [47 empty] | Полы
34 | ГЭСНр57-01-002-01 | Разборка покрытий полов: из линолеума и релина |  |  |  | 4: 100 м2; 5: 0.0863; 6: 1; 7: 0.0863 | [20 empty] | Разборка покрытий полов: из линолеума и релина
|  | Объем=8,63 / 100 | [33 empty] | Объем=8,63 / 100
| 1 | ОТ(ЗТ) |  |  |  | 4: чел.-ч; 7: 0.98296; 12: 319.25 | [22 empty] | ОТ(ЗТ)
| 1-100-20 | Средний разряд работы 2,0 |  |  |  | 4: чел.-ч; 5: 11.39; 7: 0.98296; 10: 324.79; 12: 319.25 | [23 empty] | Средний разряд работы 2,0
| 2 | ЭМ |  |  |  | 12: 0.7 | [22 empty] | ЭМ
|  | ОТм(ЗТм) |  |  |  | 4: чел.-ч; 7: 0.011219; 12: 3.98 | [22 empty] | ОТм(ЗТм)
| 91.06.06-048 | Подъемники одномачтовые, грузоподъемность до 500 кг, высота подъема 45 м |  |  |  | маш.-ч | 0.13 |  | 0.011219 | 37.32 | 1.68 | 62.7 |  | 0.7 | [23 empty] | Подъемники одномачтовые, грузоподъемность до 500 кг, высота подъема 45 м
| 4-100-030 | ОТм(Зтм) Средний разряд машинистов 3 |  |  |  | 4: чел.-ч; 5: 0.13; 7: 0.011219; 10: 354.58; 12: 3.98 | [24 empty] | ОТм(Зтм) Средний разряд машинистов 3
Н | 999-9900 | Строительный мусор |  |  |  | 4: т; 5: 0.47; 7: 0.040561 | [25 empty] | Строительный мусор
|  | Итого прямые затраты |  |  |  | 12: 323.93 | [26 empty] | Итого прямые затраты
|  | ФОТ |  |  |  | 12: 323.23 | [27 empty] | ФОТ
| Пр/812-091.0-1 | НР Полы (ремонтно-строительные) |  |  |  | 4: %; 5: 89; 7: 89; 12: 287.67 | [27 empty] | НР Полы (ремонтно-строительные)
| Пр/774-091.0 | СП Полы (ремонтно-строительные) |  |  |  | 4: %; 5: 49; 7: 49; 12: 158.38 | [27 empty] | СП Полы (ремонтно-строительные)
|  | Всего по позиции |  |  |  | 10: 8922.13; 12: 769.98 | [28 empty] | Всего по позиции
35 | ГЭСНр57-01-002-03 | Разборка покрытий полов: из керамических плиток |  |  |  | 4: 100 м2; 5: 0.0374; 6: 1; 7: 0.0374 | [20 empty] | Разборка покрытий полов: из керамических плиток
|  | Объем=3,74 / 100 | [33 empty] | Объем=3,74 / 100
| 1 | ОТ(ЗТ) |  |  |  | 4: чел.-ч; 7: 2.6131; 12: 926.57 | [22 empty] | ОТ(ЗТ)
| 1-100-30 | Средний разряд работы 3,0 |  |  |  | 4: чел.-ч; 5: 69.87; 7: 2.6131; 10: 354.58; 12: 926.57 | [23 empty] | Средний разряд работы 3,0
| 2 | ЭМ |  |  |  | 12: 3.38 | [22 empty] | ЭМ
|  | ОТм(ЗТм) |  |  |  | 4: чел.-ч; 7: 0.053856; 12: 19.1 | [22 empty] | ОТм(ЗТм)
| 91.06.06-048 | Подъемники одномачтовые, грузоподъемность до 500 кг, высота подъема 45 м |  |  |  | маш.-ч | 1.44 |  | 0.053856 | 37.32 | 1.68 | 62.7 |  | 3.38 | [23 empty] | Подъемники одномачтовые, грузоподъемность до 500 кг, высота подъема 45 м
| 4-100-030 | ОТм(Зтм) Средний разряд машинистов 3 |  |  |  | 4: чел.-ч; 5: 1.44; 7: 0.053856; 10: 354.58; 12: 19.1 | [24 empty] | ОТм(Зтм) Средний разряд машинистов 3
Н | 999-9900 | Строительный мусор |  |  |  | 4: т; 5: 5.2; 7: 0.19448 | [25 empty] | Строительный мусор
|  | Итого прямые затраты |  |  |  | 12: 949.05 | [26 empty] | Итого прямые затраты
|  | ФОТ |  |  |  | 12: 945.67 | [27 empty] | ФОТ
| Пр/812-091.0-1 | НР Полы (ремонтно-строительные) |  |  |  | 4: %; 5: 89; 7: 89; 12: 841.65 | [27 empty] | НР Полы (ремонтно-строительные)
| Пр/774-091.0 | СП Полы (ремонтно-строительные) |  |  |  | 4: %; 5: 49; 7: 49; 12: 463.38 | [27 empty] | СП Полы (ремонтно-строительные)
|  | Всего по позиции |  |  |  | 10: 60269.52; 12: 2254.08 | [28 empty] | Всего по позиции
36 | ГЭСНр57-01-003-01 | Разборка плинтусов: деревянных и из пластмассовых материалов |  |  |  | 4: 100 м; 5: 0.136; 6: 1; 7: 0.136 | [20 empty] | Разборка плинтусов: деревянных и из пластмассовых материалов
|  | Объем=13,6 / 100 | [33 empty] | Объем=13,6 / 100
| 1 | ОТ(ЗТ) |  |  |  | 4: чел.-ч; 7: 0.51272; 12: 166.53 | [22 empty] | ОТ(ЗТ)
| 1-100-20 | Средний разряд работы 2,0 |  |  |  | 4: чел.-ч; 5: 3.77; 7: 0.51272; 10: 324.79; 12: 166.53 | [23 empty] | Средний разряд работы 2,0
Н | 999-9900 | Строительный мусор |  |  |  | 4: т; 5: 0.11; 7: 0.01496 | [25 empty] | Строительный мусор
|  | Итого прямые затраты |  |  |  | 12: 166.53 | [26 empty] | Итого прямые затраты
|  | ФОТ |  |  |  | 12: 166.53 | [27 empty] | ФОТ
| Пр/812-091.0-1 | НР Полы (ремонтно-строительные) |  |  |  | 4: %; 5: 89; 7: 89; 12: 148.21 | [27 empty] | НР Полы (ремонтно-строительные)
| Пр/774-091.0 | СП Полы (ремонтно-строительные) |  |  |  | 4: %; 5: 49; 7: 49; 12: 81.6 | [27 empty] | СП Полы (ремонтно-строительные)
|  | Всего по позиции |  |  |  | 10: 2914.26; 12: 396.34 | [28 empty] | Всего по позиции
37 | ГЭСНр57-01-021-08 | Разборка вручную стяжек толщиной 20 мм: цементных, бетонных с кирпичным щебнем |  |  |  | 4: 100 м2; 5: 0.1237; 6: 1; 7: 0.1237 | [20 empty] | Разборка вручную стяжек толщиной 20 мм: цементных, бетонных с кирпичным щебнем
|  | Объем=(8,63+3,74) / 100 | [33 empty] | Объем=(8,63+3,74) / 100
| 1 | ОТ(ЗТ) |  |  |  | 4: чел.-ч; 7: 2.5767; 12: 816.13 | [22 empty] | ОТ(ЗТ)
| 1-100-17 | Средний разряд работы 1,7 |  |  |  | 4: чел.-ч; 5: 20.83; 7: 2.5767; 10: 316.74; 12: 816.13 | [23 empty] | Средний разряд работы 1,7
Н | 999-9900 | Строительный мусор |  |  |  | 4: т; 5: 3.2; 7: 0.39584 | [25 empty] | Строительный мусор
|  | Итого прямые затраты |  |  |  | 12: 816.13 | [26 empty] | Итого прямые затраты
|  | ФОТ |  |  |  | 12: 816.13 | [27 empty] | ФОТ
| Пр/812-091.0-1 | НР Полы (ремонтно-строительные) |  |  |  | 4: %; 5: 89; 7: 89; 12: 726.36 | [27 empty] | НР Полы (ремонтно-строительные)
| Пр/774-091.0 | СП Полы (ремонтно-строительные) |  |  |  | 4: %; 5: 49; 7: 49; 12: 399.9 | [27 empty] | СП Полы (ремонтно-строительные)
|  | Всего по позиции |  |  |  | 10: 15702.43; 12: 1942.39 | [28 empty] | Всего по позиции
38 | ГЭСН11-01-011-01 | Устройство стяжек: цементных толщиной 20 мм |  |  |  | 4: 100 м2; 5: 0.1237; 6: 1; 7: 0.1237 | [20 empty] | Устройство стяжек: цементных толщиной 20 мм
|  | Объем=12,37 / 100 | [33 empty] | Объем=12,37 / 100
| 1 | ОТ(ЗТ) |  |  |  | 4: чел.-ч; 7: 4.4037; 12: 1456.53 | [22 empty] | ОТ(ЗТ)
| 1-100-22 | Средний разряд работы 2,2 |  |  |  | 4: чел.-ч; 5: 35.6; 7: 4.4037; 10: 330.75; 12: 1456.53 | [23 empty] | Средний разряд работы 2,2
| 2 | ЭМ |  |  |  | 12: 25.21 | [22 empty] | ЭМ
|  | ОТм(ЗТм) |  |  |  | 4: чел.-ч; 7: 0.1571; 12: 55.7 | [22 empty] | ОТм(ЗТм)
| 91.06.06-048 | Подъемники одномачтовые, грузоподъемность до 500 кг, высота подъема 45 м |  |  |  | маш.-ч | 1.27 |  | 0.1571 | 37.32 | 1.68 | 62.7 |  | 9.85 | [23 empty] | Подъемники одномачтовые, грузоподъемность до 500 кг, высота подъема 45 м
| 4-100-030 | ОТм(Зтм) Средний разряд машинистов 3 |  |  |  | 4: чел.-ч; 5: 1.27; 7: 0.1571; 10: 354.58; 12: 55.7 | [24 empty] | ОТм(Зтм) Средний разряд машинистов 3
| 91.07.04-002 | Вибраторы поверхностные |  |  |  | маш.-ч | 7.82 |  | 0.96733 | 8.54 | 1.86 | 15.88 |  | 15.36 | [23 empty] | Вибраторы поверхностные
| 4 | М |  |  |  | 12: 14.54 | [22 empty] | М
| 01.7.03.01-0001 | Вода |  |  |  | 4: м3; 5: 3.5; 7: 0.43295; 10: 33.58; 12: 14.54 | [23 empty] | Вода
Н | 04.3.01.09 | Раствор готовый кладочный тяжелый цементный |  |  |  | 4: м3; 5: 2.04; 7: 0.25235 | [25 empty] | Раствор готовый кладочный тяжелый цементный
|  | Итого прямые затраты |  |  |  | 12: 1551.98 | [26 empty] | Итого прямые затраты
|  | ФОТ |  |  |  | 12: 1512.23 | [27 empty] | ФОТ
| Пр/812-011.0-1, Приказ № 812/пр от 21.12.2020 п.25 | НР Полы |  |  |  | 4: %; 5: 112; 6: 0.9; 7: 100.8; 12: 1524.33 | [27 empty] | НР Полы
| Пр/774-011.0, Приказ № 774/пр от 11.12.2020 п.16 | СП Полы |  |  |  | 4: %; 5: 65; 6: 0.85; 7: 55.25; 12: 835.51 | [27 empty] | СП Полы
|  | Всего по позиции |  |  |  | 10: 31623.44; 12: 3911.82 | [28 empty] | Всего по позиции
39 | ФСБЦ-04.3.01.09-0015 | Раствор готовый кладочный, цементный, М150 |  |  |  | м3 | 0.25235 | 1 | 0.25235 |  |  | 6036.3 |  | 1523.25 | [20 empty] | Раствор готовый кладочный, цементный, М150
|  | Всего по позиции |  |  |  | 12: 1523.25 | [28 empty] | Всего по позиции
40 | ГЭСН11-01-047-01 | Устройство покрытий из плит керамогранитных размером: 40х40 см |  |  |  | 4: 100 м2; 5: 0.1237; 6: 1; 7: 0.1237 | [20 empty] | Устройство покрытий из плит керамогранитных размером: 40х40 см
|  | Объем=12,37 / 100 | [33 empty] | Объем=12,37 / 100
| 1 | ОТ(ЗТ) |  |  |  | 4: чел.-ч; 7: 38.399; 12: 13958.79 | [22 empty] | ОТ(ЗТ)
| 1-100-32 | Средний разряд работы 3,2 |  |  |  | 4: чел.-ч; 5: 310.42; 7: 38.399; 10: 363.52; 12: 13958.79 | [23 empty] | Средний разряд работы 3,2
| 2 | ЭМ |  |  |  | 12: 5 | [22 empty] | ЭМ
|  | ОТм(ЗТм) |  |  |  | 4: чел.-ч; 7: 0.214; 12: 76.61 | [22 empty] | ОТм(ЗТм)
| 91.05.01-016 | Краны башенные, грузоподъемность 5 т |  |  |  | маш.-ч | 0.02 |  | 0.002474 | 251.77 | 1.6 | 402.83 |  | 1 | [23 empty] | Краны башенные, грузоподъемность 5 т
| 4-100-060 | ОТм(Зтм) Средний разряд машинистов 6 |  |  |  | 4: чел.-ч; 5: 0.02; 7: 0.002474; 10: 536.35; 12: 1.33 | [24 empty] | ОТм(Зтм) Средний разряд машинистов 6
| 91.05.05-015 | Краны на автомобильном ходу, грузоподъемность 16 т |  |  |  | 4: маш.-ч; 5: 0.01; 7: 0.001237; 10: 1838.67; 12: 2.27 | [23 empty] | Краны на автомобильном ходу, грузоподъемность 16 т
| 4-100-060 | ОТм(Зтм) Средний разряд машинистов 6 |  |  |  | 4: чел.-ч; 5: 0.01; 7: 0.001237; 10: 536.35; 12: 0.66 | [24 empty] | ОТм(Зтм) Средний разряд машинистов 6
| 91.07.08-024 | Растворосмесители передвижные, объем барабана 65 л |  |  |  | маш.-ч | 1.69 |  | 0.20905 | 2.31 | 1.91 | 4.41 |  | 0.92 | [23 empty] | Растворосмесители передвижные, объем барабана 65 л
| 4-100-030 | ОТм(Зтм) Средний разряд машинистов 3 |  |  |  | 4: чел.-ч; 5: 1.69; 7: 0.20905; 10: 354.58; 12: 74.13 | [24 empty] | ОТм(Зтм) Средний разряд машинистов 3
| 91.14.02-001 | Автомобили бортовые, грузоподъемность до 5 т |  |  |  | 4: маш.-ч; 5: 0.01; 7: 0.001237; 10: 657.88; 12: 0.81 | [23 empty] | Автомобили бортовые, грузоподъемность до 5 т
| 4-100-040 | ОТм(Зтм) Средний разряд машинистов 4 |  |  |  | 4: чел.-ч; 5: 0.01; 7: 0.001237; 10: 399.28; 12: 0.49 | [24 empty] | ОТм(Зтм) Средний разряд машинистов 4
| 4 | М |  |  |  | 12: 124.05 | [22 empty] | М
| 01.7.03.01-0001 | Вода |  |  |  | 4: м3; 5: 0.44; 7: 0.054428; 10: 33.58; 12: 1.83 | [23 empty] | Вода
| 01.7.03.04-0001 | Электроэнергия |  |  |  | 4: кВт-ч; 5: 0.0325; 7: 0.0040203; 10: 9.16; 12: 0.04 | [23 empty] | Электроэнергия
| 04.3.02.09-0102 | Смеси сухие водостойкие для затирки межплиточных швов шириной 1-6 мм (различная цветовая гамма) |  |  |  | т | 0.013 |  | 0.0016081 | 37800.3 | 2.01 | 75978.6 |  | 122.18 | [23 empty] | Смеси сухие водостойкие для затирки межплиточных швов шириной 1-6 мм (различная цветовая гамма)
Н | 06.2.05.03 | Плиты керамогранитные 400х400 мм |  |  |  | 4: м2; 5: 102; 7: 12.6174 | [25 empty] | Плиты керамогранитные 400х400 мм
Н | 11.2.04.05 | Рейки деревянные |  |  |  | 4: м3; 5: 0.01; 7: 0.001237 | [25 empty] | Рейки деревянные
Н | 14.1.06.02 | Клей для облицовочных работ (сухая смесь) |  |  |  | 4: т; 5: 1.2; 7: 0.14844 | [25 empty] | Клей для облицовочных работ (сухая смесь)
П,Н | 14.4.01.21 | Грунтовка |  |  |  | 4: т; 5: 0; 7: 0 | [25 empty] | Грунтовка
|  | Итого прямые затраты |  |  |  | 12: 14164.45 | [26 empty] | Итого прямые затраты
|  | ФОТ |  |  |  | 12: 14035.4 | [27 empty] | ФОТ
| Пр/812-011.0-1, Приказ № 812/пр от 21.12.2020 п.25 | НР Полы |  |  |  | 4: %; 5: 112; 6: 0.9; 7: 100.8; 12: 14147.68 | [27 empty] | НР Полы
| Пр/774-011.0, Приказ № 774/пр от 11.12.2020 п.16 | СП Полы |  |  |  | 4: %; 5: 65; 6: 0.85; 7: 55.25; 12: 7754.56 | [27 empty] | СП Полы
|  | Всего по позиции |  |  |  | 10: 291565.8; 12: 36066.69 | [28 empty] | Всего по позиции
41 | ФСБЦ-14.1.06.02-0202 | Клей монтажный сухой для внутренних и наружных работ на основе цементного вяжущего, для тяжелой плитки, керамогранита, мозаики, камня |  |  |  | т | 0.14844 | 1 | 0.14844 | 16069.49 | 1.52 | 24425.62 |  | 3625.74 | [20 empty] | Клей монтажный сухой для внутренних и наружных работ на основе цементного вяжущего, для тяжелой плитки, керамогранита, мозаики, камня
|  | Всего по позиции |  |  |  | 12: 3625.74 | [28 empty] | Всего по позиции
42 | ФСБЦ-11.2.04.05-0001 | Рейка строганная сухая хвойных пород (ель, сосна), длина 2-3 м, размеры 8х18 мм |  |  |  | м3 | 0.001237 | 1 | 0.001237 | 23139.16 | 1.67 | 38642.4 |  | 47.8 | [20 empty] | Рейка строганная сухая хвойных пород (ель, сосна), длина 2-3 м, размеры 8х18 мм
|  | Всего по позиции |  |  |  | 12: 47.8 | [28 empty] | Всего по позиции
43 | ФСБЦ-06.2.05.03-0011 | Плитка керамогранитная, неполированная, толщина 8 мм |  |  |  | м2 | 12.6174 | 1 | 12.6174 | 509.87 | 1.19 | 606.75 |  | 7655.61 | [20 empty] | Плитка керамогранитная, неполированная, толщина 8 мм
|  | Всего по позиции |  |  |  | 12: 7655.61 | [28 empty] | Всего по позиции
44 | ГЭСН11-01-039-06 | Устройство плинтусов: из плиток керамогранитных |  |  |  | 4: 100 м; 5: 0.136; 6: 1; 7: 0.136 | [20 empty] | Устройство плинтусов: из плиток керамогранитных
|  | Объем=13,6 / 100 | [33 empty] | Объем=13,6 / 100
| 1 | ОТ(ЗТ) |  |  |  | 4: чел.-ч; 7: 3.9998; 12: 1561.27 | [22 empty] | ОТ(ЗТ)
| 1-100-38 | Средний разряд работы 3,8 |  |  |  | 4: чел.-ч; 5: 29.41; 7: 3.9998; 10: 390.34; 12: 1561.27 | [23 empty] | Средний разряд работы 3,8
| 2 | ЭМ |  |  |  | 12: 26.93 | [22 empty] | ЭМ
|  | ОТм(ЗТм) |  |  |  | 4: чел.-ч; 7: 0.04216; 12: 16.77 | [22 empty] | ОТм(ЗТм)
| 91.06.06-048 | Подъемники одномачтовые, грузоподъемность до 500 кг, высота подъема 45 м |  |  |  | маш.-ч | 0.01 |  | 0.00136 | 37.32 | 1.68 | 62.7 |  | 0.09 | [23 empty] | Подъемники одномачтовые, грузоподъемность до 500 кг, высота подъема 45 м
| 4-100-030 | ОТм(Зтм) Средний разряд машинистов 3 |  |  |  | 4: чел.-ч; 5: 0.01; 7: 0.00136; 10: 354.58; 12: 0.48 | [24 empty] | ОТм(Зтм) Средний разряд машинистов 3
| 91.14.02-001 | Автомобили бортовые, грузоподъемность до 5 т |  |  |  | 4: маш.-ч; 5: 0.3; 7: 0.0408; 10: 657.88; 12: 26.84 | [23 empty] | Автомобили бортовые, грузоподъемность до 5 т
| 4-100-040 | ОТм(Зтм) Средний разряд машинистов 4 |  |  |  | 4: чел.-ч; 5: 0.3; 7: 0.0408; 10: 399.28; 12: 16.29 | [24 empty] | ОТм(Зтм) Средний разряд машинистов 4
| 4 | М |  |  |  | 12: 0.16 | [22 empty] | М
| 01.7.03.01-0001 | Вода |  |  |  | 4: м3; 5: 0.01; 7: 0.00136; 10: 33.58; 12: 0.05 | [23 empty] | Вода
| 01.7.03.04-0001 | Электроэнергия |  |  |  | 4: кВт-ч; 5: 0.09; 7: 0.01224; 10: 9.16; 12: 0.11 | [23 empty] | Электроэнергия
Н | 04.3.02.09 | Смесь сухая для заделки швов |  |  |  | 4: т; 5: 0.01; 7: 0.00136 | [25 empty] | Смесь сухая для заделки швов
Н | 06.2.05.03 | Плиты керамогранитные |  |  |  | 4: м2; 5: 10.2; 7: 1.3872 | [25 empty] | Плиты керамогранитные
Н | 14.1.06.02 | Клей для облицовочных работ (сухая смесь) |  |  |  | 4: т; 5: 0.04; 7: 0.00544 | [25 empty] | Клей для облицовочных работ (сухая смесь)
|  | Итого прямые затраты |  |  |  | 12: 1605.13 | [26 empty] | Итого прямые затраты
|  | ФОТ |  |  |  | 12: 1578.04 | [27 empty] | ФОТ
| Пр/812-011.0-1, Приказ № 812/пр от 21.12.2020 п.25 | НР Полы |  |  |  | 4: %; 5: 112; 6: 0.9; 7: 100.8; 12: 1590.66 | [27 empty] | НР Полы
| Пр/774-011.0, Приказ № 774/пр от 11.12.2020 п.16 | СП Полы |  |  |  | 4: %; 5: 65; 6: 0.85; 7: 55.25; 12: 871.87 | [27 empty] | СП Полы
|  | Всего по позиции |  |  |  | 10: 29909.26; 12: 4067.66 | [28 empty] | Всего по позиции
45 | ФСБЦ-14.1.06.02-0202 | Клей монтажный сухой для внутренних и наружных работ на основе цементного вяжущего, для тяжелой плитки, керамогранита, мозаики, камня |  |  |  | т | 0.00544 | 1 | 0.00544 | 16069.49 | 1.52 | 24425.62 |  | 132.88 | [20 empty] | Клей монтажный сухой для внутренних и наружных работ на основе цементного вяжущего, для тяжелой плитки, керамогранита, мозаики, камня
|  | Всего по позиции |  |  |  | 12: 132.88 | [28 empty] | Всего по позиции
46 | ФСБЦ-06.2.05.03-0011 | Плитка керамогранитная, неполированная, толщина 8 мм |  |  |  | м2 | 1.3872 | 1 | 1.3872 | 509.87 | 1.19 | 606.75 |  | 841.68 | [20 empty] | Плитка керамогранитная, неполированная, толщина 8 мм
|  | Всего по позиции |  |  |  | 12: 841.68 | [28 empty] | Всего по позиции
47 | ФСБЦ-04.3.02.09-0102 | Смеси сухие водостойкие для затирки межплиточных швов шириной 1-6 мм (различная цветовая гамма) |  |  |  | т | 0.00136 | 1 | 0.00136 | 37800.3 | 2.01 | 75978.6 |  | 103.33 | [20 empty] | Смеси сухие водостойкие для затирки межплиточных швов шириной 1-6 мм (различная цветовая гамма)
|  | Всего по позиции |  |  |  | 12: 103.33 | [28 empty] | Всего по позиции
Сантехника | [47 empty] | Сантехника
48 | ГЭСНр65-01-004-01 | Демонтаж: умывальников и раковин |  |  |  | 4: 100 шт; 5: 0.01; 6: 1; 7: 0.01 | [20 empty] | Демонтаж: умывальников и раковин
|  | Объем=1 / 100 | [33 empty] | Объем=1 / 100
| 1 | ОТ(ЗТ) |  |  |  | 4: чел.-ч; 7: 0.513; 12: 181.9 | [22 empty] | ОТ(ЗТ)
| 1-100-30 | Средний разряд работы 3,0 |  |  |  | 4: чел.-ч; 5: 51.3; 7: 0.513; 10: 354.58; 12: 181.9 | [23 empty] | Средний разряд работы 3,0
| 2 | ЭМ |  |  |  | 12: 0.16 | [22 empty] | ЭМ
|  | ОТм(ЗТм) |  |  |  | 4: чел.-ч; 7: 0.0026; 12: 0.92 | [22 empty] | ОТм(ЗТм)
| 91.06.06-048 | Подъемники одномачтовые, грузоподъемность до 500 кг, высота подъема 45 м |  |  |  | маш.-ч | 0.26 |  | 0.0026 | 37.32 | 1.68 | 62.7 |  | 0.16 | [23 empty] | Подъемники одномачтовые, грузоподъемность до 500 кг, высота подъема 45 м
| 4-100-030 | ОТм(Зтм) Средний разряд машинистов 3 |  |  |  | 4: чел.-ч; 5: 0.26; 7: 0.0026; 10: 354.58; 12: 0.92 | [24 empty] | ОТм(Зтм) Средний разряд машинистов 3
Н | 999-9899 | Строительный мусор и масса возвратных материалов |  |  |  | 4: т; 5: 1.66; 7: 0.0166 | [25 empty] | Строительный мусор и масса возвратных материалов
|  | Итого прямые затраты |  |  |  | 12: 182.98 | [26 empty] | Итого прямые затраты
|  | ФОТ |  |  |  | 12: 182.82 | [27 empty] | ФОТ
| Пр/812-099.1-1 | НР Внутренние санитарно-технические работы: демонтаж и разборка (ремонтно-строительные) |  |  |  | 4: %; 5: 87; 7: 87; 12: 159.05 | [27 empty] | НР Внутренние санитарно-технические работы: демонтаж и разборка (ремонтно-строительные)
| Пр/774-099.1 | СП Внутренние санитарно-технические работы: демонтаж и разборка (ремонтно-строительные) |  |  |  | 4: %; 5: 44; 7: 44; 12: 80.44 | [27 empty] | СП Внутренние санитарно-технические работы: демонтаж и разборка (ремонтно-строительные)
|  | Всего по позиции |  |  |  | 10: 42247; 12: 422.47 | [28 empty] | Всего по позиции
49 | ГЭСНр65-01-004-02 | Демонтаж: унитазов и писсуаров |  |  |  | 4: 100 шт; 5: 0.01; 6: 1; 7: 0.01 | [20 empty] | Демонтаж: унитазов и писсуаров
|  | Объем=1 / 100 | [33 empty] | Объем=1 / 100
| 1 | ОТ(ЗТ) |  |  |  | 4: чел.-ч; 7: 0.6384; 12: 226.36 | [22 empty] | ОТ(ЗТ)
| 1-100-30 | Средний разряд работы 3,0 |  |  |  | 4: чел.-ч; 5: 63.84; 7: 0.6384; 10: 354.58; 12: 226.36 | [23 empty] | Средний разряд работы 3,0
| 2 | ЭМ |  |  |  | 12: 0.18 | [22 empty] | ЭМ
|  | ОТм(ЗТм) |  |  |  | 4: чел.-ч; 7: 0.0029; 12: 1.03 | [22 empty] | ОТм(ЗТм)
| 91.06.06-048 | Подъемники одномачтовые, грузоподъемность до 500 кг, высота подъема 45 м |  |  |  | маш.-ч | 0.29 |  | 0.0029 | 37.32 | 1.68 | 62.7 |  | 0.18 | [23 empty] | Подъемники одномачтовые, грузоподъемность до 500 кг, высота подъема 45 м
| 4-100-030 | ОТм(Зтм) Средний разряд машинистов 3 |  |  |  | 4: чел.-ч; 5: 0.29; 7: 0.0029; 10: 354.58; 12: 1.03 | [24 empty] | ОТм(Зтм) Средний разряд машинистов 3
Н | 999-9899 | Строительный мусор и масса возвратных материалов |  |  |  | 4: т; 5: 2.65; 7: 0.0265 | [25 empty] | Строительный мусор и масса возвратных материалов
|  | Итого прямые затраты |  |  |  | 12: 227.57 | [26 empty] | Итого прямые затраты
|  | ФОТ |  |  |  | 12: 227.39 | [27 empty] | ФОТ
| Пр/812-099.1-1 | НР Внутренние санитарно-технические работы: демонтаж и разборка (ремонтно-строительные) |  |  |  | 4: %; 5: 87; 7: 87; 12: 197.83 | [27 empty] | НР Внутренние санитарно-технические работы: демонтаж и разборка (ремонтно-строительные)
| Пр/774-099.1 | СП Внутренние санитарно-технические работы: демонтаж и разборка (ремонтно-строительные) |  |  |  | 4: %; 5: 44; 7: 44; 12: 100.05 | [27 empty] | СП Внутренние санитарно-технические работы: демонтаж и разборка (ремонтно-строительные)
|  | Всего по позиции |  |  |  | 10: 52545; 12: 525.45 | [28 empty] | Всего по позиции
50 | ГЭСН17-01-005-04 | Установка раковин |  |  |  | 4: 10 компл; 5: 0.1; 6: 1; 7: 0.1 | [20 empty] | Установка раковин
|  | Объем=1 / 10 | [33 empty] | Объем=1 / 10
| 1 | ОТ(ЗТ) |  |  |  | 4: чел.-ч; 7: 0.81; 12: 323.42 | [22 empty] | ОТ(ЗТ)
| 1-100-40 | Средний разряд работы 4,0 |  |  |  | 4: чел.-ч; 5: 8.1; 7: 0.81; 10: 399.28; 12: 323.42 | [23 empty] | Средний разряд работы 4,0
| 2 | ЭМ |  |  |  | 12: 9.65 | [22 empty] | ЭМ
|  | ОТм(ЗТм) |  |  |  | 4: чел.-ч; 7: 0.021; 12: 8.07 | [22 empty] | ОТм(ЗТм)
| 91.06.06-048 | Подъемники одномачтовые, грузоподъемность до 500 кг, высота подъема 45 м |  |  |  | маш.-ч | 0.07 |  | 0.007 | 37.32 | 1.68 | 62.7 |  | 0.44 | [23 empty] | Подъемники одномачтовые, грузоподъемность до 500 кг, высота подъема 45 м
| 4-100-030 | ОТм(Зтм) Средний разряд машинистов 3 |  |  |  | 4: чел.-ч; 5: 0.07; 7: 0.007; 10: 354.58; 12: 2.48 | [24 empty] | ОТм(Зтм) Средний разряд машинистов 3
| 91.14.02-001 | Автомобили бортовые, грузоподъемность до 5 т |  |  |  | 4: маш.-ч; 5: 0.14; 7: 0.014; 10: 657.88; 12: 9.21 | [23 empty] | Автомобили бортовые, грузоподъемность до 5 т
| 4-100-040 | ОТм(Зтм) Средний разряд машинистов 4 |  |  |  | 4: чел.-ч; 5: 0.14; 7: 0.014; 10: 399.28; 12: 5.59 | [24 empty] | ОТм(Зтм) Средний разряд машинистов 4
| 4 | М |  |  |  | 12: 82.89 | [22 empty] | М
| 01.7.03.04-0001 | Электроэнергия |  |  |  | 4: кВт-ч; 5: 0.104; 7: 0.0104; 10: 9.16; 12: 0.1 | [23 empty] | Электроэнергия
| 01.7.07.29-0101 | Очес льняной |  |  |  | кг | 0.02 |  | 0.002 | 128.4 | 1.34 | 172.06 |  | 0.34 | [23 empty] | Очес льняной
| 01.7.15.07-0024 | Дюбели полиэтиленовые распорные, диаметр 8 мм, длина 40 мм |  |  |  | 1000 шт | 0.04 |  | 0.004 | 449.47 | 1.1 | 494.42 |  | 1.98 | [23 empty] | Дюбели полиэтиленовые распорные, диаметр 8 мм, длина 40 мм
| 01.7.15.14-0167 | Шурупы самонарезающие стальные с полукруглой головкой и прямым шлицем, остроконечные, диаметр 5 мм, длина 50 мм |  |  |  | т | 0.0007 |  | 7e-05 | 110308.96 | 1.1 | 121339.86 |  | 8.49 | [23 empty] | Шурупы самонарезающие стальные с полукруглой головкой и прямым шлицем, остроконечные, диаметр 5 мм, длина 50 мм
| 03.2.02.08-0001 | Цемент гипсоглиноземистый расширяющийся |  |  |  | т | 0.002 |  | 0.0002 | 30350.05 | 1.43 | 43400.57 |  | 8.68 | [23 empty] | Цемент гипсоглиноземистый расширяющийся
| 14.4.02.04-0142 | Краска масляная МА-0115, мумия, сурик железный |  |  |  | кг | 0.4 |  | 0.04 | 79.88 | 1.73 | 138.19 |  | 5.53 | [23 empty] | Краска масляная МА-0115, мумия, сурик железный
| 14.5.02.02-0105 | Мастика сантехническая |  |  |  | кг | 2 |  | 0.2 | 66.4 | 1.73 | 114.87 |  | 22.97 | [23 empty] | Мастика сантехническая
| 14.5.05.01-0012 | Олифа комбинированная для разведения масляных густотертых красок и для внешних работ по деревянным поверхностям |  |  |  | т | 0.0002 |  | 2e-05 | 60697.21 | 1.23 | 74657.57 |  | 1.49 | [23 empty] | Олифа комбинированная для разведения масляных густотертых красок и для внешних работ по деревянным поверхностям
| 01.7.07.29-0320 | Канат пропитанный (каболка) из льняного и джутового волокна, канализационный и водопроводный, отжатый, диаметр 6-8 мм |  |  |  | кг | 1.4 |  | 0.14 | 177.57 | 1.34 | 237.94 |  | 33.31 | [23 empty] | Канат пропитанный (каболка) из льняного и джутового волокна, канализационный и водопроводный, отжатый, диаметр 6-8 мм
Н | 18.2.02.08 | Раковины и умывальники |  |  |  | 4: компл; 5: 10; 7: 1 | [25 empty] | Раковины и умывальники
|  | Итого прямые затраты |  |  |  | 12: 424.03 | [26 empty] | Итого прямые затраты
|  | ФОТ |  |  |  | 12: 331.49 | [27 empty] | ФОТ
| Пр/812-016.0-1, Приказ № 812/пр от 21.12.2020 п.25 | НР Сантехнические работы - внутренние (трубопроводы, водопровод, канализация, отопление, газоснабжение, вентиляция и кондиционирование воздуха) |  |  |  | 4: %; 5: 121; 6: 0.9; 7: 108.9; 12: 360.99 | [27 empty] | НР Сантехнические работы - внутренние (трубопроводы, водопровод, канализация, отопление, газоснабжение, вентиляция и кондиционирование воздуха)
| Пр/774-016.0, Приказ № 774/пр от 11.12.2020 п.16 | СП Сантехнические работы - внутренние (трубопроводы, водопровод, канализация, отопление, газоснабжение, вентиляция и кондиционирование воздуха) |  |  |  | 4: %; 5: 72; 6: 0.85; 7: 61.2; 12: 202.87 | [27 empty] | СП Сантехнические работы - внутренние (трубопроводы, водопровод, канализация, отопление, газоснабжение, вентиляция и кондиционирование воздуха)
|  | Всего по позиции |  |  |  | 10: 9878.9; 12: 987.89 | [28 empty] | Всего по позиции
51 | ФСБЦ-18.2.01.05-0051 | Раковина (умывальник) полуфарфоровая и фарфоровая прямоугольная с кронштейнами, сифоном бутылочным из латуни, выпуском, одно отверстие под смеситель, размеры 450х330х150 мм |  |  |  | компл | 1 | 1 | 1 | 2488.39 | 1.98 | 4927.01 |  | 4927.01 | [20 empty] | Раковина (умывальник) полуфарфоровая и фарфоровая прямоугольная с кронштейнами, сифоном бутылочным из латуни, выпуском, одно отверстие под смеситель, размеры 450х330х150 мм
|  | Всего по позиции |  |  |  | 12: 4927.01 | [28 empty] | Всего по позиции
52 | ГЭСН17-01-002-03 | Установка смесителей |  |  |  | 4: 10 шт; 5: 0.1; 6: 1; 7: 0.1 | [20 empty] | Установка смесителей
|  | Объем=1 / 10 | [33 empty] | Объем=1 / 10
| 1 | ОТ(ЗТ) |  |  |  | 4: чел.-ч; 7: 0.7; 12: 279.5 | [22 empty] | ОТ(ЗТ)
| 1-100-40 | Средний разряд работы 4,0 |  |  |  | 4: чел.-ч; 5: 7; 7: 0.7; 10: 399.28; 12: 279.5 | [23 empty] | Средний разряд работы 4,0
| 4 | М |  |  |  | 12: 8.44 | [22 empty] | М
| 01.7.03.04-0001 | Электроэнергия |  |  |  | 4: кВт-ч; 5: 0.052; 7: 0.0052; 10: 9.16; 12: 0.05 | [23 empty] | Электроэнергия
| 01.7.07.29-0101 | Очес льняной |  |  |  | кг | 0.13 |  | 0.013 | 128.4 | 1.34 | 172.06 |  | 2.24 | [23 empty] | Очес льняной
| 01.7.15.07-0021 | Дюбели полиэтиленовые распорные, диаметр 6 мм, длина 30 мм |  |  |  | 1000 шт | 0.02 |  | 0.002 | 174.13 | 1.1 | 191.54 |  | 0.38 | [23 empty] | Дюбели полиэтиленовые распорные, диаметр 6 мм, длина 30 мм
| 01.7.15.14-0166 | Шурупы самонарезающие стальные с полукруглой головкой и прямым шлицем, остроконечные, диаметр 5 мм, длина 35 мм |  |  |  | т | 0.0001 |  | 1e-05 | 110308.96 | 1.1 | 121339.86 |  | 1.21 | [23 empty] | Шурупы самонарезающие стальные с полукруглой головкой и прямым шлицем, остроконечные, диаметр 5 мм, длина 35 мм
| 14.4.02.04-0142 | Краска масляная МА-0115, мумия, сурик железный |  |  |  | кг | 0.26 |  | 0.026 | 79.88 | 1.73 | 138.19 |  | 3.59 | [23 empty] | Краска масляная МА-0115, мумия, сурик железный
| 14.5.05.01-0012 | Олифа комбинированная для разведения масляных густотертых красок и для внешних работ по деревянным поверхностям |  |  |  | т | 0.00013 |  | 1.3e-05 | 60697.21 | 1.23 | 74657.57 |  | 0.97 | [23 empty] | Олифа комбинированная для разведения масляных густотертых красок и для внешних работ по деревянным поверхностям
Н | 18.1.10.10 | Смесители |  |  |  | 4: шт; 5: 10; 7: 1 | [25 empty] | Смесители
|  | Итого прямые затраты |  |  |  | 12: 287.94 | [26 empty] | Итого прямые затраты
|  | ФОТ |  |  |  | 12: 279.5 | [27 empty] | ФОТ
| Пр/812-016.0-1, Приказ № 812/пр от 21.12.2020 п.25 | НР Сантехнические работы - внутренние (трубопроводы, водопровод, канализация, отопление, газоснабжение, вентиляция и кондиционирование воздуха) |  |  |  | 4: %; 5: 121; 6: 0.9; 7: 108.9; 12: 304.38 | [27 empty] | НР Сантехнические работы - внутренние (трубопроводы, водопровод, канализация, отопление, газоснабжение, вентиляция и кондиционирование воздуха)
| Пр/774-016.0, Приказ № 774/пр от 11.12.2020 п.16 | СП Сантехнические работы - внутренние (трубопроводы, водопровод, канализация, отопление, газоснабжение, вентиляция и кондиционирование воздуха) |  |  |  | 4: %; 5: 72; 6: 0.85; 7: 61.2; 12: 171.05 | [27 empty] | СП Сантехнические работы - внутренние (трубопроводы, водопровод, канализация, отопление, газоснабжение, вентиляция и кондиционирование воздуха)
|  | Всего по позиции |  |  |  | 10: 7633.7; 12: 763.37 | [28 empty] | Всего по позиции
53 | ФСБЦ-18.1.10.10-0044 | Смеситель для мойки и умывальника, однорукояточный, центральный, набортный, с поворотным изливом, с аэратором, вынос излива 220 мм, диаметр излива 16 мм |  |  |  | компл | 1 | 1 | 1 | 1164.77 | 1.49 | 1735.51 |  | 1735.51 | [20 empty] | Смеситель для мойки и умывальника, однорукояточный, центральный, набортный, с поворотным изливом, с аэратором, вынос излива 220 мм, диаметр излива 16 мм
|  | Всего по позиции |  |  |  | 12: 1735.51 | [28 empty] | Всего по позиции
54 | ГЭСН16-04-001-01 | Прокладка трубопроводов канализации из полиэтиленовых труб высокой плотности диаметром: 50 мм |  |  |  | 4: 100 м; 5: 0.02; 6: 1; 7: 0.02 | [20 empty] | Прокладка трубопроводов канализации из полиэтиленовых труб высокой плотности диаметром: 50 мм
|  | Объем=2 / 100 | [33 empty] | Объем=2 / 100
| 1 | ОТ(ЗТ) |  |  |  | 4: чел.-ч; 7: 1.168; 12: 480.28 | [22 empty] | ОТ(ЗТ)
| 1-100-42 | Средний разряд работы 4,2 |  |  |  | 4: чел.-ч; 5: 58.4; 7: 1.168; 10: 411.2; 12: 480.28 | [23 empty] | Средний разряд работы 4,2
| 2 | ЭМ |  |  |  | 12: 0.7 | [22 empty] | ЭМ
|  | ОТм(ЗТм) |  |  |  | 4: чел.-ч; 7: 0.0006; 12: 0.3 | [22 empty] | ОТм(ЗТм)
| 91.05.01-017 | Краны башенные, грузоподъемность 8 т |  |  |  | маш.-ч | 0.01 |  | 0.0002 | 622.62 | 1.6 | 996.19 |  | 0.2 | [23 empty] | Краны башенные, грузоподъемность 8 т
| 4-100-060 | ОТм(Зтм) Средний разряд машинистов 6 |  |  |  | 4: чел.-ч; 5: 0.01; 7: 0.0002; 10: 536.35; 12: 0.11 | [24 empty] | ОТм(Зтм) Средний разряд машинистов 6
| 91.05.05-015 | Краны на автомобильном ходу, грузоподъемность 16 т |  |  |  | 4: маш.-ч; 5: 0.01; 7: 0.0002; 10: 1838.67; 12: 0.37 | [23 empty] | Краны на автомобильном ходу, грузоподъемность 16 т
| 4-100-060 | ОТм(Зтм) Средний разряд машинистов 6 |  |  |  | 4: чел.-ч; 5: 0.01; 7: 0.0002; 10: 536.35; 12: 0.11 | [24 empty] | ОТм(Зтм) Средний разряд машинистов 6
| 91.14.02-001 | Автомобили бортовые, грузоподъемность до 5 т |  |  |  | 4: маш.-ч; 5: 0.01; 7: 0.0002; 10: 657.88; 12: 0.13 | [23 empty] | Автомобили бортовые, грузоподъемность до 5 т
| 4-100-040 | ОТм(Зтм) Средний разряд машинистов 4 |  |  |  | 4: чел.-ч; 5: 0.01; 7: 0.0002; 10: 399.28; 12: 0.08 | [24 empty] | ОТм(Зтм) Средний разряд машинистов 4
| 4 | М |  |  |  | 12: 4.14 | [22 empty] | М
| 01.7.03.01-0001 | Вода |  |  |  | 4: м3; 5: 0.39; 7: 0.0078; 10: 33.58; 12: 0.26 | [23 empty] | Вода
| 01.7.15.03-0014 | Болты стальные с шестигранной головкой, в комплекте с шестигранной гайкой и плоской круглой шайбой, диаметр резьбы М16, длина болта 25-200 мм |  |  |  | т | 0.0012 |  | 2.4e-05 | 145801.49 | 1.11 | 161839.65 |  | 3.88 | [23 empty] | Болты стальные с шестигранной головкой, в комплекте с шестигранной гайкой и плоской круглой шайбой, диаметр резьбы М16, длина болта 25-200 мм
Н | 01.7.19.02 | Кольца резиновые |  |  |  | 4: кг; 5: 1.5; 7: 0.03 | [25 empty] | Кольца резиновые
П,Н | 18.1.02.01 | Задвижки |  |  |  | 4: шт; 5: 0; 7: 0 | [25 empty] | Задвижки
П,Н | 23.1.02.07 | Крепления |  |  |  | 4: кг; 5: 0; 7: 0 | [25 empty] | Крепления
Н | 24.3.03.02 | Трубопроводы канализации из полиэтиленовых труб высокой плотности с гильзами, диаметром 50 мм |  |  |  | 4: м; 5: 99.8; 7: 1.996 | [25 empty] | Трубопроводы канализации из полиэтиленовых труб высокой плотности с гильзами, диаметром 50 мм
|  | Итого прямые затраты |  |  |  | 12: 485.42 | [26 empty] | Итого прямые затраты
|  | ФОТ |  |  |  | 12: 480.58 | [27 empty] | ФОТ
| Пр/812-016.0-1, Приказ № 812/пр от 21.12.2020 п.25 | НР Сантехнические работы - внутренние (трубопроводы, водопровод, канализация, отопление, газоснабжение, вентиляция и кондиционирование воздуха) |  |  |  | 4: %; 5: 121; 6: 0.9; 7: 108.9; 12: 523.35 | [27 empty] | НР Сантехнические работы - внутренние (трубопроводы, водопровод, канализация, отопление, газоснабжение, вентиляция и кондиционирование воздуха)
| Пр/774-016.0, Приказ № 774/пр от 11.12.2020 п.16 | СП Сантехнические работы - внутренние (трубопроводы, водопровод, канализация, отопление, газоснабжение, вентиляция и кондиционирование воздуха) |  |  |  | 4: %; 5: 72; 6: 0.85; 7: 61.2; 12: 294.11 | [27 empty] | СП Сантехнические работы - внутренние (трубопроводы, водопровод, канализация, отопление, газоснабжение, вентиляция и кондиционирование воздуха)
|  | Всего по позиции |  |  |  | 10: 65144; 12: 1302.88 | [28 empty] | Всего по позиции
55 | ФСБЦ-24.3.02.02-0003 | Трубы полипропиленовые для систем водоотведения, диаметр 50 мм |  |  |  | м | 1.996 | 1 | 1.996 | 134 | 1.11 | 148.74 |  | 296.89 | [20 empty] | Трубы полипропиленовые для систем водоотведения, диаметр 50 мм
|  | Всего по позиции |  |  |  | 12: 296.89 | [28 empty] | Всего по позиции
56 | ФСБЦ-24.3.05.15-0101 | Тройник полипропиленовый для систем водоотведения, диаметр 50 мм |  |  |  | шт | 1 | 1 | 1 | 53.78 | 1.11 | 59.7 |  | 59.7 | [20 empty] | Тройник полипропиленовый для систем водоотведения, диаметр 50 мм
|  | Всего по позиции |  |  |  | 12: 59.7 | [28 empty] | Всего по позиции
57 | ГЭСН16-04-005-01 | Прокладка внутренних трубопроводов водоснабжения и отопления из многослойных полипропиленовых труб, из заранее собранных узлов, наружным диаметром: 20 мм |  |  |  | 4: 100 м; 5: 0.055; 6: 1; 7: 0.055 | [20 empty] | Прокладка внутренних трубопроводов водоснабжения и отопления из многослойных полипропиленовых труб, из заранее собранных узлов, наружным диаметром: 20 мм
|  | Объем=5,5 / 100 | [33 empty] | Объем=5,5 / 100
| 1 | ОТ(ЗТ) |  |  |  | 4: чел.-ч; 7: 0.75405; 12: 294.34 | [22 empty] | ОТ(ЗТ)
| 1-100-38 | Средний разряд работы 3,8 |  |  |  | 4: чел.-ч; 5: 13.71; 7: 0.75405; 10: 390.34; 12: 294.34 | [23 empty] | Средний разряд работы 3,8
| 2 | ЭМ |  |  |  | 12: 2.29 | [22 empty] | ЭМ
|  | ОТм(ЗТм) |  |  |  | 4: чел.-ч; 7: 0.0011; 12: 0.44 | [22 empty] | ОТм(ЗТм)
| 91.10.09-011 | Установки для гидравлических испытаний трубопроводов, давление нагнетания низкое 0,1 МПа (1 кгс/см2), высокое 10 МПа (100 кгс/см2) |  |  |  | маш.-ч | 1.27 |  | 0.06985 | 14.13 | 1.59 | 22.47 |  | 1.57 | [23 empty] | Установки для гидравлических испытаний трубопроводов, давление нагнетания низкое 0,1 МПа (1 кгс/см2), высокое 10 МПа (100 кгс/см2)
| 91.14.02-001 | Автомобили бортовые, грузоподъемность до 5 т |  |  |  | 4: маш.-ч; 5: 0.02; 7: 0.0011; 10: 657.88; 12: 0.72 | [23 empty] | Автомобили бортовые, грузоподъемность до 5 т
| 4-100-040 | ОТм(Зтм) Средний разряд машинистов 4 |  |  |  | 4: чел.-ч; 5: 0.02; 7: 0.0011; 10: 399.28; 12: 0.44 | [24 empty] | ОТм(Зтм) Средний разряд машинистов 4
| 4 | М |  |  |  | 12: 31.29 | [22 empty] | М
| 01.7.03.01-0001 | Вода |  |  |  | 4: м3; 5: 0.293; 7: 0.016115; 10: 33.58; 12: 0.54 | [23 empty] | Вода
| 01.7.03.04-0001 | Электроэнергия |  |  |  | 4: кВт-ч; 5: 2.4828; 7: 0.13655; 10: 9.16; 12: 1.25 | [23 empty] | Электроэнергия
| 01.7.15.07-0025 | Дюбели полиэтиленовые распорные, диаметр 10 мм, длина 40 мм |  |  |  | 1000 шт | 0.167 |  | 0.009185 | 584.14 | 1.1 | 642.55 |  | 5.9 | [23 empty] | Дюбели полиэтиленовые распорные, диаметр 10 мм, длина 40 мм
| 01.7.15.12-0031 | Шпильки стальные оцинкованные резьбовые, диаметр резьбы М10, длина 100 мм |  |  |  | т | 0.00317 |  | 0.0001744 | 150361.36 | 0.9 | 135325.22 |  | 23.6 | [23 empty] | Шпильки стальные оцинкованные резьбовые, диаметр резьбы М10, длина 100 мм
П,Н | 01.7.17.09 | Буры |  |  |  | 4: шт; 5: 0; 7: 0 | [25 empty] | Буры
П,Н | 18.1.09.06 | Арматура муфтовая |  |  |  | 4: шт; 5: 0; 7: 0 | [25 empty] | Арматура муфтовая
Н | 24.1.02.01 | Хомуты для крепления труб |  |  |  | 4: 10 шт; 5: 16.7; 7: 0.9185 | [25 empty] | Хомуты для крепления труб
Н | 24.3.02.05 | Труба напорная из полипропилена |  |  |  | 4: м; 5: 102.5; 7: 5.6375 | [25 empty] | Труба напорная из полипропилена
П,Н | 24.3.05.19 | Фасонные и соединительные части |  |  |  | 4: шт; 5: 0; 7: 0 | [25 empty] | Фасонные и соединительные части
|  | Итого прямые затраты |  |  |  | 12: 328.36 | [26 empty] | Итого прямые затраты
|  | ФОТ |  |  |  | 12: 294.78 | [27 empty] | ФОТ
| Пр/812-016.0-1, Приказ № 812/пр от 21.12.2020 п.25 | НР Сантехнические работы - внутренние (трубопроводы, водопровод, канализация, отопление, газоснабжение, вентиляция и кондиционирование воздуха) |  |  |  | 4: %; 5: 121; 6: 0.9; 7: 108.9; 12: 321.02 | [27 empty] | НР Сантехнические работы - внутренние (трубопроводы, водопровод, канализация, отопление, газоснабжение, вентиляция и кондиционирование воздуха)
| Пр/774-016.0, Приказ № 774/пр от 11.12.2020 п.16 | СП Сантехнические работы - внутренние (трубопроводы, водопровод, канализация, отопление, газоснабжение, вентиляция и кондиционирование воздуха) |  |  |  | 4: %; 5: 72; 6: 0.85; 7: 61.2; 12: 180.41 | [27 empty] | СП Сантехнические работы - внутренние (трубопроводы, водопровод, канализация, отопление, газоснабжение, вентиляция и кондиционирование воздуха)
|  | Всего по позиции |  |  |  | 10: 15087.09; 12: 829.79 | [28 empty] | Всего по позиции
58 | ФСБЦ-24.3.02.05-0021 | Трубы полипропиленовые ПП-Р, номинальное давление 2,0 МПа, номинальный наружный диаметр 20 мм |  |  |  | м | 5.6375 | 1 | 5.6375 | 39.09 | 1.11 | 43.39 |  | 244.61 | [20 empty] | Трубы полипропиленовые ПП-Р, номинальное давление 2,0 МПа, номинальный наружный диаметр 20 мм
|  | Всего по позиции |  |  |  | 12: 244.61 | [28 empty] | Всего по позиции
59 | ГЭСН16-04-006-01 | Сборка узла трубопровода водоснабжения и отопления из многослойного полипропилена, армированного стекловолокном, раструбная сварка, наружный диаметр: 20 мм |  |  |  | 4: 100 соединений; 5: 0.16; 6: 1; 7: 0.16 | [20 empty] | Сборка узла трубопровода водоснабжения и отопления из многослойного полипропилена, армированного стекловолокном, раструбная сварка, наружный диаметр: 20 мм
|  | Объем=(8*2) / 100 | [33 empty] | Объем=(8*2) / 100
| 1 | ОТ(ЗТ) |  |  |  | 4: чел.-ч; 7: 0.2496; 12: 107.1 | [22 empty] | ОТ(ЗТ)
| 1-100-45 | Средний разряд работы 4,5 |  |  |  | 4: чел.-ч; 5: 1.56; 7: 0.2496; 10: 429.08; 12: 107.1 | [23 empty] | Средний разряд работы 4,5
| 4 | М |  |  |  | 12: 3.59 | [22 empty] | М
| 01.7.03.04-0001 | Электроэнергия |  |  |  | 4: кВт-ч; 5: 2.45; 7: 0.392; 10: 9.16; 12: 3.59 | [23 empty] | Электроэнергия
|  | Итого прямые затраты |  |  |  | 12: 110.69 | [26 empty] | Итого прямые затраты
|  | ФОТ |  |  |  | 12: 107.1 | [27 empty] | ФОТ
| Пр/812-016.0-1, Приказ № 812/пр от 21.12.2020 п.25 | НР Сантехнические работы - внутренние (трубопроводы, водопровод, канализация, отопление, газоснабжение, вентиляция и кондиционирование воздуха) |  |  |  | 4: %; 5: 121; 6: 0.9; 7: 108.9; 12: 116.63 | [27 empty] | НР Сантехнические работы - внутренние (трубопроводы, водопровод, канализация, отопление, газоснабжение, вентиляция и кондиционирование воздуха)
| Пр/774-016.0, Приказ № 774/пр от 11.12.2020 п.16 | СП Сантехнические работы - внутренние (трубопроводы, водопровод, канализация, отопление, газоснабжение, вентиляция и кондиционирование воздуха) |  |  |  | 4: %; 5: 72; 6: 0.85; 7: 61.2; 12: 65.55 | [27 empty] | СП Сантехнические работы - внутренние (трубопроводы, водопровод, канализация, отопление, газоснабжение, вентиляция и кондиционирование воздуха)
|  | Всего по позиции |  |  |  | 10: 1830.44; 12: 292.87 | [28 empty] | Всего по позиции
60 | ФСБЦ-24.3.05.16-0111 | Угольник 45° полипропиленовый, диаметр 20 мм |  |  |  | шт | 8 | 1 | 8 | 4.45 | 1.11 | 4.94 |  | 39.52 | [20 empty] | Угольник 45° полипропиленовый, диаметр 20 мм
|  | Всего по позиции |  |  |  | 12: 39.52 | [28 empty] | Всего по позиции
61 | ГЭСН17-01-003-01 | Установка унитазов: с бачком непосредственно присоединенным (с сливной кнопкой с 2 режимами) |  |  |  | 4: 10 компл; 5: 0.2; 6: 1; 7: 0.2 | [20 empty] | Установка унитазов: с бачком непосредственно присоединенным (с сливной кнопкой с 2 режимами)
|  | Объем=2 / 10 | [33 empty] | Объем=2 / 10
| 1 | ОТ(ЗТ) |  |  |  | 4: чел.-ч; 7: 3.81; 12: 1500.03 | [22 empty] | ОТ(ЗТ)
| 2-100-01 | Рабочий 1 разряда |  |  |  | 4: чел.-ч; 5: 0.82; 7: 0.164; 10: 297.97; 12: 48.87 | [23 empty] | Рабочий 1 разряда
| 2-100-02 | Рабочий 2 разряда |  |  |  | 4: чел.-ч; 5: 0.31; 7: 0.062; 10: 324.79; 12: 20.14 | [23 empty] | Рабочий 2 разряда
| 2-100-04 | Рабочий 4 разряда |  |  |  | 4: чел.-ч; 5: 17.92; 7: 3.584; 10: 399.28; 12: 1431.02 | [23 empty] | Рабочий 4 разряда
| 2 | ЭМ |  |  |  | 12: 44.17 | [22 empty] | ЭМ
|  | ОТм(ЗТм) |  |  |  | 4: чел.-ч; 7: 0.078; 12: 30.6 | [22 empty] | ОТм(ЗТм)
| 91.06.06-048 | Подъемники одномачтовые, грузоподъемность до 500 кг, высота подъема 45 м |  |  |  | маш.-ч | 0.06 |  | 0.012 | 37.32 | 1.68 | 62.7 |  | 0.75 | [23 empty] | Подъемники одномачтовые, грузоподъемность до 500 кг, высота подъема 45 м
| 4-100-030 | ОТм(Зтм) Средний разряд машинистов 3 |  |  |  | 4: чел.-ч; 5: 0.06; 7: 0.012; 10: 354.58; 12: 4.25 | [24 empty] | ОТм(Зтм) Средний разряд машинистов 3
| 91.14.02-001 | Автомобили бортовые, грузоподъемность до 5 т |  |  |  | 4: маш.-ч; 5: 0.33; 7: 0.066; 10: 657.88; 12: 43.42 | [23 empty] | Автомобили бортовые, грузоподъемность до 5 т
| 4-100-040 | ОТм(Зтм) Средний разряд машинистов 4 |  |  |  | 4: чел.-ч; 5: 0.33; 7: 0.066; 10: 399.28; 12: 26.35 | [24 empty] | ОТм(Зтм) Средний разряд машинистов 4
| 4 | М |  |  |  | 12: 1758.11 | [22 empty] | М
| 01.7.03.04-0001 | Электроэнергия |  |  |  | 4: кВт-ч; 5: 2.4; 7: 0.48; 10: 9.16; 12: 4.4 | [23 empty] | Электроэнергия
| 01.7.15.07-0023 | Дюбели полиэтиленовые распорные, диаметр 8 мм, длина 30 мм |  |  |  | 1000 шт | 0.02 |  | 0.004 | 375.96 | 1.1 | 413.56 |  | 1.65 | [23 empty] | Дюбели полиэтиленовые распорные, диаметр 8 мм, длина 30 мм
| 01.7.15.14-0171 | Шурупы самонарезающие стальные с полукруглой головкой и прямым шлицем, остроконечные, диаметр 6 мм, длина 60 мм |  |  |  | т | 0.0002 |  | 4e-05 | 104494.96 | 1.1 | 114944.46 |  | 4.6 | [23 empty] | Шурупы самонарезающие стальные с полукруглой головкой и прямым шлицем, остроконечные, диаметр 6 мм, длина 60 мм
| 14.5.01.07-1000 | Герметик однокомпонентный на силиконовой основе, кислотный, универсальный |  |  |  | л | 0.31 |  | 0.062 | 768.53 | 1.15 | 883.81 |  | 54.8 | [23 empty] | Герметик однокомпонентный на силиконовой основе, кислотный, универсальный
| 18.2.06.12-1036 | Крышка сиденья пластмассовая к унитазу с крышкой, присоединительный размер 160 мм, с креплением, размеры 450х370 мм |  |  |  | шт | 10 |  | 2 | 459.38 | 1.39 | 638.54 |  | 1277.08 | [23 empty] | Крышка сиденья пластмассовая к унитазу с крышкой, присоединительный размер 160 мм, с креплением, размеры 450х370 мм
| 24.3.04.11-0030 | Слив гофрированный для унитаза из армированного полипропилена с резиновым уплотнителем, диаметр выпуска 110 мм, длина 500 мм |  |  |  | шт | 10 |  | 2 | 190.63 | 1.09 | 207.79 |  | 415.58 | [23 empty] | Слив гофрированный для унитаза из армированного полипропилена с резиновым уплотнителем, диаметр выпуска 110 мм, длина 500 мм
Н | 18.2.01.06 | Унитазы |  |  |  | 4: компл; 5: 10; 7: 2 | [25 empty] | Унитазы
Н | 18.2.06.08 | Подводки гибкие |  |  |  | 4: шт; 5: 10; 7: 2 | [25 empty] | Подводки гибкие
|  | Итого прямые затраты |  |  |  | 12: 3332.91 | [26 empty] | Итого прямые затраты
|  | ФОТ |  |  |  | 12: 1530.63 | [27 empty] | ФОТ
| Пр/812-016.0-1, Приказ № 812/пр от 21.12.2020 п.25 | НР Сантехнические работы - внутренние (трубопроводы, водопровод, канализация, отопление, газоснабжение, вентиляция и кондиционирование воздуха) |  |  |  | 4: %; 5: 121; 6: 0.9; 7: 108.9; 12: 1666.86 | [27 empty] | НР Сантехнические работы - внутренние (трубопроводы, водопровод, канализация, отопление, газоснабжение, вентиляция и кондиционирование воздуха)
| Пр/774-016.0, Приказ № 774/пр от 11.12.2020 п.16 | СП Сантехнические работы - внутренние (трубопроводы, водопровод, канализация, отопление, газоснабжение, вентиляция и кондиционирование воздуха) |  |  |  | 4: %; 5: 72; 6: 0.85; 7: 61.2; 12: 936.75 | [27 empty] | СП Сантехнические работы - внутренние (трубопроводы, водопровод, канализация, отопление, газоснабжение, вентиляция и кондиционирование воздуха)
|  | Всего по позиции |  |  |  | 10: 29682.6; 12: 5936.52 | [28 empty] | Всего по позиции
62 | ФСБЦ-18.2.06.08-0013 | Подводки гибкие армированные резиновые, диаметр 15 мм, длина 500 мм |  |  |  | 10 шт | 0.2 | 1 | 0.2 | 651.49 | 1.46 | 951.18 |  | 190.24 | [20 empty] | Подводки гибкие армированные резиновые, диаметр 15 мм, длина 500 мм
|  | Объем=(2)*0,1 | [33 empty] | Объем=(2)*0,1
|  | Всего по позиции |  |  |  | 12: 190.24 | [28 empty] | Всего по позиции
63 | ФСБЦ-18.2.01.06-0034 | Унитаз керамический напольный в комплекте с бачком, с косым выпуском, с цельноотлитой полочкой, размеры 390х640х765 мм |  |  |  | компл | 2 | 1 | 2 | 2918.16 | 1.98 | 5777.96 |  | 11555.92 | [20 empty] | Унитаз керамический напольный в комплекте с бачком, с косым выпуском, с цельноотлитой полочкой, размеры 390х640х765 мм
|  | Всего по позиции |  |  |  | 12: 11555.92 | [28 empty] | Всего по позиции
64 | ГЭСН16-04-001-02 | Прокладка трубопроводов канализации из полиэтиленовых труб высокой плотности диаметром: 110 мм |  |  |  | 4: 100 м; 5: 0.05; 6: 1; 7: 0.05 | [20 empty] | Прокладка трубопроводов канализации из полиэтиленовых труб высокой плотности диаметром: 110 мм
|  | Объем=5 / 100 | [33 empty] | Объем=5 / 100
| 1 | ОТ(ЗТ) |  |  |  | 4: чел.-ч; 7: 2.8; 12: 1151.36 | [22 empty] | ОТ(ЗТ)
| 1-100-42 | Средний разряд работы 4,2 |  |  |  | 4: чел.-ч; 5: 56; 7: 2.8; 10: 411.2; 12: 1151.36 | [23 empty] | Средний разряд работы 4,2
| 2 | ЭМ |  |  |  | 12: 3.99 | [22 empty] | ЭМ
|  | ОТм(ЗТм) |  |  |  | 4: чел.-ч; 7: 0.0035; 12: 1.74 | [22 empty] | ОТм(ЗТм)
| 91.05.01-017 | Краны башенные, грузоподъемность 8 т |  |  |  | маш.-ч | 0.03 |  | 0.0015 | 622.62 | 1.6 | 996.19 |  | 1.49 | [23 empty] | Краны башенные, грузоподъемность 8 т
| 4-100-060 | ОТм(Зтм) Средний разряд машинистов 6 |  |  |  | 4: чел.-ч; 5: 0.03; 7: 0.0015; 10: 536.35; 12: 0.8 | [24 empty] | ОТм(Зтм) Средний разряд машинистов 6
| 91.05.05-015 | Краны на автомобильном ходу, грузоподъемность 16 т |  |  |  | 4: маш.-ч; 5: 0.02; 7: 0.001; 10: 1838.67; 12: 1.84 | [23 empty] | Краны на автомобильном ходу, грузоподъемность 16 т
| 4-100-060 | ОТм(Зтм) Средний разряд машинистов 6 |  |  |  | 4: чел.-ч; 5: 0.02; 7: 0.001; 10: 536.35; 12: 0.54 | [24 empty] | ОТм(Зтм) Средний разряд машинистов 6
| 91.14.02-001 | Автомобили бортовые, грузоподъемность до 5 т |  |  |  | 4: маш.-ч; 5: 0.02; 7: 0.001; 10: 657.88; 12: 0.66 | [23 empty] | Автомобили бортовые, грузоподъемность до 5 т
| 4-100-040 | ОТм(Зтм) Средний разряд машинистов 4 |  |  |  | 4: чел.-ч; 5: 0.02; 7: 0.001; 10: 399.28; 12: 0.4 | [24 empty] | ОТм(Зтм) Средний разряд машинистов 4
| 4 | М |  |  |  | 12: 24.16 | [22 empty] | М
| 01.7.03.01-0001 | Вода |  |  |  | 4: м3; 5: 1.57; 7: 0.0785; 10: 33.58; 12: 2.64 | [23 empty] | Вода
| 01.7.15.03-0014 | Болты стальные с шестигранной головкой, в комплекте с шестигранной гайкой и плоской круглой шайбой, диаметр резьбы М16, длина болта 25-200 мм |  |  |  | т | 0.00266 |  | 0.000133 | 145801.49 | 1.11 | 161839.65 |  | 21.52 | [23 empty] | Болты стальные с шестигранной головкой, в комплекте с шестигранной гайкой и плоской круглой шайбой, диаметр резьбы М16, длина болта 25-200 мм
Н | 01.7.19.02 | Кольца резиновые |  |  |  | 4: кг; 5: 4; 7: 0.2 | [25 empty] | Кольца резиновые
П,Н | 18.1.02.01 | Задвижки |  |  |  | 4: шт; 5: 0; 7: 0 | [25 empty] | Задвижки
П,Н | 23.1.02.07 | Крепления |  |  |  | 4: кг; 5: 0; 7: 0 | [25 empty] | Крепления
Н | 24.3.03.02 | Трубопроводы канализации из полиэтиленовых труб высокой плотности с гильзами, диаметром 110 мм |  |  |  | 4: м; 5: 99.8; 7: 4.99 | [25 empty] | Трубопроводы канализации из полиэтиленовых труб высокой плотности с гильзами, диаметром 110 мм
|  | Итого прямые затраты |  |  |  | 12: 1181.25 | [26 empty] | Итого прямые затраты
|  | ФОТ |  |  |  | 12: 1153.1 | [27 empty] | ФОТ
| Пр/812-016.0-1, Приказ № 812/пр от 21.12.2020 п.25 | НР Сантехнические работы - внутренние (трубопроводы, водопровод, канализация, отопление, газоснабжение, вентиляция и кондиционирование воздуха) |  |  |  | 4: %; 5: 121; 6: 0.9; 7: 108.9; 12: 1255.73 | [27 empty] | НР Сантехнические работы - внутренние (трубопроводы, водопровод, канализация, отопление, газоснабжение, вентиляция и кондиционирование воздуха)
| Пр/774-016.0, Приказ № 774/пр от 11.12.2020 п.16 | СП Сантехнические работы - внутренние (трубопроводы, водопровод, канализация, отопление, газоснабжение, вентиляция и кондиционирование воздуха) |  |  |  | 4: %; 5: 72; 6: 0.85; 7: 61.2; 12: 705.7 | [27 empty] | СП Сантехнические работы - внутренние (трубопроводы, водопровод, канализация, отопление, газоснабжение, вентиляция и кондиционирование воздуха)
|  | Всего по позиции |  |  |  | 10: 62853.6; 12: 3142.68 | [28 empty] | Всего по позиции
65 | ФСБЦ-24.3.02.02-0004 | Трубы полипропиленовые для систем водоотведения, диаметр 110 мм |  |  |  | м | 4.99 | 1 | 4.99 | 324.68 | 1.11 | 360.39 |  | 1798.35 | [20 empty] | Трубы полипропиленовые для систем водоотведения, диаметр 110 мм
|  | Объем=(4,99) | [33 empty] | Объем=(4,99)
|  | Всего по позиции |  |  |  | 12: 1798.35 | [28 empty] | Всего по позиции
66 | ФСБЦ-24.3.05.15-0102 | Тройник полипропиленовый для систем водоотведения, диаметр 110 мм |  |  |  | шт | 1 | 1 | 1 | 111.78 | 1.11 | 124.08 |  | 124.08 | [20 empty] | Тройник полипропиленовый для систем водоотведения, диаметр 110 мм
|  | Всего по позиции |  |  |  | 12: 124.08 | [28 empty] | Всего по позиции
67 | ГЭСН18-02-004-01 | Монтаж водонагревателей электрических накопительных (емкостных) объемом: до 50 л / Демонтаж | [32 empty] | Монтаж водонагревателей электрических накопительных (емкостных) объемом: до 50 л / Демонтаж | bar: 4 to 7
| 571/пр_2022_п.84_т.3_стр.4_стб.3 | Демонтаж оборудования, не пригодного для дальнейшего использования (предназначено в лом), без разборки и резки ОЗП=0,3; ЭМ=0,3 к расх.; ЗПМ=0,3; МАТ=0 к расх.; ТЗ=0,3; ТЗМ=0,3 | [46 empty] | Демонтаж оборудования, не пригодного для дальнейшего использования (предназначено в лом), без разборки и резки ОЗП=0,3; ЭМ=0,3 к расх.; ЗПМ=0,3; МАТ=0 к расх.; ТЗ=0,3; ТЗМ=0,3
| 1 | ОТ(ЗТ) |  |  |  | 4: чел.-ч; 7: 0.129; 12: 45.74 | [22 empty] | ОТ(ЗТ)
| 1-100-30 | Средний разряд работы 3,0 |  |  |  | чел.-ч | 0.43 | 0.3 | 0.129 |  |  | 354.58 |  | 45.74 | [23 empty] | Средний разряд работы 3,0
| 4 | М |  |  |  | 12: 0 | [22 empty] | М
| 01.7.03.04-0001 | Электроэнергия |  |  |  | кВт-ч | 0.0208 | 0 | 0 |  |  | 9.16 |  | 0 | [23 empty] | Электроэнергия
| 01.7.06.11-0021 | Ленты герметизирующие на основе фторопласта-4Д, антикоррозийностойкие, с липким слоем с одной стороны для уплотнения неподвижных резьбовых соединений трубопроводов, ширина 10 мм, толщина 0,1 мм |  |  |  | кг | 0.002 | 0 | 0 | 911.59 | 1.95 | 1777.6 |  | 0 | [23 empty] | Ленты герметизирующие на основе фторопласта-4Д, антикоррозийностойкие, с липким слоем с одной стороны для уплотнения неподвижных резьбовых соединений трубопроводов, ширина 10 мм, толщина 0,1 мм
Н | 24.3.03.13 | Трубы полиэтиленовые |  |  |  | 4: м; 5: 1.5; 6: 0; 7: 0 | [25 empty] | Трубы полиэтиленовые
|  | Итого прямые затраты |  |  |  | 12: 45.74 | [26 empty] | Итого прямые затраты
|  | ФОТ |  |  |  | 12: 45.74 | [27 empty] | ФОТ
| Пр/812-016.0-1, Приказ № 812/пр от 21.12.2020 п.25 | НР Сантехнические работы - внутренние (трубопроводы, водопровод, канализация, отопление, газоснабжение, вентиляция и кондиционирование воздуха) |  |  |  | 4: %; 5: 121; 6: 0.9; 7: 108.9; 12: 49.81 | [27 empty] | НР Сантехнические работы - внутренние (трубопроводы, водопровод, канализация, отопление, газоснабжение, вентиляция и кондиционирование воздуха)
| Пр/774-016.0, Приказ № 774/пр от 11.12.2020 п.16 | СП Сантехнические работы - внутренние (трубопроводы, водопровод, канализация, отопление, газоснабжение, вентиляция и кондиционирование воздуха) |  |  |  | 4: %; 5: 72; 6: 0.85; 7: 61.2; 12: 27.99 | [27 empty] | СП Сантехнические работы - внутренние (трубопроводы, водопровод, канализация, отопление, газоснабжение, вентиляция и кондиционирование воздуха)
|  | Всего по позиции |  |  |  | 10: 123.54; 12: 123.54 | [28 empty] | Всего по позиции
68 | ГЭСН18-02-004-01 | Монтаж водонагревателей электрических накопительных (емкостных) объемом: до 50 л | [32 empty] | Монтаж водонагревателей электрических накопительных (емкостных) объемом: до 50 л | bar: 4 to 7
| 1 | ОТ(ЗТ) |  |  |  | 4: чел.-ч; 7: 0.43; 12: 152.47 | [22 empty] | ОТ(ЗТ)
| 1-100-30 | Средний разряд работы 3,0 |  |  |  | 4: чел.-ч; 5: 0.43; 7: 0.43; 10: 354.58; 12: 152.47 | [23 empty] | Средний разряд работы 3,0
| 4 | М |  |  |  | 12: 3.75 | [22 empty] | М
| 01.7.03.04-0001 | Электроэнергия |  |  |  | 4: кВт-ч; 5: 0.0208; 7: 0.0208; 10: 9.16; 12: 0.19 | [23 empty] | Электроэнергия
| 01.7.06.11-0021 | Ленты герметизирующие на основе фторопласта-4Д, антикоррозийностойкие, с липким слоем с одной стороны для уплотнения неподвижных резьбовых соединений трубопроводов, ширина 10 мм, толщина 0,1 мм |  |  |  | кг | 0.002 |  | 0.002 | 911.59 | 1.95 | 1777.6 |  | 3.56 | [23 empty] | Ленты герметизирующие на основе фторопласта-4Д, антикоррозийностойкие, с липким слоем с одной стороны для уплотнения неподвижных резьбовых соединений трубопроводов, ширина 10 мм, толщина 0,1 мм
Н | 24.3.03.13 | Трубы полиэтиленовые |  |  |  | 4: м; 5: 1.5; 7: 1.5 | [25 empty] | Трубы полиэтиленовые
|  | Итого прямые затраты |  |  |  | 12: 156.22 | [26 empty] | Итого прямые затраты
|  | ФОТ |  |  |  | 12: 152.47 | [27 empty] | ФОТ
| Пр/812-016.0-1, Приказ № 812/пр от 21.12.2020 п.25 | НР Сантехнические работы - внутренние (трубопроводы, водопровод, канализация, отопление, газоснабжение, вентиляция и кондиционирование воздуха) |  |  |  | 4: %; 5: 121; 6: 0.9; 7: 108.9; 12: 166.04 | [27 empty] | НР Сантехнические работы - внутренние (трубопроводы, водопровод, канализация, отопление, газоснабжение, вентиляция и кондиционирование воздуха)
| Пр/774-016.0, Приказ № 774/пр от 11.12.2020 п.16 | СП Сантехнические работы - внутренние (трубопроводы, водопровод, канализация, отопление, газоснабжение, вентиляция и кондиционирование воздуха) |  |  |  | 4: %; 5: 72; 6: 0.85; 7: 61.2; 12: 93.31 | [27 empty] | СП Сантехнические работы - внутренние (трубопроводы, водопровод, канализация, отопление, газоснабжение, вентиляция и кондиционирование воздуха)
|  | Всего по позиции |  |  |  | 10: 415.57; 12: 415.57 | [28 empty] | Всего по позиции
69 О | ФСБЦ-63.1.01.03-0012 | Водонагреватели электрические емкостные с терморегулятором и системой защитной автоматики, мощность 2 кВт, объем бака до 50 л |  |  |  | компл | 1 | 1 | 1 | 6339.73 | 1.2 | 7607.68 |  | 7607.68 | [20 empty] | Водонагреватели электрические емкостные с терморегулятором и системой защитной автоматики, мощность 2 кВт, объем бака до 50 л
|  | Всего по позиции |  |  |  | 12: 7607.68 | [28 empty] | Всего по позиции
|  | Итоги по разделу 3 Санузел : | [41 empty] | Итоги по разделу 3 Санузел :
|  | Всего прямые затраты (справочно) |  |  |  | 12: 222167.31 | [30 empty] | Всего прямые затраты (справочно)
|  | в том числе: | [42 empty] | в том числе:
|  | Оплата труда рабочих |  |  |  | 12: 61568.87 | [30 empty] | Оплата труда рабочих
|  | Эксплуатация машин |  |  |  | 12: 1223.34 | [30 empty] | Эксплуатация машин
|  | Оплата труда машинистов (Отм) |  |  |  | 12: 736.71 | [30 empty] | Оплата труда машинистов (Отм)
|  | Материалы |  |  |  | 12: 158638.39 | [30 empty] | Материалы
|  | Строительные работы |  |  |  | 12: 311434.25 | [30 empty] | Строительные работы
|  | в том числе: | [42 empty] | в том числе:
|  | оплата труда |  |  |  | 12: 61568.87 | [30 empty] | оплата труда
|  | эксплуатация машин и механизмов |  |  |  | 12: 1223.34 | [30 empty] | эксплуатация машин и механизмов
|  | оплата труда машинистов (Отм) |  |  |  | 12: 736.71 | [30 empty] | оплата труда машинистов (Отм)
|  | материалы |  |  |  | 12: 158638.39 | [30 empty] | материалы
|  | накладные расходы |  |  |  | 12: 58942.44 | [30 empty] | накладные расходы
|  | сметная прибыль |  |  |  | 12: 30324.5 | [30 empty] | сметная прибыль
|  | Оборудование |  |  |  | 12: 7607.68 | [30 empty] | Оборудование
|  | Инженерное оборудование |  |  |  | 12: 7607.68 | [30 empty] | Инженерное оборудование
|  | Всего ФОТ (справочно) |  |  |  | 12: 62305.58 | [30 empty] | Всего ФОТ (справочно)
|  | Всего накладные расходы (справочно) |  |  |  | 12: 58942.44 | [30 empty] | Всего накладные расходы (справочно)
|  | Всего сметная прибыль (справочно) |  |  |  | 12: 30324.5 | [30 empty] | Всего сметная прибыль (справочно)
|  | Всего по разделу 3 Санузел |  |  |  | 12: 319041.93 | [31 empty] | Всего по разделу 3 Санузел
|  | справочно: | [42 empty] | справочно:
|  | Затраты труда рабочих |  |  |  | 7: 167,4916604 | [32 empty] | Затраты труда рабочих
|  | Затраты труда машинистов |  |  |  | 7: 1,9734088 | [32 empty] | Затраты труда машинистов
Раздел 4. Помещение склада, сортировки, кладовой ( пом.12, 13, 14, 19) | [33 empty] | Раздел 4. Помещение склада, сортировки, кладовой ( пом.12, 13, 14, 19)
Полы | [47 empty] | Полы
70 | ГЭСНр57-01-003-01 | Разборка плинтусов: деревянных и из пластмассовых материалов |  |  |  | 4: 100 м; 5: 0.28; 6: 1; 7: 0.28 | [20 empty] | Разборка плинтусов: деревянных и из пластмассовых материалов
|  | Объем=28 / 100 | [33 empty] | Объем=28 / 100
| 1 | ОТ(ЗТ) |  |  |  | 4: чел.-ч; 7: 1.0556; 12: 342.85 | [22 empty] | ОТ(ЗТ)
| 1-100-20 | Средний разряд работы 2,0 |  |  |  | 4: чел.-ч; 5: 3.77; 7: 1.0556; 10: 324.79; 12: 342.85 | [23 empty] | Средний разряд работы 2,0
Н | 999-9900 | Строительный мусор |  |  |  | 4: т; 5: 0.11; 7: 0.0308 | [25 empty] | Строительный мусор
|  | Итого прямые затраты |  |  |  | 12: 342.85 | [26 empty] | Итого прямые затраты
|  | ФОТ |  |  |  | 12: 342.85 | [27 empty] | ФОТ
| Пр/812-091.0-1 | НР Полы (ремонтно-строительные) |  |  |  | 4: %; 5: 89; 7: 89; 12: 305.14 | [27 empty] | НР Полы (ремонтно-строительные)
| Пр/774-091.0 | СП Полы (ремонтно-строительные) |  |  |  | 4: %; 5: 49; 7: 49; 12: 168 | [27 empty] | СП Полы (ремонтно-строительные)
|  | Всего по позиции |  |  |  | 10: 2914.25; 12: 815.99 | [28 empty] | Всего по позиции
71 | ГЭСНр57-01-002-01 | Разборка покрытий полов: из линолеума и релина |  |  |  | 4: 100 м2; 5: 0.42; 6: 1; 7: 0.42 | [20 empty] | Разборка покрытий полов: из линолеума и релина
|  | Объем=42 / 100 | [33 empty] | Объем=42 / 100
| 1 | ОТ(ЗТ) |  |  |  | 4: чел.-ч; 7: 4.7838; 12: 1553.73 | [22 empty] | ОТ(ЗТ)
| 1-100-20 | Средний разряд работы 2,0 |  |  |  | 4: чел.-ч; 5: 11.39; 7: 4.7838; 10: 324.79; 12: 1553.73 | [23 empty] | Средний разряд работы 2,0
| 2 | ЭМ |  |  |  | 12: 3.42 | [22 empty] | ЭМ
|  | ОТм(ЗТм) |  |  |  | 4: чел.-ч; 7: 0.0546; 12: 19.36 | [22 empty] | ОТм(ЗТм)
| 91.06.06-048 | Подъемники одномачтовые, грузоподъемность до 500 кг, высота подъема 45 м |  |  |  | маш.-ч | 0.13 |  | 0.0546 | 37.32 | 1.68 | 62.7 |  | 3.42 | [23 empty] | Подъемники одномачтовые, грузоподъемность до 500 кг, высота подъема 45 м
| 4-100-030 | ОТм(Зтм) Средний разряд машинистов 3 |  |  |  | 4: чел.-ч; 5: 0.13; 7: 0.0546; 10: 354.58; 12: 19.36 | [24 empty] | ОТм(Зтм) Средний разряд машинистов 3
Н | 999-9900 | Строительный мусор |  |  |  | 4: т; 5: 0.47; 7: 0.1974 | [25 empty] | Строительный мусор
|  | Итого прямые затраты |  |  |  | 12: 1576.51 | [26 empty] | Итого прямые затраты
|  | ФОТ |  |  |  | 12: 1573.09 | [27 empty] | ФОТ
| Пр/812-091.0-1 | НР Полы (ремонтно-строительные) |  |  |  | 4: %; 5: 89; 7: 89; 12: 1400.05 | [27 empty] | НР Полы (ремонтно-строительные)
| Пр/774-091.0 | СП Полы (ремонтно-строительные) |  |  |  | 4: %; 5: 49; 7: 49; 12: 770.81 | [27 empty] | СП Полы (ремонтно-строительные)
|  | Всего по позиции |  |  |  | 10: 8922.31; 12: 3747.37 | [28 empty] | Всего по позиции
72 | ГЭСНр57-01-002-05 | Разборка покрытий полов: из древесностружечных плит в один слой |  |  |  | 4: 100 м2; 5: 0.42; 6: 1; 7: 0.42 | [20 empty] | Разборка покрытий полов: из древесностружечных плит в один слой
|  | Объем=42 / 100 | [33 empty] | Объем=42 / 100
| 1 | ОТ(ЗТ) |  |  |  | 4: чел.-ч; 7: 6.7914; 12: 2205.78 | [22 empty] | ОТ(ЗТ)
| 1-100-20 | Средний разряд работы 2,0 |  |  |  | 4: чел.-ч; 5: 16.17; 7: 6.7914; 10: 324.79; 12: 2205.78 | [23 empty] | Средний разряд работы 2,0
| 2 | ЭМ |  |  |  | 12: 3.95 | [22 empty] | ЭМ
|  | ОТм(ЗТм) |  |  |  | 4: чел.-ч; 7: 0.063; 12: 22.34 | [22 empty] | ОТм(ЗТм)
| 91.06.06-048 | Подъемники одномачтовые, грузоподъемность до 500 кг, высота подъема 45 м |  |  |  | маш.-ч | 0.15 |  | 0.063 | 37.32 | 1.68 | 62.7 |  | 3.95 | [23 empty] | Подъемники одномачтовые, грузоподъемность до 500 кг, высота подъема 45 м
| 4-100-030 | ОТм(Зтм) Средний разряд машинистов 3 |  |  |  | 4: чел.-ч; 5: 0.15; 7: 0.063; 10: 354.58; 12: 22.34 | [24 empty] | ОТм(Зтм) Средний разряд машинистов 3
Н | 999-9900 | Строительный мусор |  |  |  | 4: т; 5: 1.25; 7: 0.525 | [25 empty] | Строительный мусор
|  | Итого прямые затраты |  |  |  | 12: 2232.07 | [26 empty] | Итого прямые затраты
|  | ФОТ |  |  |  | 12: 2228.12 | [27 empty] | ФОТ
| Пр/812-091.0-1 | НР Полы (ремонтно-строительные) |  |  |  | 4: %; 5: 89; 7: 89; 12: 1983.03 | [27 empty] | НР Полы (ремонтно-строительные)
| Пр/774-091.0 | СП Полы (ремонтно-строительные) |  |  |  | 4: %; 5: 49; 7: 49; 12: 1091.78 | [27 empty] | СП Полы (ремонтно-строительные)
|  | Всего по позиции |  |  |  | 10: 12635.43; 12: 5306.88 | [28 empty] | Всего по позиции
73 | ГЭСНр57-01-021-08 | Разборка вручную стяжек толщиной 20 мм: цементных, бетонных с кирпичным щебнем |  |  |  | 4: 100 м2; 5: 0.42; 6: 1; 7: 0.42 | [20 empty] | Разборка вручную стяжек толщиной 20 мм: цементных, бетонных с кирпичным щебнем
|  | Объем=42 / 100 | [33 empty] | Объем=42 / 100
| 1 | ОТ(ЗТ) |  |  |  | 4: чел.-ч; 7: 8.7486; 12: 2771.03 | [22 empty] | ОТ(ЗТ)
| 1-100-17 | Средний разряд работы 1,7 |  |  |  | 4: чел.-ч; 5: 20.83; 7: 8.7486; 10: 316.74; 12: 2771.03 | [23 empty] | Средний разряд работы 1,7
Н | 999-9900 | Строительный мусор |  |  |  | 4: т; 5: 3.2; 7: 1.344 | [25 empty] | Строительный мусор
|  | Итого прямые затраты |  |  |  | 12: 2771.03 | [26 empty] | Итого прямые затраты
|  | ФОТ |  |  |  | 12: 2771.03 | [27 empty] | ФОТ
| Пр/812-091.0-1 | НР Полы (ремонтно-строительные) |  |  |  | 4: %; 5: 89; 7: 89; 12: 2466.22 | [27 empty] | НР Полы (ремонтно-строительные)
| Пр/774-091.0 | СП Полы (ремонтно-строительные) |  |  |  | 4: %; 5: 49; 7: 49; 12: 1357.8 | [27 empty] | СП Полы (ремонтно-строительные)
|  | Всего по позиции |  |  |  | 10: 15702.5; 12: 6595.05 | [28 empty] | Всего по позиции
74 | ГЭСН11-01-011-01 | Устройство стяжек: цементных толщиной 20 мм |  |  |  | 4: 100 м2; 5: 0.42; 6: 1; 7: 0.42 | [20 empty] | Устройство стяжек: цементных толщиной 20 мм
|  | Объем=42 / 100 | [33 empty] | Объем=42 / 100
| 1 | ОТ(ЗТ) |  |  |  | 4: чел.-ч; 7: 14.952; 12: 4945.37 | [22 empty] | ОТ(ЗТ)
| 1-100-22 | Средний разряд работы 2,2 |  |  |  | 4: чел.-ч; 5: 35.6; 7: 14.952; 10: 330.75; 12: 4945.37 | [23 empty] | Средний разряд работы 2,2
| 2 | ЭМ |  |  |  | 12: 85.6 | [22 empty] | ЭМ
|  | ОТм(ЗТм) |  |  |  | 4: чел.-ч; 7: 0.5334; 12: 189.13 | [22 empty] | ОТм(ЗТм)
| 91.06.06-048 | Подъемники одномачтовые, грузоподъемность до 500 кг, высота подъема 45 м |  |  |  | маш.-ч | 1.27 |  | 0.5334 | 37.32 | 1.68 | 62.7 |  | 33.44 | [23 empty] | Подъемники одномачтовые, грузоподъемность до 500 кг, высота подъема 45 м
| 4-100-030 | ОТм(Зтм) Средний разряд машинистов 3 |  |  |  | 4: чел.-ч; 5: 1.27; 7: 0.5334; 10: 354.58; 12: 189.13 | [24 empty] | ОТм(Зтм) Средний разряд машинистов 3
| 91.07.04-002 | Вибраторы поверхностные |  |  |  | маш.-ч | 7.82 |  | 3.2844 | 8.54 | 1.86 | 15.88 |  | 52.16 | [23 empty] | Вибраторы поверхностные
| 4 | М |  |  |  | 12: 49.36 | [22 empty] | М
| 01.7.03.01-0001 | Вода |  |  |  | 4: м3; 5: 3.5; 7: 1.47; 10: 33.58; 12: 49.36 | [23 empty] | Вода
Н | 04.3.01.09 | Раствор готовый кладочный тяжелый цементный |  |  |  | 4: м3; 5: 2.04; 7: 0.8568 | [25 empty] | Раствор готовый кладочный тяжелый цементный
|  | Итого прямые затраты |  |  |  | 12: 5269.46 | [26 empty] | Итого прямые затраты
|  | ФОТ |  |  |  | 12: 5134.5 | [27 empty] | ФОТ
| Пр/812-011.0-1, Приказ № 812/пр от 21.12.2020 п.25 | НР Полы |  |  |  | 4: %; 5: 112; 6: 0.9; 7: 100.8; 12: 5175.58 | [27 empty] | НР Полы
| Пр/774-011.0, Приказ № 774/пр от 11.12.2020 п.16 | СП Полы |  |  |  | 4: %; 5: 65; 6: 0.85; 7: 55.25; 12: 2836.81 | [27 empty] | СП Полы
|  | Всего по позиции |  |  |  | 10: 31623.45; 12: 13281.85 | [28 empty] | Всего по позиции
75 | ФСБЦ-04.3.01.09-0015 | Раствор готовый кладочный, цементный, М150 |  |  |  | м3 | 0.8568 | 1 | 0.8568 |  |  | 6036.3 |  | 5171.9 | [20 empty] | Раствор готовый кладочный, цементный, М150
|  | Всего по позиции |  |  |  | 12: 5171.9 | [28 empty] | Всего по позиции
76 | ГЭСН11-01-047-01 | Устройство покрытий из плит керамогранитных размером: 40х40 см |  |  |  | 4: 100 м2; 5: 0.42; 6: 1; 7: 0.42 | [20 empty] | Устройство покрытий из плит керамогранитных размером: 40х40 см
|  | Объем=42 / 100 | [33 empty] | Объем=42 / 100
| 1 | ОТ(ЗТ) |  |  |  | 4: чел.-ч; 7: 130.3764; 12: 47394.43 | [22 empty] | ОТ(ЗТ)
| 1-100-32 | Средний разряд работы 3,2 |  |  |  | 4: чел.-ч; 5: 310.42; 7: 130.3764; 10: 363.52; 12: 47394.43 | [23 empty] | Средний разряд работы 3,2
| 2 | ЭМ |  |  |  | 12: 16.99 | [22 empty] | ЭМ
|  | ОТм(ЗТм) |  |  |  | 4: чел.-ч; 7: 0.7266; 12: 260.12 | [22 empty] | ОТм(ЗТм)
| 91.05.01-016 | Краны башенные, грузоподъемность 5 т |  |  |  | маш.-ч | 0.02 |  | 0.0084 | 251.77 | 1.6 | 402.83 |  | 3.38 | [23 empty] | Краны башенные, грузоподъемность 5 т
| 4-100-060 | ОТм(Зтм) Средний разряд машинистов 6 |  |  |  | 4: чел.-ч; 5: 0.02; 7: 0.0084; 10: 536.35; 12: 4.51 | [24 empty] | ОТм(Зтм) Средний разряд машинистов 6
| 91.05.05-015 | Краны на автомобильном ходу, грузоподъемность 16 т |  |  |  | 4: маш.-ч; 5: 0.01; 7: 0.0042; 10: 1838.67; 12: 7.72 | [23 empty] | Краны на автомобильном ходу, грузоподъемность 16 т
| 4-100-060 | ОТм(Зтм) Средний разряд машинистов 6 |  |  |  | 4: чел.-ч; 5: 0.01; 7: 0.0042; 10: 536.35; 12: 2.25 | [24 empty] | ОТм(Зтм) Средний разряд машинистов 6
| 91.07.08-024 | Растворосмесители передвижные, объем барабана 65 л |  |  |  | маш.-ч | 1.69 |  | 0.7098 | 2.31 | 1.91 | 4.41 |  | 3.13 | [23 empty] | Растворосмесители передвижные, объем барабана 65 л
| 4-100-030 | ОТм(Зтм) Средний разряд машинистов 3 |  |  |  | 4: чел.-ч; 5: 1.69; 7: 0.7098; 10: 354.58; 12: 251.68 | [24 empty] | ОТм(Зтм) Средний разряд машинистов 3
| 91.14.02-001 | Автомобили бортовые, грузоподъемность до 5 т |  |  |  | 4: маш.-ч; 5: 0.01; 7: 0.0042; 10: 657.88; 12: 2.76 | [23 empty] | Автомобили бортовые, грузоподъемность до 5 т
| 4-100-040 | ОТм(Зтм) Средний разряд машинистов 4 |  |  |  | 4: чел.-ч; 5: 0.01; 7: 0.0042; 10: 399.28; 12: 1.68 | [24 empty] | ОТм(Зтм) Средний разряд машинистов 4
| 4 | М |  |  |  | 12: 421.18 | [22 empty] | М
| 01.7.03.01-0001 | Вода |  |  |  | 4: м3; 5: 0.44; 7: 0.1848; 10: 33.58; 12: 6.21 | [23 empty] | Вода
| 01.7.03.04-0001 | Электроэнергия |  |  |  | 4: кВт-ч; 5: 0.0325; 7: 0.01365; 10: 9.16; 12: 0.13 | [23 empty] | Электроэнергия
| 04.3.02.09-0102 | Смеси сухие водостойкие для затирки межплиточных швов шириной 1-6 мм (различная цветовая гамма) |  |  |  | т | 0.013 |  | 0.00546 | 37800.3 | 2.01 | 75978.6 |  | 414.84 | [23 empty] | Смеси сухие водостойкие для затирки межплиточных швов шириной 1-6 мм (различная цветовая гамма)
Н | 06.2.05.03 | Плиты керамогранитные 400х400 мм |  |  |  | 4: м2; 5: 102; 7: 42.84 | [25 empty] | Плиты керамогранитные 400х400 мм
Н | 11.2.04.05 | Рейки деревянные |  |  |  | 4: м3; 5: 0.01; 7: 0.0042 | [25 empty] | Рейки деревянные
Н | 14.1.06.02 | Клей для облицовочных работ (сухая смесь) |  |  |  | 4: т; 5: 1.2; 7: 0.504 | [25 empty] | Клей для облицовочных работ (сухая смесь)
П,Н | 14.4.01.21 | Грунтовка |  |  |  | 4: т; 5: 0; 7: 0 | [25 empty] | Грунтовка
|  | Итого прямые затраты |  |  |  | 12: 48092.72 | [26 empty] | Итого прямые затраты
|  | ФОТ |  |  |  | 12: 47654.55 | [27 empty] | ФОТ
| Пр/812-011.0-1, Приказ № 812/пр от 21.12.2020 п.25 | НР Полы |  |  |  | 4: %; 5: 112; 6: 0.9; 7: 100.8; 12: 48035.79 | [27 empty] | НР Полы
| Пр/774-011.0, Приказ № 774/пр от 11.12.2020 п.16 | СП Полы |  |  |  | 4: %; 5: 65; 6: 0.85; 7: 55.25; 12: 26329.14 | [27 empty] | СП Полы
|  | Всего по позиции |  |  |  | 10: 291565.83; 12: 122457.65 | [28 empty] | Всего по позиции
77 | ФСБЦ-14.1.06.02-0202 | Клей монтажный сухой для внутренних и наружных работ на основе цементного вяжущего, для тяжелой плитки, керамогранита, мозаики, камня |  |  |  | т | 0.504 | 1 | 0.504 | 16069.49 | 1.52 | 24425.62 |  | 12310.51 | [20 empty] | Клей монтажный сухой для внутренних и наружных работ на основе цементного вяжущего, для тяжелой плитки, керамогранита, мозаики, камня
|  | Всего по позиции |  |  |  | 12: 12310.51 | [28 empty] | Всего по позиции
78 | ФСБЦ-11.2.04.05-0001 | Рейка строганная сухая хвойных пород (ель, сосна), длина 2-3 м, размеры 8х18 мм |  |  |  | м3 | 0.0042 | 1 | 0.0042 | 23139.16 | 1.67 | 38642.4 |  | 162.3 | [20 empty] | Рейка строганная сухая хвойных пород (ель, сосна), длина 2-3 м, размеры 8х18 мм
|  | Всего по позиции |  |  |  | 12: 162.3 | [28 empty] | Всего по позиции
79 | ФСБЦ-06.2.05.03-0011 | Плитка керамогранитная, неполированная, толщина 8 мм |  |  |  | м2 | 42.84 | 1 | 42.84 | 509.87 | 1.19 | 606.75 |  | 25993.17 | [20 empty] | Плитка керамогранитная, неполированная, толщина 8 мм
|  | Всего по позиции |  |  |  | 12: 25993.17 | [28 empty] | Всего по позиции
80 | ГЭСН11-01-039-06 | Устройство плинтусов: из плиток керамогранитных |  |  |  | 4: 100 м; 5: 0.28; 6: 1; 7: 0.28 | [20 empty] | Устройство плинтусов: из плиток керамогранитных
|  | Объем=28 / 100 | [33 empty] | Объем=28 / 100
| 1 | ОТ(ЗТ) |  |  |  | 4: чел.-ч; 7: 8.2348; 12: 3214.37 | [22 empty] | ОТ(ЗТ)
| 1-100-38 | Средний разряд работы 3,8 |  |  |  | 4: чел.-ч; 5: 29.41; 7: 8.2348; 10: 390.34; 12: 3214.37 | [23 empty] | Средний разряд работы 3,8
| 2 | ЭМ |  |  |  | 12: 55.44 | [22 empty] | ЭМ
|  | ОТм(ЗТм) |  |  |  | 4: чел.-ч; 7: 0.0868; 12: 34.53 | [22 empty] | ОТм(ЗТм)
| 91.06.06-048 | Подъемники одномачтовые, грузоподъемность до 500 кг, высота подъема 45 м |  |  |  | маш.-ч | 0.01 |  | 0.0028 | 37.32 | 1.68 | 62.7 |  | 0.18 | [23 empty] | Подъемники одномачтовые, грузоподъемность до 500 кг, высота подъема 45 м
| 4-100-030 | ОТм(Зтм) Средний разряд машинистов 3 |  |  |  | 4: чел.-ч; 5: 0.01; 7: 0.0028; 10: 354.58; 12: 0.99 | [24 empty] | ОТм(Зтм) Средний разряд машинистов 3
| 91.14.02-001 | Автомобили бортовые, грузоподъемность до 5 т |  |  |  | 4: маш.-ч; 5: 0.3; 7: 0.084; 10: 657.88; 12: 55.26 | [23 empty] | Автомобили бортовые, грузоподъемность до 5 т
| 4-100-040 | ОТм(Зтм) Средний разряд машинистов 4 |  |  |  | 4: чел.-ч; 5: 0.3; 7: 0.084; 10: 399.28; 12: 33.54 | [24 empty] | ОТм(Зтм) Средний разряд машинистов 4
| 4 | М |  |  |  | 12: 0.32 | [22 empty] | М
| 01.7.03.01-0001 | Вода |  |  |  | 4: м3; 5: 0.01; 7: 0.0028; 10: 33.58; 12: 0.09 | [23 empty] | Вода
| 01.7.03.04-0001 | Электроэнергия |  |  |  | 4: кВт-ч; 5: 0.09; 7: 0.0252; 10: 9.16; 12: 0.23 | [23 empty] | Электроэнергия
Н | 04.3.02.09 | Смесь сухая для заделки швов |  |  |  | 4: т; 5: 0.01; 7: 0.0028 | [25 empty] | Смесь сухая для заделки швов
Н | 06.2.05.03 | Плиты керамогранитные |  |  |  | 4: м2; 5: 10.2; 7: 2.856 | [25 empty] | Плиты керамогранитные
Н | 14.1.06.02 | Клей для облицовочных работ (сухая смесь) |  |  |  | 4: т; 5: 0.04; 7: 0.0112 | [25 empty] | Клей для облицовочных работ (сухая смесь)
|  | Итого прямые затраты |  |  |  | 12: 3304.66 | [26 empty] | Итого прямые затраты
|  | ФОТ |  |  |  | 12: 3248.9 | [27 empty] | ФОТ
| Пр/812-011.0-1, Приказ № 812/пр от 21.12.2020 п.25 | НР Полы |  |  |  | 4: %; 5: 112; 6: 0.9; 7: 100.8; 12: 3274.89 | [27 empty] | НР Полы
| Пр/774-011.0, Приказ № 774/пр от 11.12.2020 п.16 | СП Полы |  |  |  | 4: %; 5: 65; 6: 0.85; 7: 55.25; 12: 1795.02 | [27 empty] | СП Полы
|  | Всего по позиции |  |  |  | 10: 29909.18; 12: 8374.57 | [28 empty] | Всего по позиции
81 | ФСБЦ-04.3.02.09-0102 | Смеси сухие водостойкие для затирки межплиточных швов шириной 1-6 мм (различная цветовая гамма) |  |  |  | т | 0.0028 | 1 | 0.0028 | 37800.3 | 2.01 | 75978.6 |  | 212.74 | [20 empty] | Смеси сухие водостойкие для затирки межплиточных швов шириной 1-6 мм (различная цветовая гамма)
|  | Всего по позиции |  |  |  | 12: 212.74 | [28 empty] | Всего по позиции
82 | ФСБЦ-14.1.06.02-0202 | Клей монтажный сухой для внутренних и наружных работ на основе цементного вяжущего, для тяжелой плитки, керамогранита, мозаики, камня |  |  |  | т | 0.0112 | 1 | 0.0112 | 16069.49 | 1.52 | 24425.62 |  | 273.57 | [20 empty] | Клей монтажный сухой для внутренних и наружных работ на основе цементного вяжущего, для тяжелой плитки, керамогранита, мозаики, камня
|  | Всего по позиции |  |  |  | 12: 273.57 | [28 empty] | Всего по позиции
83 | ФСБЦ-06.2.05.03-0011 | Плитка керамогранитная, неполированная, толщина 8 мм |  |  |  | м2 | 2.856 | 1 | 2.856 | 509.87 | 1.19 | 606.75 |  | 1732.88 | [20 empty] | Плитка керамогранитная, неполированная, толщина 8 мм
|  | Всего по позиции |  |  |  | 12: 1732.88 | [28 empty] | Всего по позиции
Стены | [47 empty] | Стены
84 | ГЭСН15-04-006-03 | Покрытие поверхностей грунтовкой глубокого проникновения: за 1 раз стен |  |  |  | 4: 100 м2; 5: 0.6; 6: 1; 7: 0.6 | [20 empty] | Покрытие поверхностей грунтовкой глубокого проникновения: за 1 раз стен
|  | Объем=60 / 100 | [33 empty] | Объем=60 / 100
| 1 | ОТ(ЗТ) |  |  |  | 4: чел.-ч; 7: 2.79; 12: 1113.99 | [22 empty] | ОТ(ЗТ)
| 1-100-40 | Средний разряд работы 4,0 |  |  |  | 4: чел.-ч; 5: 4.65; 7: 2.79; 10: 399.28; 12: 1113.99 | [23 empty] | Средний разряд работы 4,0
| 2 | ЭМ |  |  |  | 12: 4.33 | [22 empty] | ЭМ
|  | ОТм(ЗТм) |  |  |  | 4: чел.-ч; 7: 0.012; 12: 4.53 | [22 empty] | ОТм(ЗТм)
| 91.06.06-048 | Подъемники одномачтовые, грузоподъемность до 500 кг, высота подъема 45 м |  |  |  | маш.-ч | 0.01 |  | 0.006 | 37.32 | 1.68 | 62.7 |  | 0.38 | [23 empty] | Подъемники одномачтовые, грузоподъемность до 500 кг, высота подъема 45 м
| 4-100-030 | ОТм(Зтм) Средний разряд машинистов 3 |  |  |  | 4: чел.-ч; 5: 0.01; 7: 0.006; 10: 354.58; 12: 2.13 | [24 empty] | ОТм(Зтм) Средний разряд машинистов 3
| 91.14.02-001 | Автомобили бортовые, грузоподъемность до 5 т |  |  |  | 4: маш.-ч; 5: 0.01; 7: 0.006; 10: 657.88; 12: 3.95 | [23 empty] | Автомобили бортовые, грузоподъемность до 5 т
| 4-100-040 | ОТм(Зтм) Средний разряд машинистов 4 |  |  |  | 4: чел.-ч; 5: 0.01; 7: 0.006; 10: 399.28; 12: 2.4 | [24 empty] | ОТм(Зтм) Средний разряд машинистов 4
| 4 | М |  |  |  | 12: 5.45 | [22 empty] | М
| 01.7.20.08-0051 | Ветошь хлопчатобумажная цветная |  |  |  | кг | 0.1 |  | 0.06 | 56.11 | 1.62 | 90.9 |  | 5.45 | [23 empty] | Ветошь хлопчатобумажная цветная
Н | 14.3.01.03 | Грунтовка |  |  |  | 4: т; 5: 0.0103; 7: 0.00618 | [25 empty] | Грунтовка
|  | Итого прямые затраты |  |  |  | 12: 1128.3 | [26 empty] | Итого прямые затраты
|  | ФОТ |  |  |  | 12: 1118.52 | [27 empty] | ФОТ
| Пр/812-015.0-1, Приказ № 812/пр от 21.12.2020 п.25 | НР Отделочные работы |  |  |  | 4: %; 5: 100; 6: 0.9; 7: 90; 12: 1006.67 | [27 empty] | НР Отделочные работы
| Пр/774-015.0, Приказ № 774/пр от 11.12.2020 п.16 | СП Отделочные работы |  |  |  | 4: %; 5: 49; 6: 0.85; 7: 41.65; 12: 465.86 | [27 empty] | СП Отделочные работы
|  | Всего по позиции |  |  |  | 10: 4334.72; 12: 2600.83 | [28 empty] | Всего по позиции
85 | ФСБЦ-14.3.01.03-0001 | Состав грунтовочный глубокого проникновения |  |  |  | кг | 6.18 | 1 | 6.18 | 65.84 | 1.38 | 90.86 |  | 561.51 | [20 empty] | Состав грунтовочный глубокого проникновения
|  | Объем=(0,00618)*1000 | [33 empty] | Объем=(0,00618)*1000
|  | Всего по позиции |  |  |  | 12: 561.51 | [28 empty] | Всего по позиции
86 | ГЭСНр62-01-016-09 | Окрашивание водоэмульсионными составами поверхностей стен, ранее окрашенных: масляной краской с расчисткой старой краски более 35% |  |  |  | 4: 100 м2; 5: 0.6; 6: 1; 7: 0.6 | [20 empty] | Окрашивание водоэмульсионными составами поверхностей стен, ранее окрашенных: масляной краской с расчисткой старой краски более 35%
|  | Объем=60 / 100 | [33 empty] | Объем=60 / 100
| 1 | ОТ(ЗТ) |  |  |  | 4: чел.-ч; 7: 19.14; 12: 6872.22 | [22 empty] | ОТ(ЗТ)
| 1-100-31 | Средний разряд работы 3,1 |  |  |  | 4: чел.-ч; 5: 31.9; 7: 19.14; 10: 359.05; 12: 6872.22 | [23 empty] | Средний разряд работы 3,1
| 2 | ЭМ |  |  |  | 12: 27.44 | [22 empty] | ЭМ
|  | ОТм(ЗТм) |  |  |  | 4: чел.-ч; 7: 0.096; 12: 35.64 | [22 empty] | ОТм(ЗТм)
| 91.06.06-048 | Подъемники одномачтовые, грузоподъемность до 500 кг, высота подъема 45 м |  |  |  | маш.-ч | 0.1 |  | 0.06 | 37.32 | 1.68 | 62.7 |  | 3.76 | [23 empty] | Подъемники одномачтовые, грузоподъемность до 500 кг, высота подъема 45 м
| 4-100-030 | ОТм(Зтм) Средний разряд машинистов 3 |  |  |  | 4: чел.-ч; 5: 0.1; 7: 0.06; 10: 354.58; 12: 21.27 | [24 empty] | ОТм(Зтм) Средний разряд машинистов 3
| 91.14.02-001 | Автомобили бортовые, грузоподъемность до 5 т |  |  |  | 4: маш.-ч; 5: 0.06; 7: 0.036; 10: 657.88; 12: 23.68 | [23 empty] | Автомобили бортовые, грузоподъемность до 5 т
| 4-100-040 | ОТм(Зтм) Средний разряд машинистов 4 |  |  |  | 4: чел.-ч; 5: 0.06; 7: 0.036; 10: 399.28; 12: 14.37 | [24 empty] | ОТм(Зтм) Средний разряд машинистов 4
| 4 | М |  |  |  | 12: 6412.54 | [22 empty] | М
| 01.7.03.01-0001 | Вода |  |  |  | 4: м3; 5: 0.51; 7: 0.306; 10: 33.58; 12: 10.28 | [23 empty] | Вода
| 01.7.07.08-0003 | Мыло хозяйственное твердое 72 % |  |  |  | шт | 5.1 |  | 3.06 | 18.59 | 1.34 | 24.91 |  | 76.22 | [23 empty] | Мыло хозяйственное твердое 72 %
| 01.7.08.04-0005 | Мел ММС1 |  |  |  | т | 0.0255 |  | 0.0153 | 8253.75 | 1.34 | 11060.03 |  | 169.22 | [23 empty] | Мел ММС1
| 01.7.10.17-0141 | Пемза |  |  |  | кг | 2.64 |  | 1.584 | 2507.62 | 1.34 | 3360.21 |  | 5322.57 | [23 empty] | Пемза
| 01.7.17.11-0011 | Шкурка шлифовальная двухслойная с зернистостью 40-25 |  |  |  | м2 | 0.8 |  | 0.48 | 531.44 | 1.34 | 712.13 |  | 341.82 | [23 empty] | Шкурка шлифовальная двухслойная с зернистостью 40-25
| 14.5.11.01-0001 | Шпатлевка клеевая |  |  |  | т | 0.0072 |  | 0.00432 | 25237.94 | 1.78 | 44923.53 |  | 194.07 | [23 empty] | Шпатлевка клеевая
| 14.1.03.01-0001 | Клей сухой на основе карбоксиметилцеллюлозы для всех типов обоев, расход 0,004 кг/м2 |  |  |  | кг | 4.02 |  | 2.412 | 93.01 | 1.33 | 123.7 |  | 298.36 | [23 empty] | Клей сухой на основе карбоксиметилцеллюлозы для всех типов обоев, расход 0,004 кг/м2
Н | 14.3.02.01 | Краска водоэмульсионная |  |  |  | 4: т; 5: 0.071; 7: 0.0426 | [25 empty] | Краска водоэмульсионная
|  | Итого прямые затраты |  |  |  | 12: 13347.84 | [26 empty] | Итого прямые затраты
|  | ФОТ |  |  |  | 12: 6907.86 | [27 empty] | ФОТ
| Пр/812-096.0-1 | НР Малярные работы (ремонтно-строительные) |  |  |  | 4: %; 5: 90; 7: 90; 12: 6217.07 | [27 empty] | НР Малярные работы (ремонтно-строительные)
| Пр/774-096.0 | СП Малярные работы (ремонтно-строительные) |  |  |  | 4: %; 5: 46; 7: 46; 12: 3177.62 | [27 empty] | СП Малярные работы (ремонтно-строительные)
|  | Всего по позиции |  |  |  | 10: 37904.22; 12: 22742.53 | [28 empty] | Всего по позиции
87 | ФСБЦ-14.3.02.01-0393 | Краска водно-дисперсионная акрилатная ВД-АК-149 |  |  |  | кг | 42.6 | 1 | 42.6 | 139.11 | 1.8 | 250.4 |  | 10667.04 | [20 empty] | Краска водно-дисперсионная акрилатная ВД-АК-149
|  | Объем=(0,0426)*1000 | [33 empty] | Объем=(0,0426)*1000
|  | Всего по позиции |  |  |  | 12: 10667.04 | [28 empty] | Всего по позиции
Окна | [47 empty] | Окна
88 | ГЭСН09-04-016-01 | Установка решеток на окна массой: до 25 кг/м2 /Демонтаж |  |  |  | 4: т; 5: 0.23297; 6: 1; 7: 0.23297 | [20 empty] | Установка решеток на окна массой: до 25 кг/м2 /Демонтаж
|  | Объем=25*9,31875/1000 | [33 empty] | Объем=25*9,31875/1000
| 571/пр_2022_п.83_т.2_стр.4_стб.3 | Демонтаж (разборка) металлических, металлокомпозитных, композитных конструкций ОЗП=0,7; ЭМ=0,7 к расх.; ЗПМ=0,7; МАТ=0 к расх.; ТЗ=0,7; ТЗМ=0,7 | [46 empty] | Демонтаж (разборка) металлических, металлокомпозитных, композитных конструкций ОЗП=0,7; ЭМ=0,7 к расх.; ЗПМ=0,7; МАТ=0 к расх.; ТЗ=0,7; ТЗМ=0,7
| 1 | ОТ(ЗТ) |  |  |  | 4: чел.-ч; 7: 9.3167; 12: 3386.79 | [22 empty] | ОТ(ЗТ)
| 1-100-32 | Средний разряд работы 3,2 |  |  |  | чел.-ч | 57.13 | 0.7 | 9.3167 |  |  | 363.52 |  | 3386.79 | [23 empty] | Средний разряд работы 3,2
| 2 | ЭМ |  |  |  | 12: 2083.81 | [22 empty] | ЭМ
|  | ОТм(ЗТм) |  |  |  | 4: чел.-ч; 7: 1.1546; 12: 614.13 | [22 empty] | ОТм(ЗТм)
| 91.05.05-015 | Краны на автомобильном ходу, грузоподъемность 16 т |  |  |  | маш.-ч | 6.85 | 0.7 | 1.1171 |  |  | 1838.67 |  | 2053.95 | [23 empty] | Краны на автомобильном ходу, грузоподъемность 16 т
| 4-100-060 | ОТм(Зтм) Средний разряд машинистов 6 |  |  |  | чел.-ч | 6.85 | 0.7 | 1.1171 |  |  | 536.35 |  | 599.15 | [24 empty] | ОТм(Зтм) Средний разряд машинистов 6
| 91.14.02-001 | Автомобили бортовые, грузоподъемность до 5 т |  |  |  | маш.-ч | 0.23 | 0.7 | 0.037508 |  |  | 657.88 |  | 24.68 | [23 empty] | Автомобили бортовые, грузоподъемность до 5 т
| 4-100-040 | ОТм(Зтм) Средний разряд машинистов 4 |  |  |  | чел.-ч | 0.23 | 0.7 | 0.037508 |  |  | 399.28 |  | 14.98 | [24 empty] | ОТм(Зтм) Средний разряд машинистов 4
| 91.17.04-042 | Аппараты для газовой сварки и резки |  |  |  | маш.-ч | 0.92 | 0.7 | 0.15003 | 4.35 | 1.3 | 5.66 |  | 0.85 | [23 empty] | Аппараты для газовой сварки и резки
| 91.17.04-233 | Аппараты сварочные для ручной дуговой сварки, сварочный ток до 350 А |  |  |  | маш.-ч | 0.63 | 0.7 | 0.10274 |  |  | 42.16 |  | 4.33 | [23 empty] | Аппараты сварочные для ручной дуговой сварки, сварочный ток до 350 А
| 4 | М |  |  |  | 12: 0 | [22 empty] | М
| 01.3.02.08-0001 | Кислород газообразный технический |  |  |  | м3 | 0.61 | 0 | 0 | 114.64 | 1.03 | 118.08 |  | 0 | [23 empty] | Кислород газообразный технический
| 01.3.02.09-0022 | Пропан-бутан смесь техническая |  |  |  | кг | 25.78 | 0 | 0 |  |  | 54.98 |  | 0 | [23 empty] | Пропан-бутан смесь техническая
| 01.7.11.07-0227 | Электроды сварочные для сварки низколегированных и углеродистых сталей УОНИ 13/45, Э42А, диаметр 4-5 мм |  |  |  | кг | 0.6 | 0 | 0 | 155.63 | 0.9 | 140.07 |  | 0 | [23 empty] | Электроды сварочные для сварки низколегированных и углеродистых сталей УОНИ 13/45, Э42А, диаметр 4-5 мм
| 08.4.03.02-0002 | Сталь арматурная горячекатаная гладкая, класс A-I, диаметр 6-22 мм |  |  |  | т | 0.019 | 0 | 0 |  |  | 42830.09 |  | 0 | [23 empty] | Сталь арматурная горячекатаная гладкая, класс A-I, диаметр 6-22 мм
Н | 07.1.03.05 | Защитные решетки из горячекатаных, холодногнутых профилей и труб |  |  |  | 4: т; 5: 1; 6: 0; 7: 0 | [25 empty] | Защитные решетки из горячекатаных, холодногнутых профилей и труб
|  | Итого прямые затраты |  |  |  | 12: 6084.73 | [26 empty] | Итого прямые затраты
|  | ФОТ |  |  |  | 12: 4000.92 | [27 empty] | ФОТ
| Пр/812-009.0-1, Приказ № 812/пр от 21.12.2020 п.25 | НР Строительные металлические конструкции |  |  |  | 4: %; 5: 93; 6: 0.9; 7: 83.7; 12: 3348.77 | [27 empty] | НР Строительные металлические конструкции
| Пр/774-009.0, Приказ № 774/пр от 11.12.2020 п.16 | СП Строительные металлические конструкции |  |  |  | 4: %; 5: 62; 6: 0.85; 7: 52.7; 12: 2108.48 | [27 empty] | СП Строительные металлические конструкции
|  | Всего по позиции |  |  |  | 10: 49543.03; 12: 11541.98 | [28 empty] | Всего по позиции
89 | ГЭСН09-04-016-01 | Установка решеток на окна массой: до 25 кг/м2 (б/у) |  |  |  | 4: т; 5: 0.23297; 6: 1; 7: 0.23297 | [20 empty] | Установка решеток на окна массой: до 25 кг/м2 (б/у)
|  | Объем=25*9,31875/1000 | [33 empty] | Объем=25*9,31875/1000
| 1 | ОТ(ЗТ) |  |  |  | 4: чел.-ч; 7: 13.3095; 12: 4838.27 | [22 empty] | ОТ(ЗТ)
| 1-100-32 | Средний разряд работы 3,2 |  |  |  | 4: чел.-ч; 5: 57.13; 7: 13.3095; 10: 363.52; 12: 4838.27 | [23 empty] | Средний разряд работы 3,2
| 2 | ЭМ |  |  |  | 12: 2976.87 | [22 empty] | ЭМ
|  | ОТм(ЗТм) |  |  |  | 4: чел.-ч; 7: 1.6494; 12: 877.32 | [22 empty] | ОТм(ЗТм)
| 91.05.05-015 | Краны на автомобильном ходу, грузоподъемность 16 т |  |  |  | 4: маш.-ч; 5: 6.85; 7: 1.5958; 10: 1838.67; 12: 2934.22 | [23 empty] | Краны на автомобильном ходу, грузоподъемность 16 т
| 4-100-060 | ОТм(Зтм) Средний разряд машинистов 6 |  |  |  | 4: чел.-ч; 5: 6.85; 7: 1.5958; 10: 536.35; 12: 855.93 | [24 empty] | ОТм(Зтм) Средний разряд машинистов 6
| 91.14.02-001 | Автомобили бортовые, грузоподъемность до 5 т |  |  |  | 4: маш.-ч; 5: 0.23; 7: 0.053583; 10: 657.88; 12: 35.25 | [23 empty] | Автомобили бортовые, грузоподъемность до 5 т
| 4-100-040 | ОТм(Зтм) Средний разряд машинистов 4 |  |  |  | 4: чел.-ч; 5: 0.23; 7: 0.053583; 10: 399.28; 12: 21.39 | [24 empty] | ОТм(Зтм) Средний разряд машинистов 4
| 91.17.04-042 | Аппараты для газовой сварки и резки |  |  |  | маш.-ч | 0.92 |  | 0.21433 | 4.35 | 1.3 | 5.66 |  | 1.21 | [23 empty] | Аппараты для газовой сварки и резки
| 91.17.04-233 | Аппараты сварочные для ручной дуговой сварки, сварочный ток до 350 А |  |  |  | 4: маш.-ч; 5: 0.63; 7: 0.14677; 10: 42.16; 12: 6.19 | [23 empty] | Аппараты сварочные для ручной дуговой сварки, сварочный ток до 350 А
| 4 | М |  |  |  | 12: 556.15 | [22 empty] | М
| 01.3.02.08-0001 | Кислород газообразный технический |  |  |  | м3 | 0.61 |  | 0.14211 | 114.64 | 1.03 | 118.08 |  | 16.78 | [23 empty] | Кислород газообразный технический
| 01.3.02.09-0022 | Пропан-бутан смесь техническая |  |  |  | 4: кг; 5: 25.78; 7: 6.0059; 10: 54.98; 12: 330.21 | [23 empty] | Пропан-бутан смесь техническая
| 01.7.11.07-0227 | Электроды сварочные для сварки низколегированных и углеродистых сталей УОНИ 13/45, Э42А, диаметр 4-5 мм |  |  |  | кг | 0.6 |  | 0.13978 | 155.63 | 0.9 | 140.07 |  | 19.58 | [23 empty] | Электроды сварочные для сварки низколегированных и углеродистых сталей УОНИ 13/45, Э42А, диаметр 4-5 мм
| 08.4.03.02-0002 | Сталь арматурная горячекатаная гладкая, класс A-I, диаметр 6-22 мм |  |  |  | 4: т; 5: 0.019; 7: 0.0044264; 10: 42830.09; 12: 189.58 | [23 empty] | Сталь арматурная горячекатаная гладкая, класс A-I, диаметр 6-22 мм
Н | 07.1.03.05 | Защитные решетки из горячекатаных, холодногнутых профилей и труб |  |  |  | 4: т; 5: 1; 7: 0.23297 | [25 empty] | Защитные решетки из горячекатаных, холодногнутых профилей и труб
|  | Итого прямые затраты |  |  |  | 12: 9248.61 | [26 empty] | Итого прямые затраты
|  | ФОТ |  |  |  | 12: 5715.59 | [27 empty] | ФОТ
| Пр/812-009.0-1, Приказ № 812/пр от 21.12.2020 п.25 | НР Строительные металлические конструкции |  |  |  | 4: %; 5: 93; 6: 0.9; 7: 83.7; 12: 4783.95 | [27 empty] | НР Строительные металлические конструкции
| Пр/774-009.0, Приказ № 774/пр от 11.12.2020 п.16 | СП Строительные металлические конструкции |  |  |  | 4: %; 5: 62; 6: 0.85; 7: 52.7; 12: 3012.12 | [27 empty] | СП Строительные металлические конструкции
|  | Всего по позиции |  |  |  | 10: 73162.93; 12: 17044.68 | [28 empty] | Всего по позиции
90 | ГЭСНр62-03-008-01 | Окраска масляными составами ранее окрашенных металлических решеток и оград: без рельефа за 1 раз |  |  |  | 4: 100 м2; 5: 0.46594; 6: 1; 7: 0.46594 | [20 empty] | Окраска масляными составами ранее окрашенных металлических решеток и оград: без рельефа за 1 раз
|  | Объем=(9,31875*05) / 100 | [33 empty] | Объем=(9,31875*05) / 100
| 1 | ОТ(ЗТ) |  |  |  | 4: чел.-ч; 7: 27.4903; 12: 9870.4 | [22 empty] | ОТ(ЗТ)
| 1-100-31 | Средний разряд работы 3,1 |  |  |  | 4: чел.-ч; 5: 59; 7: 27.4903; 10: 359.05; 12: 9870.4 | [23 empty] | Средний разряд работы 3,1
| 2 | ЭМ |  |  |  | 12: 3.07 | [22 empty] | ЭМ
|  | ОТм(ЗТм) |  |  |  | 4: чел.-ч; 7: 0.0046594; 12: 1.86 | [22 empty] | ОТм(ЗТм)
| 91.14.02-001 | Автомобили бортовые, грузоподъемность до 5 т |  |  |  | 4: маш.-ч; 5: 0.01; 7: 0.0046594; 10: 657.88; 12: 3.07 | [23 empty] | Автомобили бортовые, грузоподъемность до 5 т
| 4-100-040 | ОТм(Зтм) Средний разряд машинистов 4 |  |  |  | 4: чел.-ч; 5: 0.01; 7: 0.0046594; 10: 399.28; 12: 1.86 | [24 empty] | ОТм(Зтм) Средний разряд машинистов 4
| 4 | М |  |  |  | 12: 108.6 | [22 empty] | М
| 01.7.20.08-0051 | Ветошь хлопчатобумажная цветная |  |  |  | кг | 0.1 |  | 0.046594 | 56.11 | 1.62 | 90.9 |  | 4.24 | [23 empty] | Ветошь хлопчатобумажная цветная
| 14.5.05.01-0012 | Олифа комбинированная для разведения масляных густотертых красок и для внешних работ по деревянным поверхностям |  |  |  | т | 0.003 |  | 0.0013978 | 60697.21 | 1.23 | 74657.57 |  | 104.36 | [23 empty] | Олифа комбинированная для разведения масляных густотертых красок и для внешних работ по деревянным поверхностям
Н | 14.4.02.04 | Краски масляные готовые к применению для наружных работ |  |  |  | 4: кг; 5: 10.8; 7: 5.0321 | [25 empty] | Краски масляные готовые к применению для наружных работ
|  | Итого прямые затраты |  |  |  | 12: 9983.93 | [26 empty] | Итого прямые затраты
|  | ФОТ |  |  |  | 12: 9872.26 | [27 empty] | ФОТ
| Пр/812-096.0-1 | НР Малярные работы (ремонтно-строительные) |  |  |  | 4: %; 5: 90; 7: 90; 12: 8885.03 | [27 empty] | НР Малярные работы (ремонтно-строительные)
| Пр/774-096.0 | СП Малярные работы (ремонтно-строительные) |  |  |  | 4: %; 5: 46; 7: 46; 12: 4541.24 | [27 empty] | СП Малярные работы (ремонтно-строительные)
|  | Всего по позиции |  |  |  | 10: 50243.22; 12: 23410.2 | [28 empty] | Всего по позиции
91 | ФСБЦ-14.4.02.04-0223 | Краска масляная МА-22, белила цинковые |  |  |  | кг | 5.0321 | 1 | 5.0321 | 69.05 | 1.73 | 119.46 |  | 601.14 | [20 empty] | Краска масляная МА-22, белила цинковые
|  | Всего по позиции |  |  |  | 12: 601.14 | [28 empty] | Всего по позиции
92 | ГЭСНр56-01-002-02 | Снятие оконных переплетов: остекленных (3 шт) |  |  |  | 4: 100 м2; 5: 0.093188; 6: 1; 7: 0.093188 | [20 empty] | Снятие оконных переплетов: остекленных (3 шт)
|  | Объем=((1,75*1,775)*3) / 100 | [33 empty] | Объем=((1,75*1,775)*3) / 100
| 1 | ОТ(ЗТ) |  |  |  | 4: чел.-ч; 7: 4.2969; 12: 1434 | [22 empty] | ОТ(ЗТ)
| 1-100-23 | Средний разряд работы 2,3 |  |  |  | 4: чел.-ч; 5: 46.11; 7: 4.2969; 10: 333.73; 12: 1434 | [23 empty] | Средний разряд работы 2,3
| 2 | ЭМ |  |  |  | 12: 5.43 | [22 empty] | ЭМ
|  | ОТм(ЗТм) |  |  |  | 4: чел.-ч; 7: 0.086664; 12: 30.73 | [22 empty] | ОТм(ЗТм)
| 91.06.06-048 | Подъемники одномачтовые, грузоподъемность до 500 кг, высота подъема 45 м |  |  |  | маш.-ч | 0.93 |  | 0.086664 | 37.32 | 1.68 | 62.7 |  | 5.43 | [23 empty] | Подъемники одномачтовые, грузоподъемность до 500 кг, высота подъема 45 м
| 4-100-030 | ОТм(Зтм) Средний разряд машинистов 3 |  |  |  | 4: чел.-ч; 5: 0.93; 7: 0.086664; 10: 354.58; 12: 30.73 | [24 empty] | ОТм(Зтм) Средний разряд машинистов 3
Н | 999-9900 | Строительный мусор |  |  |  | 4: т; 5: 3.42; 7: 0.3187 | [25 empty] | Строительный мусор
|  | Итого прямые затраты |  |  |  | 12: 1470.16 | [26 empty] | Итого прямые затраты
|  | ФОТ |  |  |  | 12: 1464.73 | [27 empty] | ФОТ
| Пр/812-090.0-1 | НР Проемы (ремонтно-строительные) |  |  |  | 4: %; 5: 90; 7: 90; 12: 1318.26 | [27 empty] | НР Проемы (ремонтно-строительные)
| Пр/774-090.0 | СП Проемы (ремонтно-строительные) |  |  |  | 4: %; 5: 47; 7: 47; 12: 688.42 | [27 empty] | СП Проемы (ремонтно-строительные)
|  | Всего по позиции |  |  |  | 10: 37310.15; 12: 3476.84 | [28 empty] | Всего по позиции
93 | ГЭСНр56-01-001-01 | Демонтаж оконных коробок: в каменных стенах с отбивкой штукатурки в откосах |  |  |  | 4: 100 шт; 5: 0.03; 6: 1; 7: 0.03 | [20 empty] | Демонтаж оконных коробок: в каменных стенах с отбивкой штукатурки в откосах
|  | Объем=3 / 100 | [33 empty] | Объем=3 / 100
| 1 | ОТ(ЗТ) |  |  |  | 4: чел.-ч; 7: 3.8619; 12: 1311.85 | [22 empty] | ОТ(ЗТ)
| 1-100-25 | Средний разряд работы 2,5 |  |  |  | 4: чел.-ч; 5: 128.73; 7: 3.8619; 10: 339.69; 12: 1311.85 | [23 empty] | Средний разряд работы 2,5
| 2 | ЭМ |  |  |  | 12: 10.26 | [22 empty] | ЭМ
|  | ОТм(ЗТм) |  |  |  | 4: чел.-ч; 7: 0.021; 12: 7.45 | [22 empty] | ОТм(ЗТм)
| 91.06.06-048 | Подъемники одномачтовые, грузоподъемность до 500 кг, высота подъема 45 м |  |  |  | маш.-ч | 0.7 |  | 0.021 | 37.32 | 1.68 | 62.7 |  | 1.32 | [23 empty] | Подъемники одномачтовые, грузоподъемность до 500 кг, высота подъема 45 м
| 4-100-030 | ОТм(Зтм) Средний разряд машинистов 3 |  |  |  | 4: чел.-ч; 5: 0.7; 7: 0.021; 10: 354.58; 12: 7.45 | [24 empty] | ОТм(Зтм) Средний разряд машинистов 3
| 91.18.01-508 | Компрессоры винтовые передвижные с электродвигателем, давление до 1 МПа (10 атм), производительность до 5 м3/мин |  |  |  | маш.-ч | 1.45 |  | 0.0435 | 115.43 | 1.73 | 199.69 |  | 8.69 | [23 empty] | Компрессоры винтовые передвижные с электродвигателем, давление до 1 МПа (10 атм), производительность до 5 м3/мин
| 91.21.10-002 | Молотки отбойные пневматические при работе от передвижных компрессоров |  |  |  | 4: маш.-ч; 5: 2.89; 7: 0.0867; 10: 2.89; 12: 0.25 | [23 empty] | Молотки отбойные пневматические при работе от передвижных компрессоров
Н | 999-9900 | Строительный мусор |  |  |  | 4: т; 5: 10.66; 7: 0.3198 | [25 empty] | Строительный мусор
|  | Итого прямые затраты |  |  |  | 12: 1329.56 | [26 empty] | Итого прямые затраты
|  | ФОТ |  |  |  | 12: 1319.3 | [27 empty] | ФОТ
| Пр/812-090.0-1 | НР Проемы (ремонтно-строительные) |  |  |  | 4: %; 5: 90; 7: 90; 12: 1187.37 | [27 empty] | НР Проемы (ремонтно-строительные)
| Пр/774-090.0 | СП Проемы (ремонтно-строительные) |  |  |  | 4: %; 5: 47; 7: 47; 12: 620.07 | [27 empty] | СП Проемы (ремонтно-строительные)
|  | Всего по позиции |  |  |  | 10: 104566.67; 12: 3137 | [28 empty] | Всего по позиции
94 | ГЭСНр56-01-003-02 | Снятие подоконных досок: деревянных в каменных зданиях |  |  |  | 4: 100 м2; 5: 0.0222; 6: 1; 7: 0.0222 | [20 empty] | Снятие подоконных досок: деревянных в каменных зданиях
|  | Объем=((1,75+0,1)*0,4*3) / 100 | [33 empty] | Объем=((1,75+0,1)*0,4*3) / 100
| 1 | ОТ(ЗТ) |  |  |  | 4: чел.-ч; 7: 2.1083; 12: 703.61 | [22 empty] | ОТ(ЗТ)
| 1-100-23 | Средний разряд работы 2,3 |  |  |  | 4: чел.-ч; 5: 94.97; 7: 2.1083; 10: 333.73; 12: 703.61 | [23 empty] | Средний разряд работы 2,3
Н | 999-9900 | Строительный мусор |  |  |  | 4: т; 5: 3.5; 7: 0.0777 | [25 empty] | Строительный мусор
|  | Итого прямые затраты |  |  |  | 12: 703.61 | [26 empty] | Итого прямые затраты
|  | ФОТ |  |  |  | 12: 703.61 | [27 empty] | ФОТ
| Пр/812-090.0-1 | НР Проемы (ремонтно-строительные) |  |  |  | 4: %; 5: 90; 7: 90; 12: 633.25 | [27 empty] | НР Проемы (ремонтно-строительные)
| Пр/774-090.0 | СП Проемы (ремонтно-строительные) |  |  |  | 4: %; 5: 47; 7: 47; 12: 330.7 | [27 empty] | СП Проемы (ремонтно-строительные)
|  | Всего по позиции |  |  |  | 10: 75115.32; 12: 1667.56 | [28 empty] | Всего по позиции
95 | ГЭСН10-01-034-08 | Установка в жилых и общественных зданиях оконных блоков из ПВХ профилей: поворотных (откидных, поворотно-откидных) с площадью проема более 2 м2 трехстворчатых, в том числе при наличии створок глухого остекления |  |  |  | 4: 100 м2; 5: 0.093188; 6: 1; 7: 0.093188 | [20 empty] | Установка в жилых и общественных зданиях оконных блоков из ПВХ профилей: поворотных (откидных, поворотно-откидных) с площадью проема более 2 м2 трехстворчатых, в том числе при наличии створок глухого остекления
|  | Объем=((1,75*1,775)*3) / 100 | [33 empty] | Объем=((1,75*1,775)*3) / 100
| 1 | ОТ(ЗТ) |  |  |  | 4: чел.-ч; 7: 13.5299; 12: 4918.39 | [22 empty] | ОТ(ЗТ)
| 1-100-32 | Средний разряд работы 3,2 |  |  |  | 4: чел.-ч; 5: 145.19; 7: 13.5299; 10: 363.52; 12: 4918.39 | [23 empty] | Средний разряд работы 3,2
| 2 | ЭМ |  |  |  | 12: 204.94 | [22 empty] | ЭМ
|  | ОТм(ЗТм) |  |  |  | 4: чел.-ч; 7: 0.36716; 12: 143.85 | [22 empty] | ОТм(ЗТм)
| 91.06.06-048 | Подъемники одномачтовые, грузоподъемность до 500 кг, высота подъема 45 м |  |  |  | маш.-ч | 0.66 |  | 0.061504 | 37.32 | 1.68 | 62.7 |  | 3.86 | [23 empty] | Подъемники одномачтовые, грузоподъемность до 500 кг, высота подъема 45 м
| 4-100-030 | ОТм(Зтм) Средний разряд машинистов 3 |  |  |  | 4: чел.-ч; 5: 0.66; 7: 0.061504; 10: 354.58; 12: 21.81 | [24 empty] | ОТм(Зтм) Средний разряд машинистов 3
| 91.14.02-001 | Автомобили бортовые, грузоподъемность до 5 т |  |  |  | 4: маш.-ч; 5: 3.28; 7: 0.30566; 10: 657.88; 12: 201.08 | [23 empty] | Автомобили бортовые, грузоподъемность до 5 т
| 4-100-040 | ОТм(Зтм) Средний разряд машинистов 4 |  |  |  | 4: чел.-ч; 5: 3.28; 7: 0.30566; 10: 399.28; 12: 122.04 | [24 empty] | ОТм(Зтм) Средний разряд машинистов 4
| 4 | М |  |  |  | 12: 3502.09 | [22 empty] | М
| 01.7.03.04-0001 | Электроэнергия |  |  |  | 4: кВт-ч; 5: 15.41; 7: 1.436; 10: 9.16; 12: 13.15 | [23 empty] | Электроэнергия
| 01.7.06.02-0001 | Ленты гидроизоляционные, паропроницаемые бутилкаучуковые, из нетканого материала мембранного типа, с липким покрытием по краям с внутренней стороны и антиадгезионным покрытием, цвет бежевый, ширина 80 мм |  |  |  | м | 306 |  | 28.5154 | 24.39 | 1.54 | 37.56 |  | 1071.04 | [23 empty] | Ленты гидроизоляционные, паропроницаемые бутилкаучуковые, из нетканого материала мембранного типа, с липким покрытием по краям с внутренней стороны и антиадгезионным покрытием, цвет бежевый, ширина 80 мм
| 01.7.06.11-0001 | Ленты предварительно сжатые уплотнительные саморасширяющиеся на основе пенополиуретана, с липким слоем с одной стороны, ширина 10 мм, толщина в сжатом состоянии 4 мм, толщина в расширенном состоянии 20 мм |  |  |  | 10 м | 15.75 |  | 1.4677 | 158.82 | 1.54 | 244.58 |  | 358.97 | [23 empty] | Ленты предварительно сжатые уплотнительные саморасширяющиеся на основе пенополиуретана, с липким слоем с одной стороны, ширина 10 мм, толщина в сжатом состоянии 4 мм, толщина в расширенном состоянии 20 мм
| 01.7.14.01-0002 | Герметик пенополиуретановый (пена монтажная) универсальный, объем 1000 мл |  |  |  | шт | 53.25 |  | 4.9622 | 241.35 | 1.15 | 277.55 |  | 1377.27 | [23 empty] | Герметик пенополиуретановый (пена монтажная) универсальный, объем 1000 мл
| 01.7.15.07-0005 | Дюбели стальные рамные монтажные, диаметр 10 мм, длина 130 (132) мм |  |  |  | 10 шт | 40.1 |  | 3.7368 | 92.73 | 1.1 | 102 |  | 381.16 | [23 empty] | Дюбели стальные рамные монтажные, диаметр 10 мм, длина 130 (132) мм
| 11.3.03.15-0021 | Клинья пластиковые монтажные |  |  |  | 100 шт | 8 |  | 0.7455 | 369.8 | 1.09 | 403.08 |  | 300.5 | [23 empty] | Клинья пластиковые монтажные
Н | 11.3.02.04 | Блоки оконные пластиковые |  |  |  | 4: м2; 5: 100; 7: 9.3187 | [25 empty] | Блоки оконные пластиковые
|  | Итого прямые затраты |  |  |  | 12: 8769.27 | [26 empty] | Итого прямые затраты
|  | ФОТ |  |  |  | 12: 5062.24 | [27 empty] | ФОТ
| Пр/812-010.0-1, Приказ № 812/пр от 21.12.2020 п.25 | НР Деревянные конструкции |  |  |  | 4: %; 5: 108; 6: 0.9; 7: 97.2; 12: 4920.5 | [27 empty] | НР Деревянные конструкции
| Пр/774-010.0, Приказ № 774/пр от 11.12.2020 п.16 | СП Деревянные конструкции |  |  |  | 4: %; 5: 55; 6: 0.85; 7: 46.75; 12: 2366.6 | [27 empty] | СП Деревянные конструкции
|  | Всего по позиции |  |  |  | 10: 172301.76; 12: 16056.37 | [28 empty] | Всего по позиции
96 | ФСБЦ-11.3.02.04-0032 | Блок оконный из ПВХ-профилей, трехстворчатый, с поворотно-откидной створкой, двухкамерным стеклопакетом толщиной 32 мм, площадь от 3,01 до 3,5 м2 |  |  |  | м2 | 9.3187 | 1 | 9.3187 |  |  | 6044.99 |  | 56331.75 | [20 empty] | Блок оконный из ПВХ-профилей, трехстворчатый, с поворотно-откидной створкой, двухкамерным стеклопакетом толщиной 32 мм, площадь от 3,01 до 3,5 м2
|  | Всего по позиции |  |  |  | 12: 56331.75 | [28 empty] | Всего по позиции
97 | ГЭСН10-01-035-03 | Установка подоконных досок из ПВХ: в каменных стенах толщиной свыше 0,51 м |  |  |  | 4: 100 м; 5: 0.0525; 6: 1; 7: 0.0525 | [20 empty] | Установка подоконных досок из ПВХ: в каменных стенах толщиной свыше 0,51 м
|  | Объем=(1,75*3) / 100 | [33 empty] | Объем=(1,75*3) / 100
| 1 | ОТ(ЗТ) |  |  |  | 4: чел.-ч; 7: 1.0295; 12: 365.05 | [22 empty] | ОТ(ЗТ)
| 1-100-30 | Средний разряд работы 3,0 |  |  |  | 4: чел.-ч; 5: 19.61; 7: 1.0295; 10: 354.58; 12: 365.05 | [23 empty] | Средний разряд работы 3,0
| 2 | ЭМ |  |  |  | 12: 9.9 | [22 empty] | ЭМ
|  | ОТм(ЗТм) |  |  |  | 4: чел.-ч; 7: 0.018375; 12: 7.17 | [22 empty] | ОТм(ЗТм)
| 91.06.06-048 | Подъемники одномачтовые, грузоподъемность до 500 кг, высота подъема 45 м |  |  |  | маш.-ч | 0.07 |  | 0.003675 | 37.32 | 1.68 | 62.7 |  | 0.23 | [23 empty] | Подъемники одномачтовые, грузоподъемность до 500 кг, высота подъема 45 м
| 4-100-030 | ОТм(Зтм) Средний разряд машинистов 3 |  |  |  | 4: чел.-ч; 5: 0.07; 7: 0.003675; 10: 354.58; 12: 1.3 | [24 empty] | ОТм(Зтм) Средний разряд машинистов 3
| 91.14.02-001 | Автомобили бортовые, грузоподъемность до 5 т |  |  |  | 4: маш.-ч; 5: 0.28; 7: 0.0147; 10: 657.88; 12: 9.67 | [23 empty] | Автомобили бортовые, грузоподъемность до 5 т
| 4-100-040 | ОТм(Зтм) Средний разряд машинистов 4 |  |  |  | 4: чел.-ч; 5: 0.28; 7: 0.0147; 10: 399.28; 12: 5.87 | [24 empty] | ОТм(Зтм) Средний разряд машинистов 4
| 4 | М |  |  |  | 12: 1075.94 | [22 empty] | М
| 01.7.14.01-0002 | Герметик пенополиуретановый (пена монтажная) универсальный, объем 1000 мл |  |  |  | шт | 68.03 |  | 3.5716 | 241.35 | 1.15 | 277.55 |  | 991.29 | [23 empty] | Герметик пенополиуретановый (пена монтажная) универсальный, объем 1000 мл
| 11.3.03.15-0021 | Клинья пластиковые монтажные |  |  |  | 100 шт | 4 |  | 0.21 | 369.8 | 1.09 | 403.08 |  | 84.65 | [23 empty] | Клинья пластиковые монтажные
П,Н | 11.3.03.01 | Доски подоконные ПВХ |  |  |  | 4: м; 5: 0; 7: 0 | [25 empty] | Доски подоконные ПВХ
П,Н | 11.3.03.14-1000 | Заглушки торцевые двусторонние к подоконной доске из ПВХ, цвет белый, размеры 40х480 мм |  |  |  | 4: 10 шт; 5: 0; 7: 0 | [25 empty] | Заглушки торцевые двусторонние к подоконной доске из ПВХ, цвет белый, размеры 40х480 мм
|  | Итого прямые затраты |  |  |  | 12: 1458.06 | [26 empty] | Итого прямые затраты
|  | ФОТ |  |  |  | 12: 372.22 | [27 empty] | ФОТ
| Пр/812-010.0-1, Приказ № 812/пр от 21.12.2020 п.25 | НР Деревянные конструкции |  |  |  | 4: %; 5: 108; 6: 0.9; 7: 97.2; 12: 361.8 | [27 empty] | НР Деревянные конструкции
| Пр/774-010.0, Приказ № 774/пр от 11.12.2020 п.16 | СП Деревянные конструкции |  |  |  | 4: %; 5: 55; 6: 0.85; 7: 46.75; 12: 174.01 | [27 empty] | СП Деревянные конструкции
|  | Всего по позиции |  |  |  | 10: 37978.48; 12: 1993.87 | [28 empty] | Всего по позиции
98 | ФСБЦ-11.3.03.01-0010 | Доска подоконная из ПВХ, ширина 500 мм |  |  |  | м | 5.25 | 1 | 5.25 | 325.23 | 1.69 | 549.64 |  | 2885.61 | [20 empty] | Доска подоконная из ПВХ, ширина 500 мм
|  | Объем=1,75*3 | [33 empty] | Объем=1,75*3
|  | Всего по позиции |  |  |  | 12: 2885.61 | [28 empty] | Всего по позиции
99 | ФСБЦ-11.3.03.14-1000 | Заглушки торцевые двусторонние к подоконной доске из ПВХ, цвет белый, размеры 40х480 мм |  |  |  | 10 шт | 0.6 | 1 | 0.6 | 326.12 | 1.09 | 355.47 |  | 213.28 | [20 empty] | Заглушки торцевые двусторонние к подоконной доске из ПВХ, цвет белый, размеры 40х480 мм
|  | Объем=6 / 10 | [33 empty] | Объем=6 / 10
|  | Всего по позиции |  |  |  | 12: 213.28 | [28 empty] | Всего по позиции
100 | ГЭСНр58-01-020-01 | Смена обделок из листовой стали (поясков, сандриков, отливов, карнизов) шириной: до 0,4 м |  |  |  | 4: 100 м; 5: 0.0525; 6: 1; 7: 0.0525 | [20 empty] | Смена обделок из листовой стали (поясков, сандриков, отливов, карнизов) шириной: до 0,4 м
|  | Объем=(1,75*3) / 100 | [33 empty] | Объем=(1,75*3) / 100
| 1 | ОТ(ЗТ) |  |  |  | 4: чел.-ч; 7: 2.174; 12: 770.87 | [22 empty] | ОТ(ЗТ)
| 1-100-30 | Средний разряд работы 3,0 |  |  |  | 4: чел.-ч; 5: 41.41; 7: 2.174; 10: 354.58; 12: 770.87 | [23 empty] | Средний разряд работы 3,0
| 2 | ЭМ |  |  |  | 12: 1.64 | [22 empty] | ЭМ
|  | ОТм(ЗТм) |  |  |  | 4: чел.-ч; 7: 0.0063; 12: 2.33 | [22 empty] | ОТм(ЗТм)
| 91.06.06-048 | Подъемники одномачтовые, грузоподъемность до 500 кг, высота подъема 45 м |  |  |  | маш.-ч | 0.08 |  | 0.0042 | 37.32 | 1.68 | 62.7 |  | 0.26 | [23 empty] | Подъемники одномачтовые, грузоподъемность до 500 кг, высота подъема 45 м
| 4-100-030 | ОТм(Зтм) Средний разряд машинистов 3 |  |  |  | 4: чел.-ч; 5: 0.08; 7: 0.0042; 10: 354.58; 12: 1.49 | [24 empty] | ОТм(Зтм) Средний разряд машинистов 3
| 91.14.02-001 | Автомобили бортовые, грузоподъемность до 5 т |  |  |  | 4: маш.-ч; 5: 0.04; 7: 0.0021; 10: 657.88; 12: 1.38 | [23 empty] | Автомобили бортовые, грузоподъемность до 5 т
| 4-100-040 | ОТм(Зтм) Средний разряд машинистов 4 |  |  |  | 4: чел.-ч; 5: 0.04; 7: 0.0021; 10: 399.28; 12: 0.84 | [24 empty] | ОТм(Зтм) Средний разряд машинистов 4
| 4 | М |  |  |  | 12: 57.8 | [22 empty] | М
| 01.7.15.06-0111 | Гвозди строительные |  |  |  | т | 0.004 |  | 0.00021 | 70296.2 | 1.1 | 77325.82 |  | 16.24 | [23 empty] | Гвозди строительные
| 08.3.03.05-0001 | Проволока канатная оцинкованная, диаметр 2,6 мм |  |  |  | т | 0.006 |  | 0.000315 | 149930.17 | 0.88 | 131938.55 |  | 41.56 | [23 empty] | Проволока канатная оцинкованная, диаметр 2,6 мм
Н | 08.3.05.05 | Сталь листовая оцинкованная |  |  |  | 4: т; 5: 0.184; 7: 0.00966 | [25 empty] | Сталь листовая оцинкованная
Н | 999-9900 | Строительный мусор |  |  |  | 4: т; 5: 0.224; 7: 0.01176 | [25 empty] | Строительный мусор
|  | Итого прямые затраты |  |  |  | 12: 832.64 | [26 empty] | Итого прямые затраты
|  | ФОТ |  |  |  | 12: 773.2 | [27 empty] | ФОТ
| Пр/812-092.0-1 | НР Крыши, кровли (ремонтно-строительные) |  |  |  | 4: %; 5: 90; 7: 90; 12: 695.88 | [27 empty] | НР Крыши, кровли (ремонтно-строительные)
| Пр/774-092.0 | СП Крыши, кровли (ремонтно-строительные) |  |  |  | 4: %; 5: 46; 7: 46; 12: 355.67 | [27 empty] | СП Крыши, кровли (ремонтно-строительные)
|  | Всего по позиции |  |  |  | 10: 35889.33; 12: 1884.19 | [28 empty] | Всего по позиции
101 | ФСБЦ-08.1.02.03-0021 | Водоотлив оконный из оцинкованной стали с полимерным покрытием, полка крепления 20 мм, ширина отлива 250 мм, капинос размером 20х20 мм, толщина стали 0,5 мм |  |  |  | м | 5.25 | 1 | 5.25 | 419.8 | 1.06 | 444.99 |  | 2336.2 | [20 empty] | Водоотлив оконный из оцинкованной стали с полимерным покрытием, полка крепления 20 мм, ширина отлива 250 мм, капинос размером 20х20 мм, толщина стали 0,5 мм
|  | Объем=1,75*3 | [33 empty] | Объем=1,75*3
|  | Всего по позиции |  |  |  | 12: 2336.2 | [28 empty] | Всего по позиции
102 | ГЭСНр61-02-001-01 | Ремонт штукатурки гладких фасадов по камню и бетону с земли и лесов: цементно-известковым раствором площадью отдельных мест до 5 м2 толщиной слоя до 20 мм (наружные откосы) |  |  |  | 4: 100 м2; 5: 0.0159; 6: 1; 7: 0.0159 | [20 empty] | Ремонт штукатурки гладких фасадов по камню и бетону с земли и лесов: цементно-известковым раствором площадью отдельных мест до 5 м2 толщиной слоя до 20 мм (наружные откосы)
|  | Объем=((1,75+1,775+1,775)*0,1*3) / 100 | [33 empty] | Объем=((1,75+1,775+1,775)*0,1*3) / 100
| 1 | ОТ(ЗТ) |  |  |  | 4: чел.-ч; 7: 2.7666; 12: 1005.71 | [22 empty] | ОТ(ЗТ)
| 1-100-32 | Средний разряд работы 3,2 |  |  |  | 4: чел.-ч; 5: 174; 7: 2.7666; 10: 363.52; 12: 1005.71 | [23 empty] | Средний разряд работы 3,2
| 2 | ЭМ |  |  |  | 12: 14.87 | [22 empty] | ЭМ
|  | ОТм(ЗТм) |  |  |  | 4: чел.-ч; 7: 0.020988; 12: 8.38 | [22 empty] | ОТм(ЗТм)
| 91.06.03-060 | Лебедки электрические тяговым усилием до 5,79 кН (0,59 т) |  |  |  | маш.-ч | 0.71 |  | 0.011289 | 6.62 | 1.62 | 10.72 |  | 0.12 | [23 empty] | Лебедки электрические тяговым усилием до 5,79 кН (0,59 т)
| 91.06.05-060 | Погрузчики одноковшовые универсальные фронтальные пневмоколесные, номинальная вместимость основного ковша 0,46 м3, грузоподъемность 1 т |  |  |  | 4: маш.-ч; 5: 1.32; 7: 0.020988; 10: 703; 12: 14.75 | [23 empty] | Погрузчики одноковшовые универсальные фронтальные пневмоколесные, номинальная вместимость основного ковша 0,46 м3, грузоподъемность 1 т
| 4-100-040 | ОТм(Зтм) Средний разряд машинистов 4 |  |  |  | 4: чел.-ч; 5: 1.32; 7: 0.020988; 10: 399.28; 12: 8.38 | [24 empty] | ОТм(Зтм) Средний разряд машинистов 4
| 4 | М |  |  |  | 12: 152.08 | [22 empty] | М
| 01.7.03.01-0001 | Вода |  |  |  | 4: м3; 5: 0.35; 7: 0.005565; 10: 33.58; 12: 0.19 | [23 empty] | Вода
| 04.3.01.07-0025 | Раствор штукатурный, известковый, М100 |  |  |  | м3 | 2.2 |  | 0.03498 | 3392.36 | 1.28 | 4342.22 |  | 151.89 | [23 empty] | Раствор штукатурный, известковый, М100
Н | 999-9900 | Строительный мусор |  |  |  | 4: т; 5: 4.81; 7: 0.076479 | [25 empty] | Строительный мусор
|  | Итого прямые затраты |  |  |  | 12: 1181.04 | [26 empty] | Итого прямые затраты
|  | ФОТ |  |  |  | 12: 1014.09 | [27 empty] | ФОТ
| Пр/812-095.0-1 | НР Штукатурные работы (ремонтно-строительные) |  |  |  | 4: %; 5: 89; 7: 89; 12: 902.54 | [27 empty] | НР Штукатурные работы (ремонтно-строительные)
| Пр/774-095.0 | СП Штукатурные работы (ремонтно-строительные) |  |  |  | 4: %; 5: 44; 7: 44; 12: 446.2 | [27 empty] | СП Штукатурные работы (ремонтно-строительные)
|  | Всего по позиции |  |  |  | 10: 159105.66; 12: 2529.78 | [28 empty] | Всего по позиции
103 | ГЭСН15-04-019-05 | Окраска фасадов акриловыми составами в один тон: с лесов вручную с подготовкой поверхности (наружные откосы) |  |  |  | 4: 100 м2; 5: 0.0159; 6: 1; 7: 0.0159 | [20 empty] | Окраска фасадов акриловыми составами в один тон: с лесов вручную с подготовкой поверхности (наружные откосы)
|  | Объем=((1,75+1,775+1,775)*0,1*3) / 100 | [33 empty] | Объем=((1,75+1,775+1,775)*0,1*3) / 100
| 1 | ОТ(ЗТ) |  |  |  | 4: чел.-ч; 7: 0.31228; 12: 117.05 | [22 empty] | ОТ(ЗТ)
| 2-100-01 | Рабочий 1 разряда |  |  |  | 4: чел.-ч; 5: 0.19; 7: 0.003021; 10: 297.97; 12: 0.9 | [23 empty] | Рабочий 1 разряда
| 2-100-02 | Рабочий 2 разряда |  |  |  | 4: чел.-ч; 5: 0.98; 7: 0.015582; 10: 324.79; 12: 5.06 | [23 empty] | Рабочий 2 разряда
| 2-100-03 | Рабочий 3 разряда |  |  |  | 4: чел.-ч; 5: 8.68; 7: 0.13801; 10: 354.58; 12: 48.94 | [23 empty] | Рабочий 3 разряда
| 2-100-04 | Рабочий 4 разряда |  |  |  | 4: чел.-ч; 5: 9.79; 7: 0.15566; 10: 399.28; 12: 62.15 | [23 empty] | Рабочий 4 разряда
| 2 | ЭМ |  |  |  | 12: 1.26 | [22 empty] | ЭМ
|  | ОТм(ЗТм) |  |  |  | 4: чел.-ч; 7: 0.001908; 12: 0.76 | [22 empty] | ОТм(ЗТм)
| 91.14.02-001 | Автомобили бортовые, грузоподъемность до 5 т |  |  |  | 4: маш.-ч; 5: 0.12; 7: 0.001908; 10: 657.88; 12: 1.26 | [23 empty] | Автомобили бортовые, грузоподъемность до 5 т
| 4-100-040 | ОТм(Зтм) Средний разряд машинистов 4 |  |  |  | 4: чел.-ч; 5: 0.12; 7: 0.001908; 10: 399.28; 12: 0.76 | [24 empty] | ОТм(Зтм) Средний разряд машинистов 4
| 4 | М |  |  |  | 12: 18.88 | [22 empty] | М
| 01.7.03.01-0001 | Вода |  |  |  | 4: м3; 5: 0.0084; 7: 0.0001336; 10: 33.58; 12: 0 | [23 empty] | Вода
| 01.7.17.11-0011 | Шкурка шлифовальная двухслойная с зернистостью 40-25 |  |  |  | м2 | 0.12 |  | 0.001908 | 531.44 | 1.34 | 712.13 |  | 1.36 | [23 empty] | Шкурка шлифовальная двухслойная с зернистостью 40-25
| 01.7.20.08-0051 | Ветошь хлопчатобумажная цветная |  |  |  | кг | 0.009 |  | 0.0001431 | 56.11 | 1.62 | 90.9 |  | 0.01 | [23 empty] | Ветошь хлопчатобумажная цветная
| 14.5.11.02-0105 | Шпатлевка малоусадочная водостойкая фасадная |  |  |  | т | 0.0069 |  | 0.0001097 | 65852 | 1.78 | 117216.56 |  | 12.86 | [23 empty] | Шпатлевка малоусадочная водостойкая фасадная
| 01.7.07.04-0012 | Дисперсия ДФ 51/15В, высший сорт |  |  |  | кг | 1.88 |  | 0.029892 | 116.03 | 1.34 | 155.48 |  | 4.65 | [23 empty] | Дисперсия ДФ 51/15В, высший сорт
Н | 04.3.02.09 | Смеси на цементной основе |  |  |  | 4: т; 5: 0.053; 7: 0.0008427 | [25 empty] | Смеси на цементной основе
Н | 14.3.02.01 | Краска акриловая |  |  |  | 4: т; 5: 0.046; 7: 0.0007314 | [25 empty] | Краска акриловая
Н | 14.4.01.02 | Грунтовка |  |  |  | 4: т; 5: 0.018; 7: 0.0002862 | [25 empty] | Грунтовка
|  | Итого прямые затраты |  |  |  | 12: 137.95 | [26 empty] | Итого прямые затраты
|  | ФОТ |  |  |  | 12: 117.81 | [27 empty] | ФОТ
| Пр/812-015.0-1, Приказ № 812/пр от 21.12.2020 п.25 | НР Отделочные работы |  |  |  | 4: %; 5: 100; 6: 0.9; 7: 90; 12: 106.03 | [27 empty] | НР Отделочные работы
| Пр/774-015.0, Приказ № 774/пр от 11.12.2020 п.16 | СП Отделочные работы |  |  |  | 4: %; 5: 49; 6: 0.85; 7: 41.65; 12: 49.07 | [27 empty] | СП Отделочные работы
|  | Всего по позиции |  |  |  | 10: 18430.82; 12: 293.05 | [28 empty] | Всего по позиции
104 | ФСБЦ-14.3.02.01-0393 | Краска водно-дисперсионная акрилатная ВД-АК-149 |  |  |  | кг | 0.7314 | 1 | 0.7314 | 139.11 | 1.8 | 250.4 |  | 183.14 | [20 empty] | Краска водно-дисперсионная акрилатная ВД-АК-149
|  | Объем=(0,0007314)*1000 | [33 empty] | Объем=(0,0007314)*1000
|  | Всего по позиции |  |  |  | 12: 183.14 | [28 empty] | Всего по позиции
105 | ФСБЦ-14.4.01.02-0012 | Грунтовка укрепляющая, глубокого проникновения, быстросохнущая, паропроницаемая |  |  |  | кг | 0.2862 | 1 | 0.2862 | 68.29 | 1.85 | 126.34 |  | 36.16 | [20 empty] | Грунтовка укрепляющая, глубокого проникновения, быстросохнущая, паропроницаемая
|  | Объем=(0,0002862)*1000 | [33 empty] | Объем=(0,0002862)*1000
|  | Всего по позиции |  |  |  | 12: 36.16 | [28 empty] | Всего по позиции
106 | ГЭСНр61-01-002-07 | Ремонт штукатурки внутренних стен по камню и бетону цементно-известковым раствором, площадью отдельных мест: до 1 м2 толщиной слоя до 20 мм (внутренние откосы) |  |  |  | 4: 100 м2; 5: 0.07155; 6: 1; 7: 0.07155 | [20 empty] | Ремонт штукатурки внутренних стен по камню и бетону цементно-известковым раствором, площадью отдельных мест: до 1 м2 толщиной слоя до 20 мм (внутренние откосы)
|  | Объем=((1,75+1,775+1,775)*0,45*3) / 100 | [33 empty] | Объем=((1,75+1,775+1,775)*0,45*3) / 100
| 1 | ОТ(ЗТ) |  |  |  | 4: чел.-ч; 7: 16.2132; 12: 5966.31 | [22 empty] | ОТ(ЗТ)
| 1-100-33 | Средний разряд работы 3,3 |  |  |  | 4: чел.-ч; 5: 226.6; 7: 16.2132; 10: 367.99; 12: 5966.31 | [23 empty] | Средний разряд работы 3,3
| 2 | ЭМ |  |  |  | 12: 53.31 | [22 empty] | ЭМ
|  | ОТм(ЗТм) |  |  |  | 4: чел.-ч; 7: 0.11949; 12: 45.57 | [22 empty] | ОТм(ЗТм)
| 91.06.05-060 | Погрузчики одноковшовые универсальные фронтальные пневмоколесные, номинальная вместимость основного ковша 0,46 м3, грузоподъемность 1 т |  |  |  | 4: маш.-ч; 5: 1; 7: 0.07155; 10: 703; 12: 50.3 | [23 empty] | Погрузчики одноковшовые универсальные фронтальные пневмоколесные, номинальная вместимость основного ковша 0,46 м3, грузоподъемность 1 т
| 4-100-040 | ОТм(Зтм) Средний разряд машинистов 4 |  |  |  | 4: чел.-ч; 5: 1; 7: 0.07155; 10: 399.28; 12: 28.57 | [24 empty] | ОТм(Зтм) Средний разряд машинистов 4
| 91.06.06-048 | Подъемники одномачтовые, грузоподъемность до 500 кг, высота подъема 45 м |  |  |  | маш.-ч | 0.67 |  | 0.047939 | 37.32 | 1.68 | 62.7 |  | 3.01 | [23 empty] | Подъемники одномачтовые, грузоподъемность до 500 кг, высота подъема 45 м
| 4-100-030 | ОТм(Зтм) Средний разряд машинистов 3 |  |  |  | 4: чел.-ч; 5: 0.67; 7: 0.047939; 10: 354.58; 12: 17 | [24 empty] | ОТм(Зтм) Средний разряд машинистов 3
| 4 | М |  |  |  | 12: 684.35 | [22 empty] | М
| 01.7.03.01-0001 | Вода |  |  |  | 4: м3; 5: 0.35; 7: 0.025042; 10: 33.58; 12: 0.84 | [23 empty] | Вода
| 04.3.01.07-0025 | Раствор штукатурный, известковый, М100 |  |  |  | м3 | 2.2 |  | 0.15741 | 3392.36 | 1.28 | 4342.22 |  | 683.51 | [23 empty] | Раствор штукатурный, известковый, М100
Н | 999-9900 | Строительный мусор |  |  |  | 4: т; 5: 3.38; 7: 0.24184 | [25 empty] | Строительный мусор
|  | Итого прямые затраты |  |  |  | 12: 6749.54 | [26 empty] | Итого прямые затраты
|  | ФОТ |  |  |  | 12: 6011.88 | [27 empty] | ФОТ
| Пр/812-095.0-1 | НР Штукатурные работы (ремонтно-строительные) |  |  |  | 4: %; 5: 89; 7: 89; 12: 5350.57 | [27 empty] | НР Штукатурные работы (ремонтно-строительные)
| Пр/774-095.0 | СП Штукатурные работы (ремонтно-строительные) |  |  |  | 4: %; 5: 44; 7: 44; 12: 2645.23 | [27 empty] | СП Штукатурные работы (ремонтно-строительные)
|  | Всего по позиции |  |  |  | 10: 206084.42; 12: 14745.34 | [28 empty] | Всего по позиции
107 | ГЭСН15-04-007-01 | Окраска водно-дисперсионными акриловыми составами улучшенная: по штукатурке стен |  |  |  | 4: 100 м2; 5: 0.07155; 6: 1; 7: 0.07155 | [20 empty] | Окраска водно-дисперсионными акриловыми составами улучшенная: по штукатурке стен
|  | Объем=((1,75+1,775+1,775)*0,45*3) / 100 | [33 empty] | Объем=((1,75+1,775+1,775)*0,45*3) / 100
| 1 | ОТ(ЗТ) |  |  |  | 4: чел.-ч; 7: 3.1167; 12: 1132.99 | [22 empty] | ОТ(ЗТ)
| 1-100-32 | Средний разряд работы 3,2 |  |  |  | 4: чел.-ч; 5: 43.56; 7: 3.1167; 10: 363.52; 12: 1132.99 | [23 empty] | Средний разряд работы 3,2
| 2 | ЭМ |  |  |  | 12: 7.13 | [22 empty] | ЭМ
|  | ОТм(ЗТм) |  |  |  | 4: чел.-ч; 7: 0.012164; 12: 4.8 | [22 empty] | ОТм(ЗТм)
| 91.06.06-046 | Подъемники одномачтовые, грузоподъемность до 500 кг, высота подъема 25 м |  |  |  | маш.-ч | 0.02 |  | 0.001431 | 30.61 | 1.68 | 51.42 |  | 0.07 | [23 empty] | Подъемники одномачтовые, грузоподъемность до 500 кг, высота подъема 25 м
| 4-100-030 | ОТм(Зтм) Средний разряд машинистов 3 |  |  |  | 4: чел.-ч; 5: 0.02; 7: 0.001431; 10: 354.58; 12: 0.51 | [24 empty] | ОТм(Зтм) Средний разряд машинистов 3
| 91.14.02-001 | Автомобили бортовые, грузоподъемность до 5 т |  |  |  | 4: маш.-ч; 5: 0.15; 7: 0.010733; 10: 657.88; 12: 7.06 | [23 empty] | Автомобили бортовые, грузоподъемность до 5 т
| 4-100-040 | ОТм(Зтм) Средний разряд машинистов 4 |  |  |  | 4: чел.-ч; 5: 0.15; 7: 0.010733; 10: 399.28; 12: 4.29 | [24 empty] | ОТм(Зтм) Средний разряд машинистов 4
| 4 | М |  |  |  | 12: 387.71 | [22 empty] | М
| 01.7.17.11-0011 | Шкурка шлифовальная двухслойная с зернистостью 40-25 |  |  |  | м2 | 0.84 |  | 0.060102 | 531.44 | 1.34 | 712.13 |  | 42.8 | [23 empty] | Шкурка шлифовальная двухслойная с зернистостью 40-25
| 01.7.20.08-0051 | Ветошь хлопчатобумажная цветная |  |  |  | кг | 0.31 |  | 0.02218 | 56.11 | 1.62 | 90.9 |  | 2.02 | [23 empty] | Ветошь хлопчатобумажная цветная
| 14.5.11.02-0101 | Шпатлевка водно-дисперсионная |  |  |  | т | 0.051 |  | 0.0036491 | 52790.33 | 1.78 | 93966.79 |  | 342.89 | [23 empty] | Шпатлевка водно-дисперсионная
Н | 14.3.02.01 | Краска акриловая |  |  |  | 4: т; 5: 0.03; 7: 0.0021465 | [25 empty] | Краска акриловая
Н | 14.4.01.02 | Грунтовка |  |  |  | 4: т; 5: 0.02; 7: 0.001431 | [25 empty] | Грунтовка
|  | Итого прямые затраты |  |  |  | 12: 1532.63 | [26 empty] | Итого прямые затраты
|  | ФОТ |  |  |  | 12: 1137.79 | [27 empty] | ФОТ
| Пр/812-015.0-1, Приказ № 812/пр от 21.12.2020 п.25 | НР Отделочные работы |  |  |  | 4: %; 5: 100; 6: 0.9; 7: 90; 12: 1024.01 | [27 empty] | НР Отделочные работы
| Пр/774-015.0, Приказ № 774/пр от 11.12.2020 п.16 | СП Отделочные работы |  |  |  | 4: %; 5: 49; 6: 0.85; 7: 41.65; 12: 473.89 | [27 empty] | СП Отделочные работы
|  | Всего по позиции |  |  |  | 10: 42355.42; 12: 3030.53 | [28 empty] | Всего по позиции
108 | ФСБЦ-14.4.01.02-0012 | Грунтовка укрепляющая, глубокого проникновения, быстросохнущая, паропроницаемая |  |  |  | кг | 1.431 | 1 | 1.431 | 68.29 | 1.85 | 126.34 |  | 180.79 | [20 empty] | Грунтовка укрепляющая, глубокого проникновения, быстросохнущая, паропроницаемая
|  | Объем=(0,001431)*1000 | [33 empty] | Объем=(0,001431)*1000
|  | Всего по позиции |  |  |  | 12: 180.79 | [28 empty] | Всего по позиции
109 | ФСБЦ-14.3.02.01-0393 | Краска водно-дисперсионная акрилатная ВД-АК-149 |  |  |  | кг | 2.1465 | 1 | 2.1465 | 139.11 | 1.8 | 250.4 |  | 537.48 | [20 empty] | Краска водно-дисперсионная акрилатная ВД-АК-149
|  | Объем=(0,0021465)*1000 | [33 empty] | Объем=(0,0021465)*1000
|  | Всего по позиции |  |  |  | 12: 537.48 | [28 empty] | Всего по позиции
Потолки | [47 empty] | Потолки
110 | ГЭСН15-01-047-15 | Устройство потолков: плитно-ячеистых по каркасу из оцинкованного профиля (размер панели подвесного потолка "Армстронг" - 599*599 мм в пом. 13, 14) |  |  |  | 4: 100 м2; 5: 0.36; 6: 1; 7: 0.36 | [20 empty] | Устройство потолков: плитно-ячеистых по каркасу из оцинкованного профиля (размер панели подвесного потолка "Армстронг" - 599*599 мм в пом. 13, 14)
|  | Объем=36 / 100 | [33 empty] | Объем=36 / 100
| 1 | ОТ(ЗТ) |  |  |  | 4: чел.-ч; 7: 36.8856; 12: 14397.93 | [22 empty] | ОТ(ЗТ)
| 1-100-38 | Средний разряд работы 3,8 |  |  |  | 4: чел.-ч; 5: 102.46; 7: 36.8856; 10: 390.34; 12: 14397.93 | [23 empty] | Средний разряд работы 3,8
| 2 | ЭМ |  |  |  | 12: 1101.86 | [22 empty] | ЭМ
|  | ОТм(ЗТм) |  |  |  | 4: чел.-ч; 7: 1.9224; 12: 755.34 | [22 empty] | ОТм(ЗТм)
| 91.06.06-048 | Подъемники одномачтовые, грузоподъемность до 500 кг, высота подъема 45 м |  |  |  | маш.-ч | 0.76 |  | 0.2736 | 37.32 | 1.68 | 62.7 |  | 17.15 | [23 empty] | Подъемники одномачтовые, грузоподъемность до 500 кг, высота подъема 45 м
| 4-100-030 | ОТм(Зтм) Средний разряд машинистов 3 |  |  |  | 4: чел.-ч; 5: 0.76; 7: 0.2736; 10: 354.58; 12: 97.01 | [24 empty] | ОТм(Зтм) Средний разряд машинистов 3
| 91.14.02-001 | Автомобили бортовые, грузоподъемность до 5 т |  |  |  | 4: маш.-ч; 5: 4.58; 7: 1.6488; 10: 657.88; 12: 1084.71 | [23 empty] | Автомобили бортовые, грузоподъемность до 5 т
| 4-100-040 | ОТм(Зтм) Средний разряд машинистов 4 |  |  |  | 4: чел.-ч; 5: 4.58; 7: 1.6488; 10: 399.28; 12: 658.33 | [24 empty] | ОТм(Зтм) Средний разряд машинистов 4
| 4 | М |  |  |  | 12: 9.17 | [22 empty] | М
| 01.7.03.04-0001 | Электроэнергия |  |  |  | 4: кВт-ч; 5: 2.782; 7: 1.0015; 10: 9.16; 12: 9.17 | [23 empty] | Электроэнергия
Н | 01.6.04.02 | Панели потолочные с комплектующими |  |  |  | 4: м2; 5: 103; 7: 37.08 | [25 empty] | Панели потолочные с комплектующими
|  | Итого прямые затраты |  |  |  | 12: 16264.3 | [26 empty] | Итого прямые затраты
|  | ФОТ |  |  |  | 12: 15153.27 | [27 empty] | ФОТ
| Пр/812-015.0-1, Приказ № 812/пр от 21.12.2020 п.25 | НР Отделочные работы |  |  |  | 4: %; 5: 100; 6: 0.9; 7: 90; 12: 13637.94 | [27 empty] | НР Отделочные работы
| Пр/774-015.0, Приказ № 774/пр от 11.12.2020 п.16 | СП Отделочные работы |  |  |  | 4: %; 5: 49; 6: 0.85; 7: 41.65; 12: 6311.34 | [27 empty] | СП Отделочные работы
|  | Всего по позиции |  |  |  | 10: 100593.28; 12: 36213.58 | [28 empty] | Всего по позиции
111 | ФСБЦ-01.6.04.02-0011 | Панели потолочные декоративные из минерального волокна в комплекте с подвесной системой из оцинкованной стали, твердые, с прямой кромкой, класс пожарной опасности КМ1, класс звукопоглощения D-E, толщина 12 мм |  |  |  | м2 | 37.08 | 1 | 37.08 | 468.45 | 1.17 | 548.09 |  | 20323.18 | [20 empty] | Панели потолочные декоративные из минерального волокна в комплекте с подвесной системой из оцинкованной стали, твердые, с прямой кромкой, класс пожарной опасности КМ1, класс звукопоглощения D-E, толщина 12 мм
|  | Всего по позиции |  |  |  | 12: 20323.18 | [28 empty] | Всего по позиции
|  | Итоги по разделу 4 Помещение склада, сортировки, кладовой ( пом.12, 13, 14, 19) : | [41 empty] | Итоги по разделу 4 Помещение склада, сортировки, кладовой ( пом.12, 13, 14, 19) :
|  | Всего прямые затраты (справочно) |  |  |  | 12: 284525.82 | [30 empty] | Всего прямые затраты (справочно)
|  | в том числе: | [42 empty] | в том числе:
|  | Оплата труда рабочих |  |  |  | 12: 120632.99 | [30 empty] | Оплата труда рабочих
|  | Эксплуатация машин |  |  |  | 12: 6671.52 | [30 empty] | Эксплуатация машин
|  | Оплата труда машинистов (Отм) |  |  |  | 12: 3065.34 | [30 empty] | Оплата труда машинистов (Отм)
|  | Материалы |  |  |  | 12: 154155.97 | [30 empty] | Материалы
|  | Строительные работы |  |  |  | 12: 463662.04 | [30 empty] | Строительные работы
|  | в том числе: | [42 empty] | в том числе:
|  | оплата труда |  |  |  | 12: 120632.99 | [30 empty] | оплата труда
|  | эксплуатация машин и механизмов |  |  |  | 12: 6671.52 | [30 empty] | эксплуатация машин и механизмов
|  | оплата труда машинистов (Отм) |  |  |  | 12: 3065.34 | [30 empty] | оплата труда машинистов (Отм)
|  | материалы |  |  |  | 12: 154155.97 | [30 empty] | материалы
|  | накладные расходы |  |  |  | 12: 117020.34 | [30 empty] | накладные расходы
|  | сметная прибыль |  |  |  | 12: 62115.88 | [30 empty] | сметная прибыль
|  | Всего ФОТ (справочно) |  |  |  | 12: 123698.33 | [30 empty] | Всего ФОТ (справочно)
|  | Всего накладные расходы (справочно) |  |  |  | 12: 117020.34 | [30 empty] | Всего накладные расходы (справочно)
|  | Всего сметная прибыль (справочно) |  |  |  | 12: 62115.88 | [30 empty] | Всего сметная прибыль (справочно)
|  | Всего по разделу 4 Помещение склада, сортировки, кладовой ( пом.12, 13, 14, 19) |  |  |  | 12: 463662.04 | [31 empty] | Всего по разделу 4 Помещение склада, сортировки, кладовой ( пом.12, 13, 14, 19)
|  | справочно: | [42 empty] | справочно:
|  | Затраты труда рабочих |  |  |  | 7: 333,284052 | [32 empty] | Затраты труда рабочих
|  | Затраты труда машинистов |  |  |  | 7: 6,9575181 | [32 empty] | Затраты труда машинистов
Раздел 5. Электрика | [33 empty] | Раздел 5. Электрика
112 | ГЭСНр67-01-004-05 | Демонтаж: светильников для люминесцентных ламп |  |  |  | 4: 100 шт; 5: 0.1; 6: 1; 7: 0.1 | [20 empty] | Демонтаж: светильников для люминесцентных ламп
|  | Объем=10 / 100 | [33 empty] | Объем=10 / 100
| 1 | ОТ(ЗТ) |  |  |  | 4: чел.-ч; 7: 1.789; 12: 597.04 | [22 empty] | ОТ(ЗТ)
| 1-100-23 | Средний разряд работы 2,3 |  |  |  | 4: чел.-ч; 5: 17.89; 7: 1.789; 10: 333.73; 12: 597.04 | [23 empty] | Средний разряд работы 2,3
| 2 | ЭМ |  |  |  | 12: 0.5 | [22 empty] | ЭМ
|  | ОТм(ЗТм) |  |  |  | 4: чел.-ч; 7: 0.008; 12: 2.84 | [22 empty] | ОТм(ЗТм)
| 91.06.06-048 | Подъемники одномачтовые, грузоподъемность до 500 кг, высота подъема 45 м |  |  |  | маш.-ч | 0.08 |  | 0.008 | 37.32 | 1.68 | 62.7 |  | 0.5 | [23 empty] | Подъемники одномачтовые, грузоподъемность до 500 кг, высота подъема 45 м
| 4-100-030 | ОТм(Зтм) Средний разряд машинистов 3 |  |  |  | 4: чел.-ч; 5: 0.08; 7: 0.008; 10: 354.58; 12: 2.84 | [24 empty] | ОТм(Зтм) Средний разряд машинистов 3
|  | Итого прямые затраты |  |  |  | 12: 600.38 | [26 empty] | Итого прямые затраты
|  | ФОТ |  |  |  | 12: 599.88 | [27 empty] | ФОТ
| Пр/812-101.0-1 | НР Электромонтажные работы (ремонтно-строительные) |  |  |  | 4: %; 5: 91; 7: 91; 12: 545.89 | [27 empty] | НР Электромонтажные работы (ремонтно-строительные)
| Пр/774-101.0 | СП Электромонтажные работы (ремонтно-строительные) |  |  |  | 4: %; 5: 48; 7: 48; 12: 287.94 | [27 empty] | СП Электромонтажные работы (ремонтно-строительные)
|  | Всего по позиции |  |  |  | 10: 14342.1; 12: 1434.21 | [28 empty] | Всего по позиции
113 | ГЭСНм08-03-608-01 | Светильник светодиодный панельный, встраиваемый в подвесной потолок плитно-ячеистый, с подключением: соединительными клеммами |  |  |  | 4: 100 шт; 5: 0.14; 6: 1; 7: 0.14 | [20 empty] | Светильник светодиодный панельный, встраиваемый в подвесной потолок плитно-ячеистый, с подключением: соединительными клеммами
|  | Объем=(10+4) / 100 | [33 empty] | Объем=(10+4) / 100
| 1 | ОТ(ЗТ) |  |  |  | 4: чел.-ч; 7: 2.0636; 12: 818.14 | [22 empty] | ОТ(ЗТ)
| 2-100-01 | Рабочий 1 разряда |  |  |  | 4: чел.-ч; 5: 0.41; 7: 0.0574; 10: 297.97; 12: 17.1 | [23 empty] | Рабочий 1 разряда
| 2-100-04 | Рабочий 4 разряда |  |  |  | 4: чел.-ч; 5: 14.33; 7: 2.0062; 10: 399.28; 12: 801.04 | [23 empty] | Рабочий 4 разряда
| 2 | ЭМ |  |  |  | 12: 25.79 | [22 empty] | ЭМ
|  | ОТм(ЗТм) |  |  |  | 4: чел.-ч; 7: 0.0392; 12: 15.65 | [22 empty] | ОТм(ЗТм)
| 91.14.02-001 | Автомобили бортовые, грузоподъемность до 5 т |  |  |  | 4: маш.-ч; 5: 0.28; 7: 0.0392; 10: 657.88; 12: 25.79 | [23 empty] | Автомобили бортовые, грузоподъемность до 5 т
| 4-100-040 | ОТм(Зтм) Средний разряд машинистов 4 |  |  |  | 4: чел.-ч; 5: 0.28; 7: 0.0392; 10: 399.28; 12: 15.65 | [24 empty] | ОТм(Зтм) Средний разряд машинистов 4
|  | Итого прямые затраты |  |  |  | 12: 859.58 | [26 empty] | Итого прямые затраты
113.1 | 421/пр_2020_п.75_пп.а | Вспомогательные ненормируемые материальные ресурсы |  |  |  | 4: %; 5: 2; 7: 2; 12: 16.36 | [35 empty] | Вспомогательные ненормируемые материальные ресурсы
|  | ФОТ |  |  |  | 12: 833.79 | [27 empty] | ФОТ
| Пр/812-049.3-1 | НР Электротехнические установки на других объектах |  |  |  | 4: %; 5: 97; 7: 97; 12: 808.78 | [27 empty] | НР Электротехнические установки на других объектах
| Пр/774-049.3 | СП Электротехнические установки на других объектах |  |  |  | 4: %; 5: 51; 7: 51; 12: 425.23 | [27 empty] | СП Электротехнические установки на других объектах
|  | Всего по позиции |  |  |  | 10: 15071.07; 12: 2109.95 | [28 empty] | Всего по позиции
114 | ФСБЦ-20.3.03.07-0091 | Светильник светодиодный потолочный накладной для общественных зданий, IP40, УХЛ4, рассеиватель полистирол, корпус пластиковый, кривая силы света косинусная, световой поток 4200-4600 лм, цветовая температура 3000-5000 К, размеры светильника 595х595 мм, мощность 30 Вт |  |  |  | шт | 14 | 1 | 14 | 2279.73 | 1.49 | 3396.8 |  | 47555.2 | [20 empty] | Светильник светодиодный потолочный накладной для общественных зданий, IP40, УХЛ4, рассеиватель полистирол, корпус пластиковый, кривая силы света косинусная, световой поток 4200-4600 лм, цветовая температура 3000-5000 К, размеры светильника 595х595 мм, мощность 30 Вт
|  | Объем=10+4 | [33 empty] | Объем=10+4
|  | Всего по позиции |  |  |  | 12: 47555.2 | [28 empty] | Всего по позиции
115 | ГЭСНр67-01-003-01 | Демонтаж кабеля |  |  |  | 4: 100 м; 5: 1; 6: 1; 7: 1 | [20 empty] | Демонтаж кабеля
|  | Объем=100 / 100 | [33 empty] | Объем=100 / 100
| 1 | ОТ(ЗТ) |  |  |  | 4: чел.-ч; 7: 9.64; 12: 3130.98 | [22 empty] | ОТ(ЗТ)
| 1-100-20 | Средний разряд работы 2,0 |  |  |  | 4: чел.-ч; 5: 9.64; 7: 9.64; 10: 324.79; 12: 3130.98 | [23 empty] | Средний разряд работы 2,0
| 2 | ЭМ |  |  |  | 12: 0.63 | [22 empty] | ЭМ
|  | ОТм(ЗТм) |  |  |  | 4: чел.-ч; 7: 0.01; 12: 3.55 | [22 empty] | ОТм(ЗТм)
| 91.06.06-048 | Подъемники одномачтовые, грузоподъемность до 500 кг, высота подъема 45 м |  |  |  | маш.-ч | 0.01 |  | 0.01 | 37.32 | 1.68 | 62.7 |  | 0.63 | [23 empty] | Подъемники одномачтовые, грузоподъемность до 500 кг, высота подъема 45 м
| 4-100-030 | ОТм(Зтм) Средний разряд машинистов 3 |  |  |  | 4: чел.-ч; 5: 0.01; 7: 0.01; 10: 354.58; 12: 3.55 | [24 empty] | ОТм(Зтм) Средний разряд машинистов 3
|  | Итого прямые затраты |  |  |  | 12: 3135.16 | [26 empty] | Итого прямые затраты
|  | ФОТ |  |  |  | 12: 3134.53 | [27 empty] | ФОТ
| Пр/812-101.0-1 | НР Электромонтажные работы (ремонтно-строительные) |  |  |  | 4: %; 5: 91; 7: 91; 12: 2852.42 | [27 empty] | НР Электромонтажные работы (ремонтно-строительные)
| Пр/774-101.0 | СП Электромонтажные работы (ремонтно-строительные) |  |  |  | 4: %; 5: 48; 7: 48; 12: 1504.57 | [27 empty] | СП Электромонтажные работы (ремонтно-строительные)
|  | Всего по позиции |  |  |  | 10: 7492.15; 12: 7492.15 | [28 empty] | Всего по позиции
116 | ГЭСНм08-02-409-09 | Труба гофрированная ПВХ для защиты проводов и кабелей по установленным конструкциям, по стенам, колоннам, потолкам, основанию пола |  |  |  | 4: 100 м; 5: 1; 6: 1; 7: 1 | [20 empty] | Труба гофрированная ПВХ для защиты проводов и кабелей по установленным конструкциям, по стенам, колоннам, потолкам, основанию пола
|  | Объем=100 / 100 | [33 empty] | Объем=100 / 100
| 1 | ОТ(ЗТ) |  |  |  | 4: чел.-ч; 7: 15.6; 12: 5746.76 | [22 empty] | ОТ(ЗТ)
| 2-100-02 | Рабочий 2 разряда |  |  |  | 4: чел.-ч; 5: 0.02; 7: 0.02; 10: 324.79; 12: 6.5 | [23 empty] | Рабочий 2 разряда
| 2-100-03 | Рабочий 3 разряда |  |  |  | 4: чел.-ч; 5: 10.75; 7: 10.75; 10: 354.58; 12: 3811.74 | [23 empty] | Рабочий 3 разряда
| 2-100-04 | Рабочий 4 разряда |  |  |  | 4: чел.-ч; 5: 4.83; 7: 4.83; 10: 399.28; 12: 1928.52 | [23 empty] | Рабочий 4 разряда
| 2 | ЭМ |  |  |  | 12: 6.58 | [22 empty] | ЭМ
|  | ОТм(ЗТм) |  |  |  | 4: чел.-ч; 7: 0.01; 12: 3.99 | [22 empty] | ОТм(ЗТм)
| 91.14.02-001 | Автомобили бортовые, грузоподъемность до 5 т |  |  |  | 4: маш.-ч; 5: 0.01; 7: 0.01; 10: 657.88; 12: 6.58 | [23 empty] | Автомобили бортовые, грузоподъемность до 5 т
| 4-100-040 | ОТм(Зтм) Средний разряд машинистов 4 |  |  |  | 4: чел.-ч; 5: 0.01; 7: 0.01; 10: 399.28; 12: 3.99 | [24 empty] | ОТм(Зтм) Средний разряд машинистов 4
| 4 | М |  |  |  | 12: 191.45 | [22 empty] | М
| 01.7.03.04-0001 | Электроэнергия |  |  |  | 4: кВт-ч; 5: 4.42; 7: 4.42; 10: 9.16; 12: 40.49 | [23 empty] | Электроэнергия
| 01.7.15.07-0152 | Дюбели пластмассовые с шурупами, диаметр 6 мм, длина 35 мм, диаметр шурупа 3,5 мм, длина шурупа 50 мм |  |  |  | 100 шт | 2.09 |  | 2.09 | 52.34 | 1.38 | 72.23 |  | 150.96 | [23 empty] | Дюбели пластмассовые с шурупами, диаметр 6 мм, длина 35 мм, диаметр шурупа 3,5 мм, длина шурупа 50 мм
|  | Итого прямые затраты |  |  |  | 12: 5948.78 | [26 empty] | Итого прямые затраты
116.1 | 421/пр_2020_п.75_пп.а | Вспомогательные ненормируемые материальные ресурсы |  |  |  | 4: %; 5: 2; 7: 2; 12: 114.94 | [35 empty] | Вспомогательные ненормируемые материальные ресурсы
|  | ФОТ |  |  |  | 12: 5750.75 | [27 empty] | ФОТ
| Пр/812-049.3-1 | НР Электротехнические установки на других объектах |  |  |  | 4: %; 5: 97; 7: 97; 12: 5578.23 | [27 empty] | НР Электротехнические установки на других объектах
| Пр/774-049.3 | СП Электротехнические установки на других объектах |  |  |  | 4: %; 5: 51; 7: 51; 12: 2932.88 | [27 empty] | СП Электротехнические установки на других объектах
|  | Всего по позиции |  |  |  | 10: 14574.83; 12: 14574.83 | [28 empty] | Всего по позиции
117 | ФСБЦ-24.3.01.02-0001 | Трубы гибкие гофрированные, легкие, из самозатухающего ПВХ, с протяжкой, номинальный диаметр 20 мм |  |  |  | м | 100 | 1 | 100 | 12.11 | 1.02 | 12.35 |  | 1235 | [20 empty] | Трубы гибкие гофрированные, легкие, из самозатухающего ПВХ, с протяжкой, номинальный диаметр 20 мм
|  | Всего по позиции |  |  |  | 12: 1235 | [28 empty] | Всего по позиции
118 | ГЭСНм08-02-412-02 | Затягивание провода в проложенные трубы и металлические рукава первого одножильного или многожильного в общей оплетке, суммарное сечение: до 6 мм2 |  |  |  | 4: 100 м; 5: 1; 6: 1; 7: 1 | [20 empty] | Затягивание провода в проложенные трубы и металлические рукава первого одножильного или многожильного в общей оплетке, суммарное сечение: до 6 мм2
|  | Объем=100 / 100 | [33 empty] | Объем=100 / 100
| 1 | ОТ(ЗТ) |  |  |  | 4: чел.-ч; 7: 5.39; 12: 2103.93 | [22 empty] | ОТ(ЗТ)
| 1-100-38 | Средний разряд работы 3,8 |  |  |  | 4: чел.-ч; 5: 5.39; 7: 5.39; 10: 390.34; 12: 2103.93 | [23 empty] | Средний разряд работы 3,8
| 2 | ЭМ |  |  |  | 12: 49.93 | [22 empty] | ЭМ
|  | ОТм(ЗТм) |  |  |  | 4: чел.-ч; 7: 0.04; 12: 18.72 | [22 empty] | ОТм(ЗТм)
| 91.05.05-015 | Краны на автомобильном ходу, грузоподъемность 16 т |  |  |  | 4: маш.-ч; 5: 0.02; 7: 0.02; 10: 1838.67; 12: 36.77 | [23 empty] | Краны на автомобильном ходу, грузоподъемность 16 т
| 4-100-060 | ОТм(Зтм) Средний разряд машинистов 6 |  |  |  | 4: чел.-ч; 5: 0.02; 7: 0.02; 10: 536.35; 12: 10.73 | [24 empty] | ОТм(Зтм) Средний разряд машинистов 6
| 91.14.02-001 | Автомобили бортовые, грузоподъемность до 5 т |  |  |  | 4: маш.-ч; 5: 0.02; 7: 0.02; 10: 657.88; 12: 13.16 | [23 empty] | Автомобили бортовые, грузоподъемность до 5 т
| 4-100-040 | ОТм(Зтм) Средний разряд машинистов 4 |  |  |  | 4: чел.-ч; 5: 0.02; 7: 0.02; 10: 399.28; 12: 7.99 | [24 empty] | ОТм(Зтм) Средний разряд машинистов 4
| 4 | М |  |  |  | 12: 183.59 | [22 empty] | М
| 01.7.06.05-0041 | Ленты изоляционные хлопчатобумажные прорезиненные для электромонтажных и ремонтных работ, цвет черный, ширина 20 мм, толщина 0,35 мм |  |  |  | м | 13.33 |  | 13.33 | 5.87 | 0.86 | 5.05 |  | 67.32 | [23 empty] | Ленты изоляционные хлопчатобумажные прорезиненные для электромонтажных и ремонтных работ, цвет черный, ширина 20 мм, толщина 0,35 мм
| 01.7.07.20-0002 | Тальк молотый, сорт I |  |  |  | т | 0.0006 |  | 0.0006 | 43821.53 | 1.34 | 58720.85 |  | 35.23 | [23 empty] | Тальк молотый, сорт I
| 14.4.02.04-0142 | Краска масляная МА-0115, мумия, сурик железный |  |  |  | кг | 0.02 |  | 0.02 | 79.88 | 1.73 | 138.19 |  | 2.76 | [23 empty] | Краска масляная МА-0115, мумия, сурик железный
| 20.2.01.05-0003 | Гильзы кабельные медные 6 мм |  |  |  | 100 шт | 0.05 |  | 0.05 | 696.63 | 1.52 | 1058.88 |  | 52.94 | [23 empty] | Гильзы кабельные медные 6 мм
| 20.2.02.01-0012 | Втулки полипропиленовые, диаметр 22 мм |  |  |  | 1000 шт | 0.0122 |  | 0.0122 | 1610.33 | 1.29 | 2077.33 |  | 25.34 | [23 empty] | Втулки полипропиленовые, диаметр 22 мм
|  | Итого прямые затраты |  |  |  | 12: 2356.17 | [26 empty] | Итого прямые затраты
118.1 | 421/пр_2020_п.75_пп.а | Вспомогательные ненормируемые материальные ресурсы |  |  |  | 4: %; 5: 2; 7: 2; 12: 42.08 | [35 empty] | Вспомогательные ненормируемые материальные ресурсы
|  | ФОТ |  |  |  | 12: 2122.65 | [27 empty] | ФОТ
| Пр/812-049.3-1 | НР Электротехнические установки на других объектах |  |  |  | 4: %; 5: 97; 7: 97; 12: 2058.97 | [27 empty] | НР Электротехнические установки на других объектах
| Пр/774-049.3 | СП Электротехнические установки на других объектах |  |  |  | 4: %; 5: 51; 7: 51; 12: 1082.55 | [27 empty] | СП Электротехнические установки на других объектах
|  | Всего по позиции |  |  |  | 10: 5539.77; 12: 5539.77 | [28 empty] | Всего по позиции
119 | ФСБЦ-21.1.06.10-0375 | Кабель силовой с медными жилами ВВГнг(A)-LS 3х1,5ок(N, PE)-1000 (с учётом норм отходов 2%) |  |  |  | 1000 м | 0.102 | 1 | 0.102 | 56989.14 | 1.18 | 67247.19 |  | 6859.21 | [20 empty] | Кабель силовой с медными жилами ВВГнг(A)-LS 3х1,5ок(N, PE)-1000 (с учётом норм отходов 2%)
|  | Объем=(100*1,02) / 1000 | [33 empty] | Объем=(100*1,02) / 1000
|  | Всего по позиции |  |  |  | 12: 6859.21 | [28 empty] | Всего по позиции
120 | ГЭСНр67-01-009-02 | Смена: розеток |  |  |  | 4: 100 шт; 5: 0.4; 6: 1; 7: 0.4 | [20 empty] | Смена: розеток
|  | Объем=40 / 100 | [33 empty] | Объем=40 / 100
| 1 | ОТ(ЗТ) |  |  |  | 4: чел.-ч; 7: 9.64; 12: 3633.61 | [22 empty] | ОТ(ЗТ)
| 1-100-35 | Средний разряд работы 3,5 |  |  |  | 4: чел.-ч; 5: 24.1; 7: 9.64; 10: 376.93; 12: 3633.61 | [23 empty] | Средний разряд работы 3,5
Н | 20.4.03.06 | Розетка штепсельная |  |  |  | 4: шт; 5: 100; 7: 40 | [25 empty] | Розетка штепсельная
|  | Итого прямые затраты |  |  |  | 12: 3633.61 | [26 empty] | Итого прямые затраты
|  | ФОТ |  |  |  | 12: 3633.61 | [27 empty] | ФОТ
| Пр/812-101.0-1 | НР Электромонтажные работы (ремонтно-строительные) |  |  |  | 4: %; 5: 91; 7: 91; 12: 3306.59 | [27 empty] | НР Электромонтажные работы (ремонтно-строительные)
| Пр/774-101.0 | СП Электромонтажные работы (ремонтно-строительные) |  |  |  | 4: %; 5: 48; 7: 48; 12: 1744.13 | [27 empty] | СП Электромонтажные работы (ремонтно-строительные)
|  | Всего по позиции |  |  |  | 10: 21710.83; 12: 8684.33 | [28 empty] | Всего по позиции
121 | ФСБЦ-20.4.03.05-0009 | Розетки штепсельные для открытой проводки с заземляющими контактами и защитными шторками, марка РА 10/16-508, цвет белый |  |  |  | 100 шт | 0.4 | 1 | 0.4 | 2720.43 | 0.92 | 2502.8 |  | 1001.12 | [20 empty] | Розетки штепсельные для открытой проводки с заземляющими контактами и защитными шторками, марка РА 10/16-508, цвет белый
|  | Объем=40 / 100 | [33 empty] | Объем=40 / 100
|  | Всего по позиции |  |  |  | 12: 1001.12 | [28 empty] | Всего по позиции
122 | ГЭСНр67-01-009-01 | Смена: выключателей |  |  |  | 4: 100 шт; 5: 0.4; 6: 1; 7: 0.4 | [20 empty] | Смена: выключателей
|  | Объем=40 / 100 | [33 empty] | Объем=40 / 100
| 1 | ОТ(ЗТ) |  |  |  | 4: чел.-ч; 7: 9.64; 12: 3633.61 | [22 empty] | ОТ(ЗТ)
| 1-100-35 | Средний разряд работы 3,5 |  |  |  | 4: чел.-ч; 5: 24.1; 7: 9.64; 10: 376.93; 12: 3633.61 | [23 empty] | Средний разряд работы 3,5
Н | 20.4.01.02 | Выключатели |  |  |  | 4: шт; 5: 100; 7: 40 | [25 empty] | Выключатели
|  | Итого прямые затраты |  |  |  | 12: 3633.61 | [26 empty] | Итого прямые затраты
|  | ФОТ |  |  |  | 12: 3633.61 | [27 empty] | ФОТ
| Пр/812-101.0-1 | НР Электромонтажные работы (ремонтно-строительные) |  |  |  | 4: %; 5: 91; 7: 91; 12: 3306.59 | [27 empty] | НР Электромонтажные работы (ремонтно-строительные)
| Пр/774-101.0 | СП Электромонтажные работы (ремонтно-строительные) |  |  |  | 4: %; 5: 48; 7: 48; 12: 1744.13 | [27 empty] | СП Электромонтажные работы (ремонтно-строительные)
|  | Всего по позиции |  |  |  | 10: 21710.83; 12: 8684.33 | [28 empty] | Всего по позиции
123 | ФСБЦ-20.4.01.01-1051 | Выключатель открытого монтажа, одноклавишный, 10 А, цвет белый, IP20 |  |  |  | шт | 40 | 1 | 40 | 70.35 | 1.47 | 103.41 |  | 4136.4 | [20 empty] | Выключатель открытого монтажа, одноклавишный, 10 А, цвет белый, IP20
|  | Всего по позиции |  |  |  | 12: 4136.4 | [28 empty] | Всего по позиции
124 | ГЭСНм10-08-019-01 | Коробка ответвительная на стене |  |  |  | 4: шт; 5: 30; 6: 1; 7: 30 | [20 empty] | Коробка ответвительная на стене
| 1 | ОТ(ЗТ) |  |  |  | 4: чел.-ч; 7: 15; 12: 6078.6 | [22 empty] | ОТ(ЗТ)
| 1-100-41 | Средний разряд работы 4,1 |  |  |  | 4: чел.-ч; 5: 0.5; 7: 15; 10: 405.24; 12: 6078.6 | [23 empty] | Средний разряд работы 4,1
| 4 | М |  |  |  | 12: 64.35 | [22 empty] | М
| 01.7.15.14-0165 | Шурупы самонарезающие стальные с полукруглой головкой и прямым шлицем, остроконечные, диаметр 4 мм, длина 40 мм |  |  |  | т | 1e-05 |  | 0.0003 | 99190.96 | 1.1 | 109110.06 |  | 32.73 | [23 empty] | Шурупы самонарезающие стальные с полукруглой головкой и прямым шлицем, остроконечные, диаметр 4 мм, длина 40 мм
| 03.1.01.01-0002 | Гипс строительный Г-3 |  |  |  | т | 5e-05 |  | 0.0015 | 4338.27 | 1.32 | 5726.52 |  | 8.59 | [23 empty] | Гипс строительный Г-3
| 08.3.03.05-0013 | Проволока стальная низкоуглеродистая оцинкованная разного назначения, диаметр 1,6 мм |  |  |  | т | 1e-05 |  | 0.0003 | 87245.7 | 0.88 | 76776.22 |  | 23.03 | [23 empty] | Проволока стальная низкоуглеродистая оцинкованная разного назначения, диаметр 1,6 мм
|  | Итого прямые затраты |  |  |  | 12: 6142.95 | [26 empty] | Итого прямые затраты
124.1 | 421/пр_2020_п.75_пп.а | Вспомогательные ненормируемые материальные ресурсы |  |  |  | 4: %; 5: 2; 7: 2; 12: 121.57 | [35 empty] | Вспомогательные ненормируемые материальные ресурсы
|  | ФОТ |  |  |  | 12: 6078.6 | [27 empty] | ФОТ
| Пр/812-051.1-1 | НР Прокладка и монтаж сетей связи |  |  |  | 4: %; 5: 90; 7: 90; 12: 5470.74 | [27 empty] | НР Прокладка и монтаж сетей связи
| Пр/774-051.1 | СП Прокладка и монтаж сетей связи |  |  |  | 4: %; 5: 46; 7: 46; 12: 2796.16 | [27 empty] | СП Прокладка и монтаж сетей связи
|  | Всего по позиции |  |  |  | 10: 484.38; 12: 14531.42 | [28 empty] | Всего по позиции
125 | ФСБЦ-20.5.02.06-0004 | Коробка разветвительная для открытой проводки, IP55 |  |  |  | шт | 30 | 1 | 30 | 71.55 | 0.92 | 65.83 |  | 1974.9 | [20 empty] | Коробка разветвительная для открытой проводки, IP55
|  | Всего по позиции |  |  |  | 12: 1974.9 | [28 empty] | Всего по позиции
|  | Итоги по разделу 5 Электрика : | [41 empty] | Итоги по разделу 5 Электрика :
|  | Всего прямые затраты (справочно) |  |  |  | 12: 89367.02 | [30 empty] | Всего прямые затраты (справочно)
|  | в том числе: | [42 empty] | в том числе:
|  | Оплата труда рабочих |  |  |  | 12: 25742.67 | [30 empty] | Оплата труда рабочих
|  | Эксплуатация машин |  |  |  | 12: 83.43 | [30 empty] | Эксплуатация машин
|  | Оплата труда машинистов (Отм) |  |  |  | 12: 44.75 | [30 empty] | Оплата труда машинистов (Отм)
|  | Материалы |  |  |  | 12: 63496.17 | [30 empty] | Материалы
|  | Строительные работы |  |  |  | 12: 31432.54 | [30 empty] | Строительные работы
|  | в том числе: | [42 empty] | в том числе:
|  | оплата труда |  |  |  | 12: 10995.24 | [30 empty] | оплата труда
|  | эксплуатация машин и механизмов |  |  |  | 12: 1.13 | [30 empty] | эксплуатация машин и механизмов
|  | оплата труда машинистов (Отм) |  |  |  | 12: 6.39 | [30 empty] | оплата труда машинистов (Отм)
|  | материалы |  |  |  | 12: 5137.52 | [30 empty] | материалы
|  | накладные расходы |  |  |  | 12: 10011.49 | [30 empty] | накладные расходы
|  | сметная прибыль |  |  |  | 12: 5280.77 | [30 empty] | сметная прибыль
|  | Монтажные работы |  |  |  | 12: 94380.28 | [30 empty] | Монтажные работы
|  | в том числе: | [42 empty] | в том числе:
|  | оплата труда |  |  |  | 12: 14747.43 | [30 empty] | оплата труда
|  | эксплуатация машин и механизмов |  |  |  | 12: 82.3 | [30 empty] | эксплуатация машин и механизмов
|  | оплата труда машинистов (Отм) |  |  |  | 12: 38.36 | [30 empty] | оплата труда машинистов (Отм)
|  | материалы |  |  |  | 12: 58358.65 | [30 empty] | материалы
|  | накладные расходы |  |  |  | 12: 13916.72 | [30 empty] | накладные расходы
|  | сметная прибыль |  |  |  | 12: 7236.82 | [30 empty] | сметная прибыль
|  | Всего ФОТ (справочно) |  |  |  | 12: 25787.42 | [30 empty] | Всего ФОТ (справочно)
|  | Всего накладные расходы (справочно) |  |  |  | 12: 23928.21 | [30 empty] | Всего накладные расходы (справочно)
|  | Всего сметная прибыль (справочно) |  |  |  | 12: 12517.59 | [30 empty] | Всего сметная прибыль (справочно)
|  | Всего по разделу 5 Электрика |  |  |  | 12: 125812.82 | [31 empty] | Всего по разделу 5 Электрика
|  | справочно: | [42 empty] | справочно:
|  | Затраты труда рабочих |  |  |  | 7: 68,7626 | [32 empty] | Затраты труда рабочих
|  | Затраты труда машинистов |  |  |  | 7: 0,1072 | [32 empty] | Затраты труда машинистов
Раздел 6. Прочие работы | [33 empty] | Раздел 6. Прочие работы
126 | 47-1 | Погрузка в автотранспортное средство: мусор строительный с погрузкой вручную |  |  |  | 1т груза | 5.594 | 1 | 5.594 |  |  | 951.98 |  | 5325.38 | [20 empty] | Погрузка в автотранспортное средство: мусор строительный с погрузкой вручную
|  | Всего по позиции |  |  |  | 12: 5325.38 | [28 empty] | Всего по позиции
127 | 02-15-1-01-0017 | Перевозка грузов I класса автомобилями-самосвалами грузоподъемностью до 15 т по дорогам с усовершенствованным (асфальтобетонным, цементобетонным, железобетонным, обработанным органическим вяжущим) дорожным покрытием на расстояние 17 км |  |  |  | 1т груза | 30.5906 | 1 | 30.5906 |  |  | 292.78 |  | 8956.31 | [20 empty] | Перевозка грузов I класса автомобилями-самосвалами грузоподъемностью до 15 т по дорогам с усовершенствованным (асфальтобетонным, цементобетонным, железобетонным, обработанным органическим вяжущим) дорожным покрытием на расстояние 17 км
|  | Всего по позиции |  |  |  | 12: 8956.31 | [28 empty] | Всего по позиции
|  | Итоги по разделу 6 Прочие работы : | [41 empty] | Итоги по разделу 6 Прочие работы :
|  | Всего прямые затраты (справочно) |  |  |  | 12: 14281.69 | [30 empty] | Всего прямые затраты (справочно)
|  | в том числе: | [42 empty] | в том числе:
|  | Перевозка |  |  |  | 12: 14281.69 | [30 empty] | Перевозка
|  | Строительные работы |  |  |  | 12: 14281.69 | [30 empty] | Строительные работы
|  | Перевозка |  |  |  | 12: 14281.69 | [30 empty] | Перевозка
|  | Всего по разделу 6 Прочие работы |  |  |  | 12: 14281.69 | [31 empty] | Всего по разделу 6 Прочие работы
|  | Итоги по смете: | [48 empty] | Итоги по смете:
|  | Всего прямые затраты (справочно) |  |  |  | 12: 936912.49 | [37 empty] | Всего прямые затраты (справочно)
|  | в том числе: | [49 empty] | в том числе:
|  | Оплата труда рабочих |  |  |  | 12: 346109.69 | [37 empty] | Оплата труда рабочих
|  | Эксплуатация машин |  |  |  | 12: 53379.05 | [37 empty] | Эксплуатация машин
|  | Оплата труда машинистов (Отм) |  |  |  | 12: 7040.49 | [37 empty] | Оплата труда машинистов (Отм)
|  | Материалы |  |  |  | 12: 516101.57 | [37 empty] | Материалы
|  | Перевозка |  |  |  | 12: 14281.69 | [37 empty] | Перевозка
|  | Строительные работы |  |  |  | 12: 1350696.94 | [37 empty] | Строительные работы
|  | Строительные работы |  |  |  | 12: 1336415.25 | [37 empty] | Строительные работы
|  | в том числе: | [49 empty] | в том числе:
|  | оплата труда |  |  |  | 12: 331362.26 | [37 empty] | оплата труда
|  | эксплуатация машин и механизмов |  |  |  | 12: 53296.75 | [37 empty] | эксплуатация машин и механизмов
|  | оплата труда машинистов (Отм) |  |  |  | 12: 7002.13 | [37 empty] | оплата труда машинистов (Отм)
|  | материалы |  |  |  | 12: 457742.92 | [37 empty] | материалы
|  | накладные расходы |  |  |  | 12: 315391.69 | [37 empty] | накладные расходы
|  | сметная прибыль |  |  |  | 12: 171619.5 | [37 empty] | сметная прибыль
|  | Перевозка |  |  |  | 12: 14281.69 | [37 empty] | Перевозка
|  | Монтажные работы |  |  |  | 12: 94380.28 | [37 empty] | Монтажные работы
|  | в том числе: | [49 empty] | в том числе:
|  | оплата труда |  |  |  | 12: 14747.43 | [37 empty] | оплата труда
|  | эксплуатация машин и механизмов |  |  |  | 12: 82.3 | [37 empty] | эксплуатация машин и механизмов
|  | оплата труда машинистов (Отм) |  |  |  | 12: 38.36 | [37 empty] | оплата труда машинистов (Отм)
|  | материалы |  |  |  | 12: 58358.65 | [37 empty] | материалы
|  | накладные расходы |  |  |  | 12: 13916.72 | [37 empty] | накладные расходы
|  | сметная прибыль |  |  |  | 12: 7236.82 | [37 empty] | сметная прибыль
|  | Оборудование |  |  |  | 12: 7607.68 | [37 empty] | Оборудование
|  | Инженерное оборудование |  |  |  | 12: 7607.68 | [37 empty] | Инженерное оборудование
|  | Всего |  |  |  | 12: 1452684.9 | [38 empty] | Всего
|  | Всего ФОТ (справочно) |  |  |  | 12: 353150.18 | [37 empty] | Всего ФОТ (справочно)
|  | Всего накладные расходы (справочно) |  |  |  | 12: 329308.41 | [37 empty] | Всего накладные расходы (справочно)
|  | Всего сметная прибыль (справочно) |  |  |  | 12: 178856.32 | [37 empty] | Всего сметная прибыль (справочно)
|  | Непредвиденные затраты 2% |  |  |  | 12: 29053.7 | [37 empty] | Непредвиденные затраты 2%
|  | Всего с непредвиденными |  |  |  | 12: 1481738.6 | [38 empty] | Всего с непредвиденными
|  | НДС 22% |  |  |  | 12: 325982.49 | [37 empty] | НДС 22%
|  | ВСЕГО по смете |  |  |  | 12: 1807721.09 | [38 empty] | ВСЕГО по смете
|  | справочно: | [49 empty] | справочно:
|  | Затраты труда рабочих |  |  |  | 7: 957,5602884 | [39 empty] | Затраты труда рабочих
|  | Затраты труда машинистов |  |  |  | 7: 15,3545549 | [39 empty] | Затраты труда машинистов
Составил:
[должность, подпись (инициалы, фамилия)]
Проверил:
[должность, подпись (инициалы, фамилия)]