## не брать (hidden)
Приложение №3
к Требованиям к оформлению и составлению сметной документации на работы по программе ремонтов
ПРИМЕР
Метод анализа ТКП
№ п/п | Наименование планируемой к закупке продукции | Единица изменения | Требуемое количество | Цена 2022 года | Цена за ед. в смете, руб. без НДС | Источник информации-1 |  |  | Источник информации-2 |  |  | Источник информации-3 |  |  | Средне арифметическая (за единицу), руб. без НДС (гр.7+гр.10+гр.13)/3, где 3 – количество указанных источников ценовой информации | % отклонения цены за ед. в смете от средне арифметической | Цена (за весь объем по смете), руб. без НДС (гр.4*гр.5) | КОММЕНТАРИЙ | % отклонения от среднеарифметической (не должен быть более 20%)
[6 empty] | Наименование источника информации | Стоимость продукции (за единицу), руб. без НДС | Стоимость продукции (за весь объем), руб. без НДС | Наименование источника информации | Стоимость продукции (за единицу), руб. без НДС | Стоимость продукции (за весь объем), руб. без НДС | Наименование источника информации | Стоимость продукции (за единицу) с учетом ценообразующих факторов, тыс. руб. без НДС | Стоимость продукции (за весь объем) с учетом ценообразующих факторов, руб. без НДС |  |  |  |  | Источник информации-1 | Источник информации-2 | Источник информации-3
1 | 2 | 3 | 4 |  |  | 5 | 6 | 7 | 8 | 9 | 10 | 11 | 12 | 12 | 15 | 16 | 17 | 18
Материалы
1 | 2-клавишный выключатель Schneider Electric BLANCA 10А, 250B, БЕЛЫЙ BLNVS010501 | ШТ | 12 | - | 211.5 | КП №31/05_23 от 31.05.23 ООО Проэнергетик | 201.3333 | 2416 | КП б.н от 26.05.23 ООО ДС-Индастриал | 220.45 | 2645.4 | КП №33 от 24.05.23 ООО ЭнергоХимТорг | 214.67 | 2576.04 | 212.1511 | -0.30691 | 2538 |  | -5 | 4 | 1
2 | AMV 30 220в Электропривод Danfoss 082G3011 | ШТ | 1 | - | 77750.45 | Счет №495 от 03.05.23 ООО ЭкоСтройКлимат | 74423.1583 | 74423.1583 | Счет №6305 от 03.05.23 ООО Фаворит | 89860.2833 | 89860.2833 | Счет №2302301 от 04.05.23 ООО Пайор | 69001.4083 | 69001.4083 | 77761.6167 | -0.01436 | 77750.45 |  | -4 | 16 | -11 | 2
3 | AMV 33 220в Электропривод Danfoss 082G3013 | ШТ | 1 | - | 84551 | Счет №495 от 03.05.23 ООО ЭкоСтройКлимат | 82945.4417 | 82945.4417 | Счет №6305 от 03.05.23 ООО Фаворит | 96575.7333 | 96575.7333 | Счет №2302301 от 04.05.23 ООО Пайор | 74158.45 | 74158.45 | 84559.875 | -0.010496 | 84551 |  | -2 | 14 | -12 | 3
4 | DIN-рейка перфорированная 35х15мм L1000 1.5мм усиленная PROxima EKF tdr-1.0 | ШТ | 1 | - | 155.25 | КП №31/05_23 от 31.05.23 ООО Проэнергетик | 148.2167 | 148.2167 | КП б.н от 26.05.23 ООО ДС-Индастриал | 165.48 | 165.48 | КП №33 от 24.05.23 ООО ЭнергоХимТорг | 159.71 | 159.71 | 157.8022 | -1.6174 | 155.25 |  | -6 | 5 | 1 | 4
5 | DIN-рейка перфорированная 35х15мм L2000 1.5мм усиленная PROxima EKF tdr-2.0 | ШТ | 2 | - | 1088.65 | КП №31/05_23 от 31.05.23 ООО Проэнергетик | 1085.7833 | 2171.5667 | КП б.н от 26.05.23 ООО ДС-Индастриал | 1070.69 | 2141.38 | КП №33 от 24.05.23 ООО ЭнергоХимТорг | 1115.47 | 2230.94 | 1090.6478 | -0.18317 | 2177.3 |  | 0 | -2 | 2 | 5
6 | ESCA Лоток перфорированный 100х100х3000 IEK CLP10-100-100-3 | ШТ | 12 | - | 810.4 | КП №31/05_23 от 31.05.23 ООО Проэнергетик | 797.7583 | 9573.1 | КП б.н от 26.05.23 ООО ДС-Индастриал | 850.7 | 10208.4 | КП №33 от 24.05.23 ООО ЭнергоХимТорг | 786.42 | 9437.04 | 811.6261 | -0.15107 | 9724.8 |  | -2 | 5 | -3 | 6
7 | Loctite 510 Уплотнитель для жестких фланцев, высокотемпературный(50мл) | ШТ | 4 | 3583.33 | 4105.6 | КП б.н. от 24.05.23 ООО Техноторг | 3911.74 | 15646.96 | Счет №8771 от 04.05.23 ООО ТББС | 4291.6667 | 17166.6667 | КП №28 от 22.05.23 ООО Адис | 4120.6417 | 16482.5667 | 4108.0161 | -0.058815 | 16422.4 |  | -5 | 4 | 0 | 7
8 | АВДТ с защитой от сверхтоков YON MDR63-22C20-A (2п, 30mA) DKC | ШТ | 56 | - | 5173.66 | КП №31/05_23 от 31.05.23 ООО Проэнергетик | 5153.2167 | 288580.1333 | КП б.н от 26.05.23 ООО ДС-Индастриал | 5129.75 | 287266 | КП №33 от 24.05.23 ООО ЭнергоХимТорг | 5251.46 | 294081.76 | 5178.1422 | -0.08656 | 289724.96 |  | 0 | -1 | 1 | 8
9 | Автогерметик прокладка 60 гр BSi, универсальный, маслобензостойкий 250 С. | КГ | 24.9 | 1431.56 | 2000 | КП б.н. от 24.05.23 ООО Техноторг | 1900.3077 | 47317.6615 | КП б.н. от 25.05.23 ООО Инсис | 2005.78 | 49943.922 | КП №28 от 22.05.23 ООО Адис | 2100.7833 | 52309.505 | 2002.2903 | -0.11439 | 49800 |  | -5 | 0 | 5 | 9
10 | Автоматический выключатель IEK ВА47-60M 1Р 10А 6кА MVA31-1-010-C | ШТ | 1 | - | 227.1 | КП №31/05_23 от 31.05.23 ООО Проэнергетик | 227.0333 | 227.0333 | КП б.н от 26.05.23 ООО ДС-Индастриал | 219.78 | 219.78 | КП №33 от 24.05.23 ООО ЭнергоХимТорг | 235.12 | 235.12 | 227.3111 | -0.092873 | 227.1 |  | 0 | -3 | 3 | 10
11 | Автоматический выключатель IEK ВА47-60M 1Р 20А 6кА С MVA31-1-020-C | ШТ | 1 | - | 261.5 | КП №31/05_23 от 31.05.23 ООО Проэнергетик | 259.3333 | 259.3333 | КП б.н от 26.05.23 ООО ДС-Индастриал | 255.13 | 255.13 | КП №33 от 24.05.23 ООО ЭнергоХимТорг | 272.4 | 272.4 | 262.2878 | -0.30035 | 261.5 |  | -1 | -3 | 4 | 11
12 | Автоматический модульный выключатель DKC YON MD63 1P 10А C 6kA MD63-1C10-6 | ШТ | 61 | - | 501.3 | КП №31/05_23 от 31.05.23 ООО Проэнергетик | 490.6917 | 29932.1917 | КП б.н от 26.05.23 ООО ДС-Индастриал | 536.87 | 32749.07 | КП №33 от 24.05.23 ООО ЭнергоХимТорг | 480.65 | 29319.65 | 502.7372 | -0.28588 | 30579.3 |  | -2 | 7 | -4 | 12
13 | Автоматический модульный выключатель DKC YON MD63 1P 20А C 6kA MD63-1C20-6 | ШТ | 107 | - | 487.5 | КП №31/05_23 от 31.05.23 ООО Проэнергетик | 474.5917 | 50781.3083 | КП б.н от 26.05.23 ООО ДС-Индастриал | 533.4083 | 57074.6917 | КП №33 от 24.05.23 ООО ЭнергоХимТорг | 460.72 | 49297.04 | 489.5733 | -0.4235 | 52162.5 |  | -3 | 9 | -6 | 13
14 | Автоматический модульный выключатель DKC YON MD63 3P 20А C 6kA MD63-3C20-6 | ШТ | 2 | - | 1920.6 | КП №31/05_23 от 31.05.23 ООО Проэнергетик | 1838.3083 | 3676.6167 | КП б.н от 26.05.23 ООО ДС-Индастриал | 1945.34 | 3890.68 | КП №33 от 24.05.23 ООО ЭнергоХимТорг | 1990.71 | 3981.42 | 1924.7861 | -0.21748 | 3841.2 |  | -4 | 1 | 3 | 14
15 | Автошампунь REIN PREMIUM | Л | 240 | 225.49 | 331.49 | Счет №СВ-186 от 26.05.23 ООО СварТекс | 323.02 | 77524.8 | КП б.н. от 25.05.23 ООО Инсис | 355.87 | 85408.8 | КП №28 от 22.05.23 ООО Адис | 317.56 | 76214.4 | 332.15 | -0.19871 | 79557.6 |  | -3 | 7 | -4 | 15
16 | Азот газообразный (Баллон 40 литров), ГОСТ 9293-74 | ШТ | 2 | 15416.67 | 19052 | Счет №ЦБ-101 от 24.05.23 ИП Ермолаев Д.В. | 19820.74 | 39641.48 | КП б.н. от 26.05.23 ООО Развитие | 19276.63 | 38553.26 | КП №25/23 от 26.05.23 ООО Контракт Комплект XXI | 18175.31 | 36350.62 | 19090.8933 | -0.20373 | 38104 |  | 4 | 1 | -5 | 16
17 | Анкерный болт 8х60 с шестигранной головкой IEK | ШТ | 84 | - | 29.9 | КП б.н. от 24.05.23 ООО Техноторг | 27.94 | 2346.96 | Счет №СВ-186 от 26.05.23 ООО СварТекс | 29.88 | 2509.92 | КП №28 от 22.05.23 ООО Адис | 32.45 | 2725.8 | 30.09 | -0.63144 | 2511.6 |  | -7 | -1 | 8 | 17
18 | Арматура сигнальная ML1-100G 220В зеленая | ШТ | 4 | 442.16 | 477.5 | КП №31/05_23 от 31.05.23 ООО Проэнергетик | 464.3583 | 1857.4333 | КП б.н от 26.05.23 ООО ДС-Индастриал | 515.64 | 2062.56 | КП №33 от 24.05.23 ООО ЭнергоХимТорг | 458.56 | 1834.24 | 479.5194 | -0.42114 | 1910 |  | -3 | 8 | -4 | 18
19 | Асбест листовой толщ. 3-5 мм ГОСТ 2850-80 | КГ | 80 | 131.77 | 473.4 | Счет №ЕМА6912 от 15.05.23 ООО НПП ТрубТехАрматура | 475 | 38000 | КП б.н. от 25.05.23 ООО Инсис | 462.4 | 36992 | КП №25/23 от 26.05.23 ООО Контракт Комплект XXI | 496.84 | 39747.2 | 478.08 | -0.97892 | 37872 |  | -1 | -3 | 4 | 19
20 | Блок аварийного питания БАП58-1,0 ИЭК LLVPOD-EPK-58-1H | ШТ | 6 | 3302.31 | 3952.3 | КП №31/05_23 от 31.05.23 ООО Проэнергетик | 3807.9417 | 22847.65 | КП б.н от 26.05.23 ООО ДС-Индастриал | 3956.4083 | 23738.45 | КП №33 от 24.05.23 ООО ЭнергоХимТорг | 4100.7 | 24604.2 | 3955.0167 | -0.068689 | 23713.8 |  | -4 | 0 | 4 | 20
21 | Боковые элементы цоколя ZA 00.30 S v.2 из коррозионно-стойкой стали, Провенто | КОМПЛ | 13 | 21935.11 | 4260.15 | Счет №15551 от 15.05.23 ООО ЭлекКом Логистик | 4226.6667 | 54946.6667 | КП б.н. от 22.05.23 ООО Промэлектрощит | 4157.2 | 54043.6 | КП №30 от 19.05.23 ООО Электромонтаж | 4402.7 | 57235.1 | 4262.1889 | -0.047837 | 55381.95 |  | -1 | -2 | 3 | 21
22 | Передние и задние элементы цоколя ZA 80.00 S v.2 из коррозионно-стойкой стали, Провенто | КОМПЛ | 13 |  | 18550 | Счет №15551 от 15.05.23 ООО ЭлекКом Логистик | 18401.1583 | 239215.0583 | КП б.н. от 22.05.23 ООО Промэлектрощит | 18305.7167 | 237974.3167 | КП №30 от 19.05.23 ООО Электромонтаж | 19002.43 | 247031.59 | 18569.7683 | -0.10645 | 241150 |  | -1 | -1 | 2 | 22
23 | болт (рифлёных щитов) М12; Н=10; I=16; S=22 ст.3 | ШТ | 400 | 30.48 | 36.7 | КП б.н. от 24.05.23 ООО Техноторг | 36.68 | 14672 | Счет №СВ-186 от 26.05.23 ООО СварТекс | 34.28 | 13712 | КП №28 от 22.05.23 ООО Адис | 39.9 | 15960 | 36.9533 | -0.68555 | 14680 |  | -1 | -7 | 8 | 23
24 | болт (рифлёных щитов) М14; Н=10; I=25; S=22 ст.3 | ШТ | 600 | 42.74 | 49.8 | КП б.н. от 24.05.23 ООО Техноторг | 49.53 | 29718 | Счет №СВ-186 от 26.05.23 ООО СварТекс | 54.48 | 32688 | КП №28 от 22.05.23 ООО Адис | 45.78 | 27468 | 49.93 | -0.26036 | 29880 |  | -1 | 9 | -8 | 24
25 | болт (УИГ к конусу подставке) М20; Н=10; I=35; ст.3 | ШТ | 80 | 95.03 | 116.1 | КП б.н. от 24.05.23 ООО Техноторг | 111.18 | 8894.4 | Счет №СВ-186 от 26.05.23 ООО СварТекс | 115.97 | 9277.6 | КП №28 от 22.05.23 ООО Адис | 125.69 | 10055.2 | 117.6133 | -1.2867 | 9288 |  | -5 | -1 | 7 | 25
26 | Болт оцинкованный М10х60 класс прочности 5,8 DIN 931 | ШТ | 40 | 15.33 | 19 | КП б.н. от 24.05.23 ООО Техноторг | 18.24 | 729.6 | Счет №СВ-186 от 26.05.23 ООО СварТекс | 17.48 | 699.2 | КП №28 от 22.05.23 ООО Адис | 21.47 | 858.8 | 19.0633 | -0.33223 | 760 |  | -4 | -8 | 13 | 26
27 | Болт оцинкованный М12х70 класс прочности 5,8 DIN 931 | ШТ | 20 | 21.78 | 27.3 | КП б.н. от 24.05.23 ООО Техноторг | 26.95 | 539 | Счет №СВ-186 от 26.05.23 ООО СварТекс | 24.38 | 487.6 | КП №28 от 22.05.23 ООО Адис | 31.4 | 628 | 27.5767 | -1.0033 | 546 |  | -2 | -12 | 14 | 27
28 | Болт оцинкованный М16х60 класс прочности 5,8 DIN 931 | ШТ | 240 | 26.03 | 34.3 | КП б.н. от 24.05.23 ООО Техноторг | 33.17 | 7960.8 | Счет №СВ-186 от 26.05.23 ООО СварТекс | 32.17 | 7720.8 | КП №28 от 22.05.23 ООО Адис | 38.74 | 9297.6 | 34.6933 | -1.1337 | 8232 |  | -4 | -7 | 12 | 28
29 | Болт оцинкованный М16х80 класс прочности 5,8 DIN 931 | ШТ | 264 | 41.52 | 52 | КП б.н. от 24.05.23 ООО Техноторг | 49.76 | 13136.64 | Счет №СВ-186 от 26.05.23 ООО СварТекс | 51.47 | 13588.08 | КП №28 от 22.05.23 ООО Адис | 55.16 | 14562.24 | 52.13 | -0.24938 | 13728 |  | -5 | -1 | 6 | 29
30 | Болт оцинкованный М20х80 класс прочности 5,8 DIN 931 | ШТ | 1200 | 80.27 | 98.2 | КП б.н. от 24.05.23 ООО Техноторг | 97.92 | 117504 | Счет №СВ-186 от 26.05.23 ООО СварТекс | 92.97 | 111564 | КП №28 от 22.05.23 ООО Адис | 105.36 | 126432 | 98.75 | -0.55696 | 117840 |  | -1 | -6 | 7 | 30
31 | Болт оцинкованный М6х30 класс прочности 5,8 DIN 931 | ШТ | 40 | 3.91 | 5.4 | КП б.н. от 24.05.23 ООО Техноторг | 5.38 | 215.2 | Счет №СВ-186 от 26.05.23 ООО СварТекс | 5.45 | 218 | КП №28 от 22.05.23 ООО Адис | 5.5 | 220 | 5.4433 | -0.79608 | 216 |  | -1 | 0 | 1 | 31
32 | Болт оцинкованный М8х60 класс прочности 5,8 DIN 931 | ШТ | 30 | 8.95 | 11.82 | КП б.н. от 24.05.23 ООО Техноторг | 11.56 | 346.8 | Счет №СВ-186 от 26.05.23 ООО СварТекс | 11.47 | 344.1 | КП №28 от 22.05.23 ООО Адис | 12.68 | 380.4 | 11.9033 | -0.70008 | 354.6 |  | -3 | -4 | 7 | 32
33 | Бязь отбеленная 142 гр/м2 ГОСТ 29298-2005 | М2 | 560 | 139.66 | 169.2 | КП №30 от 19.05.23 ООО Элеткромонтаж | 166.13 | 93032.8 | КП б.н. от 25.05.23 ООО Инсис | 182.47 | 102183.2 | КП №25/23 от 26.05.23 ООО Контракт Комплект XXI | 163.57 | 91599.2 | 170.7233 | -0.89228 | 94752 |  | -3 | 7 | -4 | 33
34 | Вентилятор Sunon KDE2408PTV2 постоянного тока DC 80х80х25 | ШТ | 12 | - | 3339.3 | Счет №ПО-393 от 04.05.23 ООО ПромОборудование | 3000 | 36000 | КП б.н от 26.05.23 ООО ДС-Индастриал | 3600 | 43200 | КП №33 от 24.05.23 ООО ЭнергоХимТорг | 3480 | 41760 | 3360 | -0.61607 | 40071.6 |  | -11 | 7 | 4 | 34
35 | Вентилятор для электрощитов серии 7F производства Finder 7F.20.8.230.2055 | ШТ | 5 | 3404.18 | 3550.4 | КП №31/05_23 от 31.05.23 ООО Проэнергетик | 3422.6333 | 17113.1667 | КП б.н от 26.05.23 ООО ДС-Индастриал | 3502.11 | 17510.55 | КП №33 от 24.05.23 ООО ЭнергоХимТорг | 3779.24 | 18896.2 | 3567.9944 | -0.49312 | 17752 |  | -4 | -2 | 6 | 35
36 | Верхняя панель - козырек R 80.30 S из коррозионно-стойкой стали, Провенто | ШТ | 13 | 9824.1 | 11152.87 | Счет №15551 от 15.05.23 ООО ЭлекКом Логистик | 10497.6083 | 136468.9083 | КП б.н. от 22.05.23 ООО Промэлектрощит | 11274.8 | 146572.4 | КП №30 от 19.05.23 ООО Электромонтаж | 11847.32 | 154015.16 | 11206.5761 | -0.47924 | 144987.31 |  | -6 | 1 | 6 | 36
37 | Вилки штепсельные 'евро' | ШТ | 14 | 91.41 | 95 | КП №31/05_23 от 31.05.23 ООО Проэнергетик | 90.1833 | 1262.5667 | КП б.н от 26.05.23 ООО ДС-Индастриал | 92.03 | 1288.42 | КП №33 от 24.05.23 ООО ЭнергоХимТорг | 103.61 | 1450.54 | 95.2744 | -0.28806 | 1330 |  | -5 | -3 | 9 | 37
38 | Винт DIN 912 М16х35 с цилиндрической головкой и внутренним шестигранником | ШТ | 28 | - | 73.01 | КП б.н. от 24.05.23 ООО Техноторг | 67.09 | 1878.52 | КП №30 от 19.05.23 ООО Электромонтаж | 83 | 2324 | КП №28 от 22.05.23 ООО Адис | 72.34 | 2025.52 | 74.1433 | -1.5286 | 2044.28 |  | -10 | 12 | -2 | 38
39 | Войлок тонкошерстный для электрооборудования толщиной 3 мм (Войлок ТЭ 3) ГОСТ 11025-78 | М2 | 72 | 2954.02 | 3120.3 | Счет №СМ-1183 от 25.05.23 ООО ПромЭнергоСистемы | 3008.2167 | 216591.6 | КП б.н. от 25.05.23 ООО Инсис | 3152.91 | 227009.52 | КП №25/23 от 26.05.23 ООО Контракт Комплект XXI | 3256.66 | 234479.52 | 3139.2622 | -0.60403 | 224661.6 |  | -4 | 0 | 4 | 39
40 | Выключатель автоматический T4N 250 TMA 250-2500 3p F F, артикул 1SDA054179R1 | ШТ | 2 | - | 198500 | КП №31/05_23 от 31.05.23 ООО Проэнергетик | 195632 | 391264 | КП б.н от 26.05.23 ООО ДС-Индастриал | 199452.67 | 398905.34 | КП №33 от 24.05.23 ООО ЭнергоХимТорг | 201347.8 | 402695.6 | 198810.8233 | -0.15634 | 397000 |  | -2 | 0 | 1 | 40
41 | Выключатель автоматический ВА51-35М1-340010-100А-1250-690AC-УХЛ3 | ШТ | 2 | - | 5754.2 | КП №31/05_23 от 31.05.23 ООО Проэнергетик | 5584.5667 | 11169.1333 | КП б.н от 26.05.23 ООО ДС-Индастриал | 5784.3 | 11568.6 | КП №33 от 24.05.23 ООО ЭнергоХимТорг | 5944.87 | 11889.74 | 5771.2456 | -0.29535 | 11508.4 |  | -3 | 0 | 3 | 41
42 | Выключатель автоматический модульный YON MD63-1C10-6 6kA DKC | ШТ | 10 | - | 523.3 | КП №31/05_23 от 31.05.23 ООО Проэнергетик | 498.2583 | 4982.5833 | КП б.н от 26.05.23 ООО ДС-Индастриал | 521.2 | 5212 | КП №33 от 24.05.23 ООО ЭнергоХимТорг | 554.34 | 5543.4 | 524.5994 | -0.2477 | 5233 |  | -5 | -1 | 6 | 42
43 | Выключатель автоматический модульный YON MD63-1C16-6 6kA DKC | ШТ | 48 | 326.49 | 517.11 | КП №31/05_23 от 31.05.23 ООО Проэнергетик | 485.95 | 23325.6 | КП б.н от 26.05.23 ООО ДС-Индастриал | 519.3 | 24926.4 | КП №33 от 24.05.23 ООО ЭнергоХимТорг | 550.4 | 26419.2 | 518.55 | -0.2777 | 24821.28 |  | -6 | 0 | 6 | 43
44 | Выключатель автоматический модульный YON MD63-3C25-10 10kA DKC | ШТ | 1 | 3549.95 | 5116.7 | КП №31/05_23 от 31.05.23 ООО Проэнергетик | 4998.1667 | 4998.1667 | КП б.н от 26.05.23 ООО ДС-Индастриал | 5100.67 | 5100.67 | КП №33 от 24.05.23 ООО ЭнергоХимТорг | 5427.9 | 5427.9 | 5175.5789 | -1.1376 | 5116.7 |  | -3 | -1 | 5 | 44
45 | Выключатель автоматический модульный YON MD63-3C32-10 10kA DKC | ШТ | 1 | 3529.22 | 5200.4 | КП №31/05_23 от 31.05.23 ООО Проэнергетик | 5032.2167 | 5032.2167 | КП б.н от 26.05.23 ООО ДС-Индастриал | 5201.7 | 5201.7 | КП №33 от 24.05.23 ООО ЭнергоХимТорг | 5504.9 | 5504.9 | 5246.2722 | -0.87438 | 5200.4 |  | -4 | -1 | 5 | 45
46 | Выключатель автоматический модульный YON MD63-3C40-6 6kA DKC | ШТ | 3 | 1333.57 | 1796.4 | КП №31/05_23 от 31.05.23 ООО Проэнергетик | 1758.15 | 5274.45 | КП б.н от 26.05.23 ООО ДС-Индастриал | 1801.3 | 5403.9 | КП №33 от 24.05.23 ООО ЭнергоХимТорг | 1956.8 | 5870.4 | 1838.75 | -2.3032 | 5389.2 |  | -4 | -2 | 6 | 46
47 | Выключатель автоматический модульный YON MD63-3C63-10 10kA DKC | ШТ | 11 | 5041.48 | 7180.45 | КП №31/05_23 от 31.05.23 ООО Проэнергетик | 6967.525 | 76642.775 | КП б.н от 26.05.23 ООО ДС-Индастриал | 7201.4 | 79215.4 | КП №33 от 24.05.23 ООО ЭнергоХимТорг | 7422.6 | 81648.6 | 7197.175 | -0.23238 | 78984.95 |  | -3 | 0 | 3 | 47
48 | Выключатель двухклавишный для открытой проводки серии 'Прима', марка: А56-029М-В (Schneider Electric) | ШТ | 6 | 121.23 | 138.5 | КП №31/05_23 от 31.05.23 ООО Проэнергетик | 132.6833 | 796.1 | КП б.н от 26.05.23 ООО ДС-Индастриал | 139.87 | 839.22 | КП №33 от 24.05.23 ООО ЭнергоХимТорг | 145.24 | 871.44 | 139.2644 | -0.54892 | 831 |  | -5 | 0 | 4 | 48
49 | Выключатель одноклавишный для открытой проводки серии 'Прима', марка: А16-051М-В (Schneider Electric) | ШТ | 25 | 103.67 | 118.5 | КП №31/05_23 от 31.05.23 ООО Проэнергетик | 114.8417 | 2871.0417 | КП б.н от 26.05.23 ООО ДС-Индастриал | 121.47 | 3036.75 | КП №33 от 24.05.23 ООО ЭнергоХимТорг | 119.8 | 2995 | 118.7039 | -0.17176 | 2962.5 |  | -3 | 2 | 1 | 49
50 | Выключатель одноклавишный скрытый белый, арт.BC10-001B, ЭТЮД, Schneider Electric | ШТ | 8 | 149.52 | 174.59 | КП №31/05_23 от 31.05.23 ООО Проэнергетик | 169.6167 | 1356.9333 | КП б.н от 26.05.23 ООО ДС-Индастриал | 175.54 | 1404.32 | КП №33 от 24.05.23 ООО ЭнергоХимТорг | 181.7 | 1453.6 | 175.6189 | -0.58586 | 1396.72 |  | -3 | 0 | 3 | 50
51 | Выключатель пакетный 3-полюсный, 16А | ШТ | 1 | 756.08 | 800.12 | КП №31/05_23 от 31.05.23 ООО Проэнергетик | 787.8083 | 787.8083 | КП б.н от 26.05.23 ООО ДС-Индастриал | 799.9 | 799.9 | КП №33 от 24.05.23 ООО ЭнергоХимТорг | 820.4 | 820.4 | 802.7028 | -0.32176 | 800.12 |  | -2 | 0 | 2 | 51
52 | Высокотемпературная пластичная смазка с улучшенными характеристиками LGHP2/0,4 SKF | КГ | 30.2 | 5937.5 | 12456.8 | КП б.н. от 24.05.23 ООО Техноторг | 12685.775 | 383110.405 | Счет №8771 от 04.05.23 ООО ТББС | 11583.3333 | 349816.6667 | Счет-Договор №6304 от 04.05.23 ООО Станкопром | 13247.925 | 400087.335 | 12505.6778 | -0.39084 | 376195.36 |  | 1 | -7 | 6 | 52
53 | Гайка оцинкованная М10 класс прочности 6 DIN 934 | ШТ | 40 | 3.54 | 5.11 | КП б.н. от 24.05.23 ООО Техноторг | 4.83 | 193.2 | Счет №СВ-186 от 26.05.23 ООО СварТекс | 5.12 | 204.8 | КП №28 от 22.05.23 ООО Адис | 5.8 | 232 | 5.25 | -2.6667 | 204.4 |  | -8 | -2 | 10 | 53
54 | Гайка оцинкованная М12 класс прочности 6 DIN 934 | ШТ | 20 | 5.16 | 7.08 | КП б.н. от 24.05.23 ООО Техноторг | 6.95 | 139 | Счет №СВ-186 от 26.05.23 ООО СварТекс | 7.32 | 146.4 | КП №28 от 22.05.23 ООО Адис | 7.13 | 142.6 | 7.1333 | -0.74766 | 141.6 |  | -3 | 3 | 0 | 54
55 | Гайка оцинкованная М16 класс прочности 6 DIN 934 | ШТ | 480 | 12.38 | 18.6 | КП б.н. от 24.05.23 ООО Техноторг | 18.07 | 8673.6 | Счет №СВ-186 от 26.05.23 ООО СварТекс | 17.59 | 8443.2 | КП №28 от 22.05.23 ООО Адис | 21.07 | 10113.6 | 18.91 | -1.6393 | 8928 |  | -4 | -7 | 11 | 55
56 | Гайка оцинкованная М20 класс прочности 6 DIN 934 | ШТ | 1200 | 25.04 | 33.56 | КП б.н. от 24.05.23 ООО Техноторг | 33.19 | 39828 | Счет №СВ-186 от 26.05.23 ООО СварТекс | 36.54 | 43848 | КП №28 от 22.05.23 ООО Адис | 31.47 | 37764 | 33.7333 | -0.51383 | 40272 |  | -2 | 8 | -7 | 56
57 | Гайка оцинкованная М6 класс прочности 6 DIN 934 | ШТ | 40 | 0.98 | 1.5 | КП б.н. от 24.05.23 ООО Техноторг | 1.47 | 58.8 | Счет №СВ-186 от 26.05.23 ООО СварТекс | 1.4 | 56 | КП №28 от 22.05.23 ООО Адис | 1.65 | 66 | 1.5067 | -0.44248 | 60 |  | -2 | -7 | 10 | 57
58 | Гайка оцинкованная М8 класс прочности 6 DIN 934 | ШТ | 30 | 2.05 | 2.99 | КП б.н. от 24.05.23 ООО Техноторг | 2.92 | 87.6 | Счет №СВ-186 от 26.05.23 ООО СварТекс | 3.1 | 93 | КП №28 от 22.05.23 ООО Адис | 2.98 | 89.4 | 3 | -0.33333 | 89.7 |  | -3 | 3 | -1 | 58
62 | Герметик автомобильный 180 гр.(требуется Герметик автомобильный ТУ 2384-031-15666764-96 250гр.- 2шт.) | ШТ | 6 | 208.33 | 208.68 | КП б.н. от 24.05.23 ООО Техноторг | 205.33 | 1231.98 | КП б.н. от 25.05.23 ООО Инсис | 211.47 | 1268.82 | КП №28 от 22.05.23 ООО Адис | 210.15 | 1260.9 | 208.9833 | -0.14515 | 1252.08 | СРЗАиМ | -2 | 1 | 1 | 60
64 | Грунт Огнетитан Гф-021 ГОСТ 25129-82 | ЛИТР | 135 | - | 203.5 | Счет №ЦБ-101 от 24.05.23 ИП Ермолаев Д.В. | 197.36 | 26643.6 | КП б.н. от 26.05.23 ООО Развитие | 220.92 | 29824.2 | КП №27/23 от 29.05.23 ООО Контракт Комплект XXI | 193.78 | 26160.3 | 204.02 | -0.25488 | 27472.5 |  | -3 | 8 | -5 | 62
65 | Датчик абсолютной вибрации ИВП-05-0,8/200 | ШТ | 6 | 158357 | 175500 | Счет №ЦБ-101 от 24.05.23 ИП Ермолаев Д.В. | 167514.67 | 1005088.02 | КП б.н. от 26.05.23 ООО Развитие | 184511.4 | 1107068.4 | КП №27/23 от 29.05.23 ООО Контракт Комплект XXI | 175488.6 | 1052931.6 | 175838.2233 | -0.19235 | 1053000 | СРЗАиМ | -5 | 5 | 0 | 63
66 | Двухклавишный выключатель Schneider Electric ОП Этюд 10А IP20 белый BA10-002B | ШТ | 2 | - | 219 | КП №31/05_23 от 31.05.23 ООО Проэнергетик | 217.5583 | 435.1167 | КП б.н от 26.05.23 ООО ДС-Индастриал | 221.09 | 442.18 | КП №33 от 24.05.23 ООО ЭнергоХимТорг | 220.74 | 441.48 | 219.7961 | -0.3622 | 438 |  | -1 | 1 | 0 | 64
67 | Двухпозиционный тиристорный модуль МТ3-320-18-С1-У2 Протон Электротекс | ШТ | 12 | 9377.67 | 14005.5 | КП б.н. от 22.05.23 ООО Промэлектрощит | 13687.1417 | 164245.7 | КП б.н. от 25.05.23 ООО Инсис | 13897.5 | 166770 | КП №27/23 от 29.05.23 ООО Контракт Комплект XXI | 14510.42 | 174125.04 | 14031.6872 | -0.18663 | 168066 |  | -2 | -1 | 3 | 65
68 | Дроссель «GALAD», 1И100ДНаТ46Н 003УХЛ2 220В | ШТ | 10 | 1536.24 | 1705.6 | КП №31/05_23 от 31.05.23 ООО Проэнергетик | 1692.9833 | 16929.8333 | КП б.н от 26.05.23 ООО ДС-Индастриал | 1709.88 | 17098.8 | КП №33 от 24.05.23 ООО ЭнергоХимТорг | 1726.06 | 17260.6 | 1709.6411 | -0.23637 | 17056 |  | -1 | 0 | 1 | 66
69 | Дроссель 1И150ДНаТ46Н-015 220В | ШТ | 3 | 1937.79 | 2340 | КП №31/05_23 от 31.05.23 ООО Проэнергетик | 2347.3417 | 7042.025 | КП б.н от 26.05.23 ООО ДС-Индастриал | 2317.52 | 6952.56 | КП №33 от 24.05.23 ООО ЭнергоХимТорг | 2358.33 | 7074.99 | 2341.0639 | -0.045445 | 7020 |  | 0 | -1 | 1 | 67
70 | Дроссель 1И250ДНаТ46-003УХЛ1 220В с ИЗУ | ШТ | 15 | 5173.82 | 5605.6 | КП №31/05_23 от 31.05.23 ООО Проэнергетик | 5678.6083 | 85179.125 | КП б.н от 26.05.23 ООО ДС-Индастриал | 5594.41 | 83916.15 | КП №33 от 24.05.23 ООО ЭнергоХимТорг | 5611.85 | 84177.75 | 5628.2894 | -0.40313 | 84084 |  | 1 | -1 | 0 | 68
71 | Дроссель 1И250ДНаТ46Н-003УХЛ2 220В | ШТ | 14 | 2701.29 | 3200.5 | КП №31/05_23 от 31.05.23 ООО Проэнергетик | 3172.5333 | 44415.4667 | КП б.н от 26.05.23 ООО ДС-Индастриал | 3199.28 | 44789.92 | КП №33 от 24.05.23 ООО ЭнергоХимТорг | 3253.76 | 45552.64 | 3208.5244 | -0.2501 | 44807 |  | -1 | 0 | 1 | 69
72 | Дроссель 1И400ДНаТ/ДРИ47H-003УХЛ2 GALAD | ШТ | 10 | 4624.53 | 5345.3 | КП №31/05_23 от 31.05.23 ООО Проэнергетик | 5304.075 | 53040.75 | КП б.н от 26.05.23 ООО ДС-Индастриал | 5388.67 | 53886.7 | КП №33 от 24.05.23 ООО ЭнергоХимТорг | 5357.13 | 53571.3 | 5349.9583 | -0.087072 | 53453 |  | -1 | 1 | 0 | 70
74 | Дроссель 1И400ДНаТ46Н-001УХЛ2 220В | ШТ | 76 | 5161.74 | 5560.15 | КП №31/05_23 от 31.05.23 ООО Проэнергетик | 5510.3083 | 418783.4333 | КП б.н от 26.05.23 ООО ДС-Индастриал | 5580.04 | 424083.04 | КП №33 от 24.05.23 ООО ЭнергоХимТорг | 5607.97 | 426205.72 | 5566.1061 | -0.10701 | 422571.4 |  | -1 | 0 | 1 | 71
75 | Зажим наборный ЗНИ-70мм2 серый ИЭК | ШТ | 5 | 316.82 | 543.5 | КП №31/05_23 от 31.05.23 ООО Проэнергетик | 531.8333 | 2659.1667 | КП б.н от 26.05.23 ООО ДС-Индастриал | 559.65 | 2798.25 | КП №33 от 24.05.23 ООО ЭнергоХимТорг | 541.09 | 2705.45 | 544.1911 | -0.127 | 2717.5 |  | -2 | 3 | -1 | 72
77 | Заклепка вытяжная 3.2х6 | ШТ | 8000 | - | 0.94 | КП б.н. от 24.05.23 ООО Техноторг | 0.887 | 7096 | Счет №СВ-186 от 26.05.23 ООО СварТекс | 0.94 | 7520 | КП №28 от 22.05.23 ООО Адис | 1.02 | 8160 | 0.949 | -0.94837 | 7520 |  | -7 | -1 | 7 | 74
78 | замок под трехгранный ключ | ШТ | 17 | 506.55 | 542.5 | КП №31/05_23 от 31.05.23 ООО Проэнергетик | 508.2083 | 8639.5417 | КП б.н от 26.05.23 ООО ДС-Индастриал | 553.87 | 9415.79 | КП №33 от 24.05.23 ООО ЭнергоХимТорг | 567.42 | 9646.14 | 543.1661 | -0.12263 | 9222.5 |  | -6 | 2 | 4 | 75
79 | Изолента 15ммх20м черная aviora 305 003 | ШТ | 10 | 74.18 | 37.5 | КП б.н. от 24.05.23 ООО Техноторг | 33.14 | 331.4 | Счет №СВ-186 от 26.05.23 ООО СварТекс | 39.51 | 395.1 | КП №33 от 24.05.23 ООО ЭнергоХимТорг | 40.06 | 400.6 | 37.57 | -0.18632 | 375 | СРЗАиМ | -12 | 5 | 7 | 76
80 | Изолятор керамический неармированный ОАО “Андреапольский фарфоровый завод” тип – 2830 ГОСТ 5862-79 | ШТ | 100 | 85.13 | 139 | КП №31/05_23 от 31.05.23 ООО Проэнергетик | 133.2167 | 13321.6667 | КП б.н от 26.05.23 ООО ДС-Индастриал | 140.09 | 14009 | КП №33 от 24.05.23 ООО ЭнергоХимТорг | 145.05 | 14505 | 139.4522 | -0.32428 | 13900 |  | -4 | 0 | 4 | 77
81 | Изолятор подвесной ПС-160Д | ШТ | 10 | 2783.91 | 2928.4 | КП №31/05_23 от 31.05.23 ООО Проэнергетик | 2811.3917 | 28113.9167 | КП б.н от 26.05.23 ООО ДС-Индастриал | 3007.2167 | 30072.1667 | КП №33 от 24.05.23 ООО ЭнергоХимТорг | 2973.43 | 29734.3 | 2930.6794 | -0.077779 | 29284 |  | -4 | 3 | 1 | 78
82 | Изолятор подвесной стеклянный ПС-300В | ШТ | 31 | 9908.74 | 10103.6 | КП №31/05_23 от 31.05.23 ООО Проэнергетик | 10246.5667 | 317643.5667 | КП б.н от 26.05.23 ООО ДС-Индастриал | 9968.1917 | 309013.9417 | КП №33 от 24.05.23 ООО ЭнергоХимТорг | 10105.82 | 313280.42 | 10106.8594 | -0.03225 | 313211.6 |  | 1 | -1 | 0 | 79
83 | Изолятор ПС 70 | ШТ | 48 | 1270.67 | 1361.15 | КП №31/05_23 от 31.05.23 ООО Проэнергетик | 1421.1083 | 68213.2 | КП б.н от 26.05.23 ООО ДС-Индастриал | 1294.4333 | 62132.8 | КП №33 от 24.05.23 ООО ЭнергоХимТорг | 1382.77 | 66372.96 | 1366.1039 | -0.36263 | 65335.2 |  | 4 | -5 | 1 | 80
84 | Изолятор Троллеедержатель К-263.00.06 | ШТ | 75 | 118.26 | 163.1 | КП №31/05_23 от 31.05.23 ООО Проэнергетик | 161.925 | 12144.375 | КП б.н от 26.05.23 ООО ДС-Индастриал | 159.03 | 11927.25 | КП №33 от 24.05.23 ООО ЭнергоХимТорг | 168.77 | 12657.75 | 163.2417 | -0.086783 | 12232.5 |  | -1 | -3 | 3 | 81
85 | Изолятор Троллеедержатель К2630005 ГОСТ 13871-78 | ШТ | 75 | 108.73 | 134.2 | КП №31/05_23 от 31.05.23 ООО Проэнергетик | 131.0417 | 9828.125 | КП б.н от 26.05.23 ООО ДС-Индастриал | 138.74 | 10405.5 | КП №33 от 24.05.23 ООО ЭнергоХимТорг | 135.51 | 10163.25 | 135.0972 | -0.66413 | 10065 |  | -3 | 3 | 0 | 82
86 | Изоляторы линейные подвесные стеклянные ПС-70Е | ШТ | 21 | был по ФССЦ | 1361.34 | КП №31/05_23 от 31.05.23 ООО Проэнергетик | 1421.1083 | 29843.275 | КП б.н от 26.05.23 ООО ДС-Индастриал | 1294.4333 | 27183.1 | КП №33 от 24.05.23 ООО ЭнергоХимТорг | 1382.77 | 29038.17 | 1366.1039 | -0.34872 | 28588.14 |  | 4 | -5 | 1 | 83
87 | Импульсно зажигающее устройство ИЗУ-400/220-В-012 УХЛ2 GALAD | ШТ | 274 | 1481.84 | 1765.2 | КП №31/05_23 от 31.05.23 ООО Проэнергетик | 1753.1833 | 480372.2333 | КП б.н от 26.05.23 ООО ДС-Индастриал | 1799.62 | 493095.88 | КП №33 от 24.05.23 ООО ЭнергоХимТорг | 1751.94 | 480031.56 | 1768.2478 | -0.17236 | 483664.8 |  | -1 | 2 | -1 | 84
88 | Источник питания (драйвер) ИПС35-300Т | ШТ | 50 | 839.17 | 832 | КП №31/05_23 от 31.05.23 ООО Проэнергетик | 819.225 | 40961.25 | КП б.н от 26.05.23 ООО ДС-Индастриал | 825.76 | 41288 | КП №33 от 24.05.23 ООО ЭнергоХимТорг | 857.11 | 42855.5 | 834.0317 | -0.2436 | 41600 |  | -2 | -1 | 3 | 85
89 | Источник питания (драйвер) ИПС-50-350Т Аргос-Трейд | ШТ | 459 | 1644.39 | 1660.5 | КП №31/05_23 от 31.05.23 ООО Проэнергетик | 1644.0333 | 754611.3 | КП б.н от 26.05.23 ООО ДС-Индастриал | 1689.93 | 775677.87 | КП №33 от 24.05.23 ООО ЭнергоХимТорг | 1650.69 | 757666.71 | 1661.5511 | -0.063261 | 762169.5 |  | -1 | 2 | -1 | 86
90 | Кабель силовой с гибкими медными жилами в резиновой оболочке КГтп-ХЛ 3х2,5 мм2 | М | 50 | 109.43 | 130.9 | Счет №СМ-1183 от 25.05.23 ООО ПромЭнергоСистемы | 123.4667 | 6173.3333 | КП №34 от 15.05.23 ООО УралЭлектроСнаб | 125.9917 | 6299.5833 | КП №123 от 26.05.23 ООО ОВК-Р | 144.5333 | 7226.6667 | 131.3306 | -0.32784 | 6545 |  | -6 | -4 | 10 | 87
91 | Кабель силовой с гибкими медными жилами в резиновой оболочке КГтп-ХЛ 4х4 мм2 | М | 20 | 242.15 | 256.7 | Счет №СМ-1183 от 25.05.23 ООО ПромЭнергоСистемы | 272.6583 | 5453.1667 | КП №34 от 15.05.23 ООО УралЭлектроСнаб | 248.0583 | 4961.1667 | КП №123 от 26.05.23 ООО ОВК-Р | 254.7833 | 5095.6667 | 258.5 | -0.69632 | 5134 |  | 5 | -4 | -1 | 88
92 | Кабель силовой с гибкими медными жилами в резиновой оболочке КГтп-ХЛ 4х50 мм2 | М | 50 | 3006.84 | 3181.4 | Счет №СМ-1183 от 25.05.23 ООО ПромЭнергоСистемы | 3150.7333 | 157536.6667 | КП №34 от 15.05.23 ООО УралЭлектроСнаб | 3099.3333 | 154966.6667 | КП №123 от 26.05.23 ООО ОВК-Р | 3300.2417 | 165012.0833 | 3183.4361 | -0.06396 | 159070 |  | -1 | -3 | 4 | 89
93 | Кабель силовой с гибкими медными жилами в резиновой оболочке КГтп-ХЛ 4х6 мм2 | М | 20 | 317.14 | 348.66 | Счет №СМ-1183 от 25.05.23 ООО ПромЭнергоСистемы | 354.1083 | 7082.1667 | КП №34 от 15.05.23 ООО УралЭлектроСнаб | 322.95 | 6459 | КП №123 от 26.05.23 ООО ОВК-Р | 375.3583 | 7507.1667 | 350.8056 | -0.61161 | 6973.2 |  | 1 | -8 | 7 | 90
94 | Кабель силовой с медными жилами с изоляцией и оболочкой из ПВХ, не распространяющий горение, с низким дымо- и газовыделением, бронированный, марки: ВБШвнг(А)-LS 4х4 (N)-0,66 | 1000 М | 0.5 | - | 253560 | Счет №СМ-1183 от 25.05.23 ООО ПромЭнергоСистемы | 272983.3333 | 136491.6667 | КП №34 от 15.05.23 ООО УралЭлектроСнаб | 238966.6667 | 119483.3333 | КП №123 от 26.05.23 ООО ОВК-Р | 250441.6667 | 125220.8333 | 254130.5556 | -0.22451 | 126780 |  | 7 | -6 | -1 | 91
95 | Кабель-канал ПВХ белый 20х10х2000мм | ШТ | 4 | - | 122.9 | КП №31/05_23 от 31.05.23 ООО Проэнергетик | 118.9583 | 475.8333 | КП б.н от 26.05.23 ООО ДС-Индастриал | 122.36 | 489.44 | КП №33 от 24.05.23 ООО ЭнергоХимТорг | 129.47 | 517.88 | 123.5961 | -0.56321 | 491.6 |  | -4 | -1 | 5 | 92
96 | Камера маслоохладителя водяная МО-53-4 | ШТ | 5 | - | 296587.13 | Счет №ЦБ-101 от 24.05.23 ИП Ермолаев Д.В. | 291473.5 | 1457367.5 | КП б.н. от 26.05.23 ООО Развитие | 301685 | 1508425 | КП №27/23 от 29.05.23 ООО Контракт Комплект XXI | 298069 | 1490345 | 297075.8333 | -0.1645 | 1482935.65 |  | -2 | 2 | 0 | 93
97 | Клемма вводная для мод. оборуд. КВМ 4-25кв.мм (прямой ввод удлиненная) IEK YKVM-4-25-FL | ШТ | 39 | - | 104.2 | КП №31/05_23 от 31.05.23 ООО Проэнергетик | 100.1583 | 3906.175 | КП б.н от 26.05.23 ООО ДС-Индастриал | 97.82 | 3814.98 | КП №33 от 24.05.23 ООО ЭнергоХимТорг | 115.39 | 4500.21 | 104.4561 | -0.24519 | 4063.8 |  | -4 | -6 | 10 | 94
98 | Клемма вводная силовая КВС 6-50кв.мм сер. IEK YZN12-050-K03 | ШТ | 65 | - | 125.1 | КП №31/05_23 от 31.05.23 ООО Проэнергетик | 119.4333 | 7763.1667 | КП б.н от 26.05.23 ООО ДС-Индастриал | 130.07 | 8454.55 | КП №33 от 24.05.23 ООО ЭнергоХимТорг | 127.08 | 8260.2 | 125.5278 | -0.34078 | 8131.5 |  | -5 | 4 | 1 | 95
99 | Клемма универсальная зажимная КВТ СМК 221-413 400В 0.14-4мм² 3 контактная | ШТ | 8 | - | 19.5 | КП №31/05_23 от 31.05.23 ООО Проэнергетик | 18.2965 | 146.372 | КП б.н от 26.05.23 ООО ДС-Индастриал | 20.51 | 164.08 | КП №33 от 24.05.23 ООО ЭнергоХимТорг | 21.22 | 169.76 | 20.0088 | -2.543 | 156 |  | -9 | 3 | 6 | 96
100 | Клеммные зажимы 3-х контактные Wago-222-413 | ШТ | 1190 | 51.92 | 57.5 | КП №31/05_23 от 31.05.23 ООО Проэнергетик | 54.2212 | 64523.1883 | КП б.н от 26.05.23 ООО ДС-Индастриал | 59.4 | 70686 | КП №33 от 24.05.23 ООО ЭнергоХимТорг | 60.13 | 71554.7 | 57.9171 | -0.72009 | 68425 |  | -6 | 3 | 4 | 97
101 | Клеммный зажим ЗНИ-70 на DIN рейку (серый) арт.YZN10-070-K03 | ШТ | 3 | 442.83 | 444.12 | КП №31/05_23 от 31.05.23 ООО Проэнергетик | 440.0333 | 1320.1 | КП б.н от 26.05.23 ООО ДС-Индастриал | 451.75 | 1355.25 | КП №33 от 24.05.23 ООО ЭнергоХимТорг | 442.56 | 1327.68 | 444.7811 | -0.14864 | 1332.36 |  | -1 | 2 | 0 | 98
102 | Клин пазовый чертеж 8БС.781.172 | ШТ | 200 | 2104.17 | 2749.4 | Счет №ЦБ-101 от 24.05.23 ИП Ермолаев Д.В. | 2816.22 | 563244 | КП б.н. от 26.05.23 ООО Развитие | 2697.03 | 539406 | КП №27/23 от 29.05.23 ООО Контракт Комплект XXI | 2755.11 | 551022 | 2756.12 | -0.24382 | 549880 |  | 2 | -2 | 0 | 99
103 | Кнопка APBB-22N Пуск-Стоп с подсветкой неон 1з+1р 240В IEK | ШТ | 5 | - | 455.3 | КП №31/05_23 от 31.05.23 ООО Проэнергетик | 443.1333 | 2215.6667 | КП б.н от 26.05.23 ООО ДС-Индастриал | 458.14 | 2290.7 | КП №33 от 24.05.23 ООО ЭнергоХимТорг | 465.87 | 2329.35 | 455.7144 | -0.090944 | 2276.5 |  | -3 | 1 | 2 | 100
104 | Кнопка 'Пуск-стоп' МР1-21 (зеленая) | ШТ | 2 | 585.34 | 578.5 | КП №31/05_23 от 31.05.23 ООО Проэнергетик | 586.9917 | 1173.9833 | КП б.н от 26.05.23 ООО ДС-Индастриал | 579.83 | 1159.66 | КП №33 от 24.05.23 ООО ЭнергоХимТорг | 572.21 | 1144.42 | 579.6772 | -0.20308 | 1157 |  | 1 | 0 | -1 | 101
105 | Кнопка 'Пуск-стоп' МР1-21 (красная) | ШТ | 2 | 585.34 | 586.44 | КП №31/05_23 от 31.05.23 ООО Проэнергетик | 586.9917 | 1173.9833 | КП б.н от 26.05.23 ООО ДС-Индастриал | 579.83 | 1159.66 | КП №33 от 24.05.23 ООО ЭнергоХимТорг | 594.08 | 1188.16 | 586.9672 | -0.089821 | 1172.88 |  | 0 | -1 | 1 | 102
106 | Компактный распределительный шкаф SES 100.80.30 из коррозионно-стойкой стали, Провенто | ШТ | 4 | 100102.2 | 105450 | Счет №15551 от 15.05.23 ООО ЭлекКом Логистик | 102440.2833 | 409761.1333 | КП б.н. от 22.05.23 ООО Промэлектрощит | 105477.3583 | 421909.4333 | КП №30 от 19.05.23 ООО Электромонтаж | 108459.11 | 433836.44 | 105458.9172 | -0.0084556 | 421800 |  | -3 | 0 | 3 | 103
107 | Компактный распределительный шкаф SES 120.80.30 из коррозионно-стойкой стали, Провенто | ШТ | 9 | 109113.68 | 115250.4 | Счет №15551 от 15.05.23 ООО ЭлекКом Логистик | 111693.7167 | 1005243.45 | КП б.н. от 22.05.23 ООО Промэлектрощит | 118400.9917 | 1065608.925 | КП №30 от 19.05.23 ООО Электромонтаж | 115771.47 | 1041943.23 | 115288.7261 | -0.033244 | 1037253.6 |  | -3 | 3 | 0 | 104
108 | Компактный распределительный шкаф SES 80.80.30 из коррозионно-стойкой стали, Провенто | ШТ | 4 | 98486.85 | 105203.9 | Счет №15551 от 15.05.23 ООО ЭлекКом Логистик | 101341.9083 | 405367.6333 | КП б.н. от 22.05.23 ООО Промэлектрощит | 104570.5167 | 418282.0667 | КП №30 от 19.05.23 ООО Электромонтаж | 109702.63 | 438810.52 | 105205.0183 | -0.001063 | 420815.6 |  | -4 | -1 | 4 | 105
109 | Компенсатор шинный НПФ «Сварка-Контакт-Сервис» тип КШМ 100x10БУ2 | ШТ | 96 | 17634.18 | 23801.47 | Счет №ЦБ-101 от 24.05.23 ИП Ермолаев Д.В. | 23917.54 | 2296083.84 | КП б.н. от 26.05.23 ООО Развитие | 24571.36 | 2358850.56 | КП №27/23 от 29.05.23 ООО Контракт Комплект XXI | 22927.08 | 2200999.68 | 23805.3267 | -0.016201 | 2284941.12 |  | 0 | 3 | -4 | 106
110 | Комплект преобразования исполнения KIT MP T4 W 3p (Комплект преобразования), артикул SAC 1SDA0 54841 R1 | ШТ | 2 | - | 26380.87 | КП №31/05_23 от 31.05.23 ООО Проэнергетик | 24571.0167 | 49142.0333 | КП б.н от 26.05.23 ООО ДС-Индастриал | 27691.2667 | 55382.5333 | КП №33 от 24.05.23 ООО ЭнергоХимТорг | 26942.36 | 53884.72 | 26401.5478 | -0.07832 | 52761.74 |  | -7 | 5 | 2 | 107
111 | Комплект соединительный КС М6х10 IEK CLP1M-CS-6-10-1 | ШТ | 105 | - | 16 | КП №31/05_23 от 31.05.23 ООО Проэнергетик | 13.0667 | 1372 | КП б.н от 26.05.23 ООО ДС-Индастриал | 19.3083 | 2027.375 | КП №33 от 24.05.23 ООО ЭнергоХимТорг | 15.88 | 1667.4 | 16.085 | -0.52844 | 1680 |  | -19 | 20 | -1 | 108
112 | Конвектор электрический iVigo EPK4570M15 | ШТ | 4 | - | 10739.64 | КП б.н. от 22.05.23 ООО Промэлектрощит | 10268.25 | 41073 | КП б.н. от 25.05.23 ООО Инсис | 11095.36 | 44381.44 | КП №30 от 19.05.23 ООО Электромонтаж | 10873.97 | 43495.88 | 10745.86 | -0.057883 | 42958.56 |  | -4 | 3 | 1 | 109
113 | Конвектор электрический iVigo EPK4590M20 | ШТ | 15 | - | 11759.65 | КП б.н. от 22.05.23 ООО Промэлектрощит | 11261.7 | 168925.5 | КП б.н. от 25.05.23 ООО Инсис | 11983.18 | 179747.7 | КП №30 от 19.05.23 ООО Электромонтаж | 12054.31 | 180814.65 | 11766.3967 | -0.057338 | 176394.75 |  | -4 | 2 | 2 | 110
114 | Контактор КМИ-10910 9А 230В/АС3 1НО ИЭК | ШТ | 9 | 799.46 | 853.15 | КП №31/05_23 от 31.05.23 ООО Проэнергетик | 801.0583 | 7209.525 | КП б.н от 26.05.23 ООО ДС-Индастриал | 856.05 | 7704.45 | КП №33 от 24.05.23 ООО ЭнергоХимТорг | 911.61 | 8204.49 | 856.2394 | -0.36082 | 7678.35 |  | -6 | 0 | 6 | 111
115 | Контактор КМИ-11810 18А 230В/АС3 1НО ИЭК | ШТ | 6 | 1026.37 | 1193.4 | КП №31/05_23 от 31.05.23 ООО Проэнергетик | 1024.2167 | 6145.3 | КП б.н от 26.05.23 ООО ДС-Индастриал | 1260.7417 | 7564.45 | КП №33 от 24.05.23 ООО ЭнергоХимТорг | 1302.32 | 7813.92 | 1195.7594 | -0.19732 | 7160.4 |  | -14 | 5 | 9 | 112
116 | Контактор КМИ-22510 25А 230В/АС3 1НО ИЭК | ШТ | 1 | 1059.85 | 1120.3 | КП №31/05_23 от 31.05.23 ООО Проэнергетик | 1069.5917 | 1069.5917 | КП б.н от 26.05.23 ООО ДС-Индастриал | 1108.9 | 1108.9 | КП №33 от 24.05.23 ООО ЭнергоХимТорг | 1187.84 | 1187.84 | 1122.1106 | -0.16135 | 1120.3 |  | -5 | -1 | 6 | 113
117 | Контактор КМИ-35012 50А 230В/АС3 1НО 1НЗ ИЭК | ШТ | 1 | 3234.77 | 3390.15 | КП №31/05_23 от 31.05.23 ООО Проэнергетик | 3207.3083 | 3207.3083 | КП б.н от 26.05.23 ООО ДС-Индастриал | 3511.5667 | 3511.5667 | КП №33 от 24.05.23 ООО ЭнергоХимТорг | 3461.03 | 3461.03 | 3393.3017 | -0.092879 | 3390.15 |  | -5 | 3 | 2 | 114
118 | Контактор КМИ-46512 65А 230В/АС3 1НО 1НЗ ИЭК | ШТ | 3 | 2771.28 | 2777.4 | КП №31/05_23 от 31.05.23 ООО Проэнергетик | 2755.7833 | 8267.35 | КП б.н от 26.05.23 ООО ДС-Индастриал | 2876.8333 | 8630.5 | КП №33 от 24.05.23 ООО ЭнергоХимТорг | 2703.98 | 8111.94 | 2778.8656 | -0.052739 | 8332.2 |  | -1 | 4 | -3 | 115
119 | Контактор КМИ-49512 95А 230В/АС3 1НО 1НЗ ИЭК | ШТ | 28 | 5096.31 | 5200 | КП №31/05_23 от 31.05.23 ООО Проэнергетик | 5022.0917 | 140618.5667 | КП б.н от 26.05.23 ООО ДС-Индастриал | 5593.7083 | 156623.8333 | КП №33 от 24.05.23 ООО ЭнергоХимТорг | 5007.33 | 140205.24 | 5207.71 | -0.14805 | 145600 |  | -4 | 7 | -4 | 116
120 | Контактор модульный КМ40-20 | ШТ | 1 | 3295.17 | 3320.5 | КП №31/05_23 от 31.05.23 ООО Проэнергетик | 3288.7667 | 3288.7667 | КП б.н от 26.05.23 ООО ДС-Индастриал | 3217.6167 | 3217.6167 | КП №33 от 24.05.23 ООО ЭнергоХимТорг | 3471.09 | 3471.09 | 3325.8244 | -0.16009 | 3320.5 |  | -1 | -3 | 4 | 117
121 | Коробка монтажная электротехническая общего назначения КМ IP66-1515 из оцинкованной стали, количество вводов 8 (КМ IP66-1515) | ШТ | 60 | - | 13200.55 | КП №31/05_23 от 31.05.23 ООО Проэнергетик | 13100.5417 | 786032.5 | КП б.н от 26.05.23 ООО ДС-Индастриал | 13473.0583 | 808383.5 | КП №33 от 24.05.23 ООО ЭнергоХимТорг | 13042.21 | 782532.6 | 13205.27 | -0.035743 | 792033 |  | -1 | 2 | -1 | 118
122 | Коробка ответвительная с 10 кабельными вводами д.40мм, IP55, 300х220х120мм ДКС код:54300 | ШТ | 5 | 1769.59 | 1825 | КП №31/05_23 от 31.05.23 ООО Проэнергетик | 1810.5583 | 9052.7917 | КП б.н от 26.05.23 ООО ДС-Индастриал | 1860.4167 | 9302.0833 | КП №33 от 24.05.23 ООО ЭнергоХимТорг | 1807.53 | 9037.65 | 1826.1683 | -0.063977 | 9125 |  | -1 | 2 | -1 | 119
123 | Коробка распаечная разветвительная КМИ 41237 | ШТ | 4 | 62.24 | 65.3 | КП №31/05_23 от 31.05.23 ООО Проэнергетик | 63.8167 | 255.2667 | КП б.н от 26.05.23 ООО ДС-Индастриал | 62.9667 | 251.8667 | КП №33 от 24.05.23 ООО ЭнергоХимТорг | 70.62 | 282.48 | 65.8011 | -0.76155 | 261.2 |  | -3 | -4 | 7 | 120
124 | Коробка распаячная КМ41238 для открытой проводки с откидной крышкой 80х80х50мм IP54 IEK UKO31-080-080-050-K03-54 | ШТ | 2 | - | 65.01 | КП №31/05_23 от 31.05.23 ООО Проэнергетик | 61.6917 | 123.3833 | КП б.н от 26.05.23 ООО ДС-Индастриал | 63.8833 | 127.7667 | КП №33 от 24.05.23 ООО ЭнергоХимТорг | 69.74 | 139.48 | 65.105 | -0.14592 | 130.02 |  | -5 | -2 | 7 | 121
125 | Коробка распаячная КМ41255 для открытой проводки 100х100х50мм IP44 IEK | ШТ | 4 | - | 133.1 | КП №31/05_23 от 31.05.23 ООО Проэнергетик | 124.5667 | 498.2667 | КП б.н от 26.05.23 ООО ДС-Индастриал | 139.6333 | 558.5333 | КП №33 от 24.05.23 ООО ЭнергоХимТорг | 136.08 | 544.32 | 133.4267 | -0.24483 | 532.4 |  | -7 | 5 | 2 | 122
126 | Краска Tikkurila Pesto 90 A RAL7040 – серая | Л | 58.65 | 917.04 | 1090.4 | Счет №СМ-1183 от 25.05.23 ООО ПромЭнергоСистемы | 1032.4083 | 60550.7488 | Счет №329 от 25.05.23 ИП Шабуневич Д.В. | 1100.6917 | 64555.5662 | КП №123 от 26.05.23 ООО ОВК-Р | 1154.5833 | 67716.3125 | 1095.8944 | -0.50137 | 63951.96 |  | -6 | 0 | 5 | 123
127 | Краска Tikkurila Pesto 90 C RAL1016 - желтая | Л | 1,1 | 1562.5 | 2710.82 | Счет №СМ-1183 от 25.05.23 ООО ПромЭнергоСистемы | 2592.5917 | 2851.8508 | Счет №329 от 25.05.23 ИП Шабуневич Д.В. | 2654.8083 | 2920.2892 | КП №123 от 26.05.23 ООО ОВК-Р | 2900.6667 | 3190.7333 | 2716.0222 | -0.19154 | 2981.902 |  | -5 | -2 | 7 | 124
128 | Краска Tikkurila Pesto 90 C RAL3020 - красная | Л | 3,1 | 1779.17 | 2701.65 | Счет №СМ-1183 от 25.05.23 ООО ПромЭнергоСистемы | 2638.8917 | 8180.5642 | Счет №329 от 25.05.23 ИП Шабуневич Д.В. | 2612.7417 | 8099.4992 | КП №123 от 26.05.23 ООО ОВК-Р | 2928.4083 | 9078.0658 | 2726.6806 | -0.91799 | 8375.115 |  | -3 | -4 | 7 | 125
129 | Краска Tikkurila Pesto 90 C RAL5010 – синяя | Л | 10 | 1270.37 | 1478.6 | Счет №СМ-1183 от 25.05.23 ООО ПромЭнергоСистемы | 1437.9583 | 14379.5833 | Счет №329 от 25.05.23 ИП Шабуневич Д.В. | 1450.9333 | 14509.3333 | КП №123 от 26.05.23 ООО ОВК-Р | 1554.7167 | 15547.1667 | 1481.2028 | -0.17572 | 14786 |  | -3 | -2 | 5 | 126
130 | Краска Tikkurila Pesto 90 C RAL9005 – черная | Л | 15 | 1323.15 | 1369.87 | Счет №СМ-1183 от 25.05.23 ООО ПромЭнергоСистемы | 1254.6333 | 18819.5 | Счет №329 от 25.05.23 ИП Шабуневич Д.В. | 1364.55 | 20468.25 | КП №123 от 26.05.23 ООО ОВК-Р | 1504.3333 | 22565 | 1374.5056 | -0.33725 | 20548.05 |  | -9 | -1 | 9 | 127
131 | Краска Tikkurila Pesto C RAL6024 - зеленая | Л | 1,1 | 1349.17 | 1878.3 | Счет №СМ-1183 от 25.05.23 ООО ПромЭнергоСистемы | 1851.85 | 2037.035 | Счет №329 от 25.05.23 ИП Шабуневич Д.В. | 1891.4417 | 2080.5858 | КП №123 от 26.05.23 ООО ОВК-Р | 1911.7833 | 2102.9617 | 1885.025 | -0.35676 | 2066.13 |  | -2 | 0 | 1 | 128
132 | Краска для металла Goodhim F01 | КГ | 450 | - | 452.31 | Счет №683 от 10.05.23 ООО Дорожный маркет | 415.5 | 186975 | Счет №329 от 25.05.23 ИП Шабуневич Д.В. | 438.4667 | 197310 | КП №28 от 22.05.23 ООО Адис | 509.48 | 229266 | 454.4822 | -0.47796 | 203539.5 |  | -9 | -4 | 12 | 129
133 | Кронштейн IEK КР-4 D=48 L=500 настенный, регулируемый угол, белый LDKU0D-CR-48-0500-33-K01 | ШТ | 2 | - | 789.34 | КП №31/05_23 от 31.05.23 ООО Проэнергетик | 748.3917 | 1496.7833 | КП б.н от 26.05.23 ООО ДС-Индастриал | 822.7917 | 1645.5833 | КП №33 от 24.05.23 ООО ЭнергоХимТорг | 801.16 | 1602.32 | 790.7811 | -0.18224 | 1578.68 |  | -5 | 4 | 1 | 130
134 | Кронштейн настенный основание 200мм IEK CLP1CW-200-1 | ШТ | 36 | - | 329.75 | КП №31/05_23 от 31.05.23 ООО Проэнергетик | 297.1833 | 10698.6 | КП б.н от 26.05.23 ООО ДС-Индастриал | 368.4333 | 13263.6 | КП №33 от 24.05.23 ООО ЭнергоХимТорг | 335.45 | 12076.2 | 333.6889 | -1.1804 | 11871 |  | -11 | 10 | 1 | 131
135 | Крупный силикагель крупнопористый гранулированный ГОСТ 3956—76 | КГ | 140 | 387.5 | 429.98 | Счет №СМПВ-РЯБ-5031 от 05.05.23 ООО НПК Специальная металлургия-Поволжье | 408.8 | 57232 | КП б.н. от 25.05.23 ООО Инсис | 456.73 | 63942.2 | КП б.н. от 26.05.23 ООО Развитие | 428.41 | 59977.4 | 431.3133 | -0.30913 | 60197.2 |  | -5 | 6 | -1 | 132
136 | Крупный силикагель крупнопористый гранулированный индикаторный ГОСТ 3956—76 | КГ | 12 | 808.33 | 905.66 | Счет №СМПВ-РЯБ-5031 от 05.05.23 ООО НПК Специальная металлургия-Поволжье | 877.2668 | 10527.2016 | КП б.н. от 25.05.23 ООО Инсис | 954.02 | 11448.24 | КП б.н. от 26.05.23 ООО Развитие | 893.4 | 10720.8 | 908.2289 | -0.28285 | 10867.92 |  | -3 | 5 | -2 | 133
137 | Крышка на лоток основание 100х3000мм IEK CLP1K-100-1 | ШТ | 12 | - | 653.71 | КП №31/05_23 от 31.05.23 ООО Проэнергетик | 602.7 | 7232.4 | КП б.н от 26.05.23 ООО ДС-Индастриал | 714.3917 | 8572.7 | КП №33 от 24.05.23 ООО ЭнергоХимТорг | 652.02 | 7824.24 | 656.3706 | -0.40534 | 7844.52 |  | -8 | 9 | -1 | 134
138 | Лампа AD22DS LED матрица 22мм | ШТ | 35 | - | 113.54 | КП №31/05_23 от 31.05.23 ООО Проэнергетик | 98.975 | 3464.125 | КП б.н от 26.05.23 ООО ДС-Индастриал | 112.6833 | 3943.9167 | КП №33 от 24.05.23 ООО ЭнергоХимТорг | 135.37 | 4737.95 | 115.6761 | -1.8466 | 3973.9 |  | -14 | -3 | 17 | 135
139 | Лампа линейная люминесцентная ЛЛ 14вт T5 HE 14/84C G5 белая Osram | ШТ | 20 | 221.17 | 242.64 | КП №31/05_23 от 31.05.23 ООО Проэнергетик | 236.1 | 4722 | КП б.н от 26.05.23 ООО ДС-Индастриал | 266.7667 | 5335.3333 | КП №33 от 24.05.23 ООО ЭнергоХимТорг | 231.89 | 4637.8 | 244.9189 | -0.93047 | 4852.8 |  | -4 | 9 | -5 | 136
140 | Лампа линейная люминесцентная ЛЛ 18Вт L 18/840 G13 белая Osram | ШТ | 356 | 148.41 | 228.33 | КП №31/05_23 от 31.05.23 ООО Проэнергетик | 183.0083 | 65150.9667 | КП б.н от 26.05.23 ООО ДС-Индастриал | 239.8167 | 85374.7333 | КП №33 от 24.05.23 ООО ЭнергоХимТорг | 266.51 | 94877.56 | 229.7783 | -0.63032 | 81285.48 |  | -20 | 4 | 16 | 137
141 | Лампа линейная люминесцентная ЛЛ 36вт L 36/840 G13 белая Osram | ШТ | 268 | 201.62 | 233.64 | КП №31/05_23 от 31.05.23 ООО Проэнергетик | 230.4833 | 61769.5333 | КП б.н от 26.05.23 ООО ДС-Индастриал | 223.05 | 59777.4 | КП №33 от 24.05.23 ООО ЭнергоХимТорг | 248.97 | 66723.96 | 234.1678 | -0.22538 | 62615.52 |  | -2 | -5 | 6 | 138
142 | Лампа линейная люминесцентная ЛЛ 58вт L 58/840 G13 белая Osram | ШТ | 200 | 250.93 | 325.78 | КП №31/05_23 от 31.05.23 ООО Проэнергетик | 303.575 | 60715 | КП б.н от 26.05.23 ООО ДС-Индастриал | 301.1417 | 60228.3333 | КП №33 от 24.05.23 ООО ЭнергоХимТорг | 374.02 | 74804 | 326.2456 | -0.1427 | 65156 |  | -7 | -8 | 15 | 139
143 | Лампа натриевая ДНаТ 100Вт NAV-T E40 OSRAM/LEDVANCE | ШТ | 40 | 814.79 | 1233.75 | КП №31/05_23 от 31.05.23 ООО Проэнергетик | 1001.5333 | 40061.3333 | КП б.н от 26.05.23 ООО ДС-Индастриал | 1395.2667 | 55810.6667 | КП №33 от 24.05.23 ООО ЭнергоХимТорг | 1306.33 | 52253.2 | 1234.3767 | -0.050768 | 49350 |  | -19 | 13 | 6 | 140
144 | Лампа натриевая ДНаТ 150Вт NAV-T E40 OSRAM/LEDVANCE | ШТ | 30 | 883.22 | 1098.76 | КП №31/05_23 от 31.05.23 ООО Проэнергетик | 999.425 | 29982.75 | КП б.н от 26.05.23 ООО ДС-Индастриал | 1057.6333 | 31729 | КП №33 от 24.05.23 ООО ЭнергоХимТорг | 1244.25 | 37327.5 | 1100.4361 | -0.15231 | 32962.8 |  | -9 | -4 | 13 | 141
145 | Лампа натриевая ДНаТ 250Вт NAV-T Е40 OSRAM/LEDVANCE | ШТ | 118 | 924.46 | 951.47 | КП №31/05_23 от 31.05.23 ООО Проэнергетик | 929.7417 | 109709.5167 | КП б.н от 26.05.23 ООО ДС-Индастриал | 1006.9833 | 118824.0333 | КП №33 от 24.05.23 ООО ЭнергоХимТорг | 921.17 | 108698.06 | 952.6317 | -0.12194 | 112273.46 |  | -2 | 6 | -3 | 142
146 | Лампа натриевая ДНаТ 400Вт NAV-T E40 OSRAM/LEDVANCE | ШТ | 425 | 1151.7 | 1254.32 | КП №31/05_23 от 31.05.23 ООО Проэнергетик | 1152.2917 | 489723.9583 | КП б.н от 26.05.23 ООО ДС-Индастриал | 1329.3083 | 564956.0417 | КП №33 от 24.05.23 ООО ЭнергоХимТорг | 1288.63 | 547667.75 | 1256.7433 | -0.19283 | 533086 |  | -8 | 6 | 3 | 143
147 | Лампа светодиодная Feron LB-65 E27-E40 50W 4000K 25820 | ШТ | 20 | 1503.52 | 1529.66 | КП №31/05_23 от 31.05.23 ООО Проэнергетик | 1501.0833 | 30021.6667 | КП б.н от 26.05.23 ООО ДС-Индастриал | 1611.05 | 32221 | КП №33 от 24.05.23 ООО ЭнергоХимТорг | 1482.09 | 29641.8 | 1531.4078 | -0.11413 | 30593.2 |  | -2 | 5 | -3 | 144
148 | Лампа светодиодная LED 30вт Е27 дневной IEK, арт. LLE-HP-30-230-65-E27 | ШТ | 250 | 422.19 | 469.64 | КП №31/05_23 от 31.05.23 ООО Проэнергетик | 423.4583 | 105864.5833 | КП б.н от 26.05.23 ООО ДС-Индастриал | 488.1667 | 122041.6667 | КП №33 от 24.05.23 ООО ЭнергоХимТорг | 501.33 | 125332.5 | 470.985 | -0.28557 | 117410 |  | -10 | 4 | 6 | 145
149 | Лампа светодиодная LED 80Вт Е40 220В Холодный свет iEK | ШТ | 15 | 1835.44 | 1847.48 | КП №31/05_23 от 31.05.23 ООО Проэнергетик | 1833.5833 | 27503.75 | КП б.н от 26.05.23 ООО ДС-Индастриал | 1801.9833 | 27029.75 | КП №33 от 24.05.23 ООО ЭнергоХимТорг | 1912.41 | 28686.15 | 1849.3256 | -0.099796 | 27712.2 |  | -1 | -3 | 3 | 146
150 | Лампа светодиодная LED GU5.3 12В 6Вт | ШТ | 14 | 118.92 | 130.55 | КП №31/05_23 от 31.05.23 ООО Проэнергетик | 124.3583 | 1741.0167 | КП б.н от 26.05.23 ООО ДС-Индастриал | 120.0583 | 1680.8167 | КП №33 от 24.05.23 ООО ЭнергоХимТорг | 151.36 | 2119.04 | 131.9256 | -1.0427 | 1827.7 |  | -6 | -9 | 15 | 147
151 | Лампа светодиодная LED-А60 E27 20Вт | ШТ | 1248 | 274.17 | 275.68 | КП №31/05_23 от 31.05.23 ООО Проэнергетик | 272.15 | 339643.2 | КП б.н от 26.05.23 ООО ДС-Индастриал | 291.7667 | 364124.8 | КП №33 от 24.05.23 ООО ЭнергоХимТорг | 265.09 | 330832.32 | 276.3356 | -0.23723 | 344048.64 |  | -2 | 6 | -4 | 148
152 | Лампа светодиодная R50 Е14 5,5Вт | ШТ | 20 | 255.69 | 264.47 | КП №31/05_23 от 31.05.23 ООО Проэнергетик | 256.0083 | 5120.1667 | КП б.н от 26.05.23 ООО ДС-Индастриал | 253.8417 | 5076.8333 | КП №33 от 24.05.23 ООО ЭнергоХимТорг | 287.67 | 5753.4 | 265.84 | -0.51535 | 5289.4 |  | -4 | -5 | 8 | 149
153 | Лампа светодиодная R63 Е27 8Вт | ШТ | 100 | 389.92 | 398.01 | КП №31/05_23 от 31.05.23 ООО Проэнергетик | 386.3917 | 38639.1667 | КП б.н от 26.05.23 ООО ДС-Индастриал | 396.1083 | 39610.8333 | КП №33 от 24.05.23 ООО ЭнергоХимТорг | 412.28 | 41228 | 398.26 | -0.062773 | 39801 |  | -3 | -1 | 4 | 150
154 | Лампа светодиодная R80 Е27 12Вт | ШТ | 35 | 442.33 | 560.24 | КП №31/05_23 от 31.05.23 ООО Проэнергетик | 523.6667 | 18328.3333 | КП б.н от 26.05.23 ООО ДС-Индастриал | 589.8333 | 20644.1667 | КП №33 от 24.05.23 ООО ЭнергоХимТорг | 574.41 | 20104.35 | 562.6367 | -0.42597 | 19608.4 |  | -7 | 5 | 2 | 151
155 | Лампа светодиодная капсульная G4 220В 3Вт | ШТ | 20 | 659.27 | 662.34 | КП №31/05_23 от 31.05.23 ООО Проэнергетик | 655.1417 | 13102.8333 | КП б.н от 26.05.23 ООО ДС-Индастриал | 650.4 | 13008 | КП №33 от 24.05.23 ООО ЭнергоХимТорг | 688.63 | 13772.6 | 664.7239 | -0.35863 | 13246.8 |  | -1 | -2 | 4 | 152
156 | Лампа светодиодная С37 Е14 5Вт (свечка) | ШТ | 40 | 204.48 | 244.58 | КП №31/05_23 от 31.05.23 ООО Проэнергетик | 202.3917 | 8095.6667 | КП б.н от 26.05.23 ООО ДС-Индастриал | 284.5917 | 11383.6667 | КП №33 от 24.05.23 ООО ЭнергоХимТорг | 251.07 | 10042.8 | 246.0178 | -0.58442 | 9783.2 |  | -18 | 16 | 2 | 153
157 | Лампа светодиодная Шарик Е27 8Вт | ШТ | 25 | 185.82 | 205.99 | КП №31/05_23 от 31.05.23 ООО Проэнергетик | 185.0083 | 4625.2083 | КП б.н от 26.05.23 ООО ДС-Индастриал | 233.7417 | 5843.5417 | КП №33 от 24.05.23 ООО ЭнергоХимТорг | 203.98 | 5099.5 | 207.5767 | -0.76438 | 5149.75 |  | -11 | 13 | -2 | 154
158 | Лампа электрическая 12В, 40Вт ГОСТ 12.2.007.13-2000 | ШТ | 60 | 32.39 | 48.03 | КП №31/05_23 от 31.05.23 ООО Проэнергетик | 40.7583 | 2445.5 | КП б.н от 26.05.23 ООО ДС-Индастриал | 58.0583 | 3483.5 | КП №33 от 24.05.23 ООО ЭнергоХимТорг | 49.5 | 2970 | 49.4389 | -2.8498 | 2881.8 |  | -18 | 17 | 0 | 155
159 | Лампа энергосберегающая КЛЛ 26Вт 2p G24d-3 Osram | ШТ | 19 | 237.08 | 321.56 | КП №31/05_23 от 31.05.23 ООО Проэнергетик | 307.9 | 5850.1 | КП б.н от 26.05.23 ООО ДС-Индастриал | 305.5417 | 5805.2917 | КП №33 от 24.05.23 ООО ЭнергоХимТорг | 361.22 | 6863.18 | 324.8872 | -1.0241 | 6109.64 |  | -5 | -6 | 11 | 156
160 | Лента изоляционная ЛСУ 2,0х0,13 | КГ | 55 | 2603.12 | 8050.5 | Счет №673 от 11.05.23 ООО ГозСнаб | 7801.8167 | 429099.9167 | КП б.н. от 25.05.23 ООО Инсис | 7956.2 | 437591 | КП №25/23 от 26.05.23 ООО Контракт Комплект XXI | 8400.3 | 462016.5 | 8052.7722 | -0.028217 | 442777.5 |  | -3 | -1 | 4 | 157
161 | Лента изоляционная ПВХ 19мм 20м (7 кВ; от -50 до +80 С; негорючая) | ШТ | 172 | 85.37 | 164.05 | КП б.н. от 24.05.23 ООО Техноторг | 153.05 | 26324.6 | КП б.н от 26.05.23 ООО ДС-Индастриал | 159.37 | 27411.64 | КП б.н. от 25.05.23 ООО Инсис | 181.06 | 31142.32 | 164.4933 | -0.26951 | 28216.6 |  | -7 | -3 | 10 | 158
162 | Лента ЛЭТСАР КФ -0,5 | КГ | 37,1 | 6333.33 | 6388.4 | Счет №673 от 11.05.23 ООО ГозСнаб | 6373.5 | 236456.85 | Счет №УТ-744 от 10.05.23 ООО Торговый Партнер | 6290 | 233359 | КП №25/23 от 26.05.23 ООО Контракт Комплект XXI | 6504.5 | 241316.95 | 6389.3333 | -0.014608 | 237009.64 |  | 0 | -2 | 2 | 159
163 | Лента стеклянная ЛЭС-0,2х25 ГОСТ 5937-81 | М | 2450 | 15.83 | 14.72 | Счет №673 от 11.05.23 ООО ГозСнаб | 15.6083 | 38240.4167 | Счет №УТ-744 от 10.05.23 ООО Торговый Партнер | 13.75 | 33687.5 | КП №25/23 от 26.05.23 ООО Контракт Комплект XXI | 15.03 | 36823.5 | 14.7961 | -0.5144 | 36064 |  | 5 | -7 | 2 | 160
164 | Лента хлопчатобумажная киперная ЛЭ 20-24-х/б 0,38мм ГОСТ4514-78 | М | 65 | 6.42 | 6 | Счет №673 от 11.05.23 ООО ГозСнаб | 5.9333 | 385.6667 | Счет №УТ-744 от 10.05.23 ООО Торговый Партнер | 5.7583 | 374.2917 | КП №25/23 от 26.05.23 ООО Контракт Комплект XXI | 6.37 | 414.05 | 6.0206 | -0.34142 | 390 |  | -1 | -4 | 6 | 161
165 | Лента хлопчатобумажная киперная ЛЭ 30-46-х/б 0,38мм ГОСТ4514-78 | М | 400 | 8.33 | 7.6 | Счет №673 от 11.05.23 ООО ГозСнаб | 7.25 | 2900 | Счет №УТ-744 от 10.05.23 ООО Торговый Партнер | 7.525 | 3010 | КП №25/23 от 26.05.23 ООО Контракт Комплект XXI | 8.12 | 3248 | 7.6317 | -0.41494 | 3040 |  | -5 | -1 | 6 | 162
167 | Лента хлопчатобумажная киперная ЛЭ 40-62-х/б 0,38мм ГОСТ4514-78 | М | 20 | 10.33 | 9.52 | Счет №673 от 11.05.23 ООО ГозСнаб | 9.4 | 188 | Счет №УТ-744 от 10.05.23 ООО Торговый Партнер | 9.2833 | 185.6667 | КП №25/23 от 26.05.23 ООО Контракт Комплект XXI | 9.97 | 199.4 | 9.5511 | -0.32573 | 190.4 |  | -2 | -3 | 4 | 163
168 | Лента хлопчатобумажная тафтяная ЛЭ 25-38-х/б 0,24мм ГОСТ4514-78 | М | 600, | 4.67 | 6.79 | Счет №673 от 11.05.23 ООО ГозСнаб | 5.5167 | 3310 | Счет №УТ-744 от 10.05.23 ООО Торговый Партнер | 7.15 | 4290 | КП №25/23 от 26.05.23 ООО Контракт Комплект XXI | 7.83 | 4698 | 6.8322 | -0.61799 | 4074 |  | -19 | 5 | 15 | 164
169 | Лист медный М1М 0,5х600х1500 (вес одного листа 4кг) | КГ | 12 | 3225 | 2210.44 | Счет №00БП-005198 от 10.05.23 ООО МК Уралсталь | 2247.5 | 26970 | Счет №4660 от 10.05.23 ООО Холдинг МеталлНефтеПроект | 2503.75 | 30045 | Счет №МСБП-004438 от 10.05.23 ООО МеталлСнаб | 1898.75 | 22785 | 2216.6667 | -0.2809 | 26525.28 |  | 1 | 13 | -14 | 165
170 | Лоток металлический перфорированный размером 50х50 мм, с крышкой оцинкованный | М | 60 | 369.24 | 480.56 | КП №31/05_23 от 31.05.23 ООО Проэнергетик | 451.7083 | 27102.5 | КП б.н от 26.05.23 ООО ДС-Индастриал | 489.0583 | 29343.5 | КП №33 от 24.05.23 ООО ЭнергоХимТорг | 506.22 | 30373.2 | 482.3289 | -0.36674 | 28833.6 | СРЗАиМ | -6 | 1 | 5 | 166
171 | Мастика герметизирующая для кабельных проходов МГКП | КГ | 180 | 457.81 | 383.82 | Счет №UT-31076 от 10.05.23 ООО ТД Связьстройдеталь | 385.11 | 69319.8 | Счет-договор №1393 от 10.05.23 ООО Прогресс | 385 | 69300 | Счет №8962 от 10.05.23 ООО СКС | 385.1083 | 69319.5 | 385.0728 | -0.32534 | 69087.6 |  | 0 | 0 | 0 | 167
172 | Модуль светодиодный LINE 470X11.5 2X10 40K80 10W0.3A 2835, Аргос | ШТ | 1580 | 94.72 | 254.67 | КП №31/05_23 от 31.05.23 ООО Проэнергетик | 205.7583 | 325098.1667 | КП б.н от 26.05.23 ООО ДС-Индастриал | 291.9917 | 461346.8333 | КП №33 от 24.05.23 ООО ЭнергоХимТорг | 268.85 | 424783 | 255.5333 | -0.33786 | 402378.6 |  | -19 | 14 | 5 | 168
173 | Моющее средство Rein PartsWash New | КГ | 13 | 97.04 | 98.56 | Счет №176 от 10.05.23 ООО НПК Элемент | 98.67 | 1282.71 | Счет №3949 от 10.05.23 ЗАО Союзхимпром | 98.0167 | 1274.2167 | КП №30 от 19.05.23 ООО Электромонтаж | 100.23 | 1302.99 | 98.9722 | -0.4165 | 1281.28 |  | 0 | -1 | 1 | 169
174 | Моющее средство МС-15 | КГ | 3 | 124.67 | 395.42 | Счет -договор №ПХ-АЧ-23-158 от 10.05.23 ООО Полихим | 383.3333 | 1150 | КП б.н. от 25.05.23 ООО Инсис | 426.92 | 1280.76 | КП б.н. от 26.05.23 ООО Развитие | 378.8 | 1136.4 | 396.3511 | -0.23492 | 1186.26 |  | -3 | 8 | -4 | 170
175 | Набивка сальниковая графитная ф10 (материал Графлекс)ТУ 2573-001-86678852-2008 | КГ | 26.4 | 9491.62 | 12311.49 | Счет №СМ-1183 от 25.05.23 ООО ПромЭнергоСистемы | 11382.0667 | 300486.56 | КП б.н. от 25.05.23 ООО Инсис | 13004.1 | 343308.24 | КП №25/23 от 26.05.23 ООО Контракт Комплект XXI | 12560.4 | 331594.56 | 12315.5222 | -0.032741 | 325023.336 |  | -8 | 6 | 2 | 171
176 | Наконечник кабельный медный луженый по DIN ТМЛ (DIN) 240–12 КВТ | ШТ | 69 | - | 1431.87 | КП №31/05_23 от 31.05.23 ООО Проэнергетик | 1341.5833 | 92569.25 | КП б.н от 26.05.23 ООО ДС-Индастриал | 1457.3917 | 100560.025 | КП №33 от 24.05.23 ООО ЭнергоХимТорг | 1503.09 | 103713.21 | 1434.0217 | -0.15004 | 98799.03 |  | -6 | 2 | 5 | 172
177 | Наконечник медный луженный ТМЛ-10-6-5 | ШТ | 78 | 28.31 | 40.01 | КП №31/05_23 от 31.05.23 ООО Проэнергетик | 38.0333 | 2966.6 | КП б.н от 26.05.23 ООО ДС-Индастриал | 37.1167 | 2895.1 | КП №33 от 24.05.23 ООО ЭнергоХимТорг | 45.47 | 3546.66 | 40.2067 | -0.48914 | 3120.78 |  | -5 | -8 | 13 | 173
178 | Наконечник медный луженный ТМЛ-150-16-19 | ШТ | 1 | 451.72 | 539.74 | КП №31/05_23 от 31.05.23 ООО Проэнергетик | 523.95 | 523.95 | КП б.н от 26.05.23 ООО ДС-Индастриал | 581.2 | 581.2 | КП №33 от 24.05.23 ООО ЭнергоХимТорг | 520.81 | 520.81 | 541.9867 | -0.41452 | 539.74 |  | -3 | 7 | -4 | 174
179 | Наконечник штыревой втулочный изолированный НШвИ 2,5-8 | ШТ | 100 | 0.89 | 1.28 | КП №31/05_23 от 31.05.23 ООО Проэнергетик | 1.0412 | 104.1167 | КП б.н от 26.05.23 ООО ДС-Индастриал | 1.3833 | 138.3333 | КП №33 от 24.05.23 ООО ЭнергоХимТорг | 1.46 | 146 | 1.2948 | -1.1456 | 128 |  | -20 | 7 | 13 | 175
180 | Ограничитель на DIN-рейку для клем. зажимов УХВ IEK YXD10 | ШТ | 26 | - | 22.15 | КП №31/05_23 от 31.05.23 ООО Проэнергетик | 18.1917 | 472.9833 | КП б.н от 26.05.23 ООО ДС-Индастриал | 22.65 | 588.9 | КП №33 от 24.05.23 ООО ЭнергоХимТорг | 26.07 | 677.82 | 22.3039 | -0.68996 | 575.9 |  | -18 | 2 | 17 | 176
181 | Однокомпонентный силиконовый герметик CHEMLUX 9013 (310мл) | ШТ | 8 | 462.83 | 569.91 | КП б.н. от 26.05.23 ООО Развитие | 518.54 | 4148.32 | КП б.н. от 25.05.23 ООО Инсис | 554.7 | 4437.6 | КП №28 от 22.05.23 ООО Адис | 640.8 | 5126.4 | 571.3467 | -0.25145 | 4559.28 |  | -9 | -3 | 12 | 177
182 | Оловянно-свинцовый припой ПОС-60 (пруток 8,0-12,0 мм) ГОСТ 21931–76 | КГ | 48 | 2917.37 | 4556.94 | Счет №ТРМ-ТС/ДЛ-10582 от 10.05.23 ООО Трубное решение | 4125 | 198000 | Счет №МД-158611 от 10.05.23 ООО ПКФ Цвет | 4583.33 | 219999.84 | Счет №УТ-927 от 26.05.23 АО Оборонсталь | 4970.33 | 238575.84 | 4559.5533 | -0.057316 | 218733.12 |  | -10 | 1 | 9 | 178
183 | Отвердитель ЭТАЛ 45м | КГ | 16 | 781.69 | 1229.54 | Счет №270 от 08.05.23 ООО Мастер | 980 | 15680 | Счет №252 от 10.05.23 ООО Фьюжн | 1450 | 23200 | КП №28 от 22.05.23 ООО Адис | 1263 | 20208 | 1231 | -0.1186 | 19672.64 |  | -20 | 18 | 3 | 179
184 | Очиститель промышленный 'ЭКОАКТИВ' | Л | 500 | 203.84 | 482.37 | Счет №ПХ-ОЕ-23-054 от 10.05.23 ООО Полихим | 520.8333 | 260416.6667 | КП б.н. от 25.05.23 ООО Инсис | 479 | 239500 | КП №Л-000229185 от 10.05.23 ООО Гарвин Индастриал | 450 | 225000 | 483.2778 | -0.18784 | 241185 |  | 8 | -1 | -7 | 180
185 | Паста шлифовальная ЛМ 60/40 Эльборовая | КГ | 0,5 | 25632.43 | 28855.3 | Счет-договор №320-23/С от 08.05.23 ООО Павмаш | 27166.6667 | 13583.3333 | КП №25/23 от 26.05.23 ООО Контракт Комплект XXI | 30052.39 | 15026.195 | КП №33 от 24.05.23 ООО ЭнергоХимТорг | 29361.09 | 14680.545 | 28860.0489 | -0.016455 | 14427.65 |  | -6 | 4 | 2 | 181
186 | Патрон Navigator 71 604 NLH-CL-E40 керамический подвесной Е40 | ШТ | 10 | 114.38 | 154.38 | КП №31/05_23 от 31.05.23 ООО Проэнергетик | 132.575 | 1325.75 | КП б.н от 26.05.23 ООО ДС-Индастриал | 173.53 | 1735.3 | КП №33 от 24.05.23 ООО ЭнергоХимТорг | 159.82 | 1598.2 | 155.3083 | -0.59774 | 1543.8 |  | -15 | 12 | 3 | 182
187 | Патрон керамический встраиваемый Е14 | ШТ | 5 | 22.12 | 38.66 | КП №31/05_23 от 31.05.23 ООО Проэнергетик | 34.9667 | 174.8333 | КП б.н от 26.05.23 ООО ДС-Индастриал | 40.11 | 200.55 | КП №33 от 24.05.23 ООО ЭнергоХимТорг | 42.43 | 212.15 | 39.1689 | -1.2992 | 193.3 |  | -11 | 2 | 8 | 183
188 | Патрон керамический встраиваемый Е27 | ШТ | 51 | 25.74 | 37.02 | КП №31/05_23 от 31.05.23 ООО Проэнергетик | 35.7917 | 1825.375 | КП б.н от 26.05.23 ООО ДС-Индастриал | 42.57 | 2171.07 | КП №33 от 24.05.23 ООО ЭнергоХимТорг | 34.21 | 1744.71 | 37.5239 | -1.3428 | 1888.02 |  | -5 | 13 | -9 | 184
189 | Патрон керамический встраиваемый Е40 | ШТ | 65 | 113.63 | 128.98 | КП №31/05_23 от 31.05.23 ООО Проэнергетик | 127.15 | 8264.75 | КП б.н от 26.05.23 ООО ДС-Индастриал | 124.64 | 8101.6 | КП №33 от 24.05.23 ООО ЭнергоХимТорг | 140.51 | 9133.15 | 130.7667 | -1.3663 | 8383.7 |  | -3 | -5 | 7 | 185
190 | Переключатель ALCLR-22 с фиксацией 3 позиции I-O-II | ШТ | 17 | 815.94 | 825.64 | КП №31/05_23 от 31.05.23 ООО Проэнергетик | 803.9917 | 13667.8583 | КП б.н от 26.05.23 ООО ДС-Индастриал | 800.97 | 13616.49 | КП №33 от 24.05.23 ООО ЭнергоХимТорг | 877.17 | 14911.89 | 827.3772 | -0.20997 | 14035.88 |  | -3 | -3 | 6 | 186
191 | Переключатель кулачковый 4G10-51-U-R014 | ШТ | 1 | 1346.39 | 1705.34 | КП №31/05_23 от 31.05.23 ООО Проэнергетик | 1602.0667 | 1602.0667 | КП б.н от 26.05.23 ООО ДС-Индастриал | 1722.42 | 1722.42 | КП №33 от 24.05.23 ООО ЭнергоХимТорг | 1806.95 | 1806.95 | 1710.4789 | -0.30044 | 1705.34 |  | -6 | 1 | 6 | 187
192 | Переключатель одноклавишный открытой установки VA610-126B-BI Schneider Electric | ШТ | 1 | 229.17 | 246.37 | КП №31/05_23 от 31.05.23 ООО Проэнергетик | 227.4333 | 227.4333 | КП б.н от 26.05.23 ООО ДС-Индастриал | 218.37 | 218.37 | КП №33 от 24.05.23 ООО ЭнергоХимТорг | 299.05 | 299.05 | 248.2844 | -0.77107 | 246.37 |  | -8 | -12 | 20 | 188
193 | Плавкая вставка цилиндрическая ПВЦ 10х38 32А | ШТ | 36 | 35.54 | 39.04 | КП №31/05_23 от 31.05.23 ООО Проэнергетик | 35.8167 | 1289.4 | КП б.н от 26.05.23 ООО ДС-Индастриал | 44.2 | 1591.2 | КП №33 от 24.05.23 ООО ЭнергоХимТорг | 38.46 | 1384.56 | 39.4922 | -1.1451 | 1405.44 |  | -9 | 12 | -3 | 189
194 | Пластина резиновая для трансформаторов универсальная маслотепломорозостойкая (УМ Лист 10х250х5000) ГОСТ 12855-77 | КГ | 8 | 544.47 | 592.47 | Счет №ЦБ-101 от 24.05.23 ИП Ермолаев Д.В. | 597.5 | 4780 | КП б.н. от 26.05.23 ООО Развитие | 549.78 | 4398.24 | КП №25/23 от 26.05.23 ООО Контракт Комплект XXI | 634.45 | 5075.6 | 593.91 | -0.24246 | 4739.76 |  | 1 | -7 | 7 | 190
195 | Плёнка полиэтиленовая 100 микр. | ПОГ М | 532 | 43.24 | 53.08 | Счет №СМ-1183 от 25.05.23 ООО ПромЭнергоСистемы | 51.4333 | 27362.5333 | КП б.н. от 25.05.23 ООО Инсис | 55.09 | 29307.88 | КП №25/23 от 26.05.23 ООО Контракт Комплект XXI | 53.87 | 28658.84 | 53.4644 | -0.71907 | 28238.56 |  | -4 | 3 | 1 | 191
196 | Подшипник 6202 RS Craft | ШТ | 8 | 357 | 394.7 | КП №С205884 от 11.05.23 ООО Подшипник.ру Центр" | 357.28 | 2858.24 | Счет №29 от 18.05.23 ООО Беринг Индастри | 380 | 3040 | КП №28 от 22.05.23 ООО Адис | 450.14 | 3601.12 | 395.8067 | -0.2796 | 3157.6 |  | -10 | -4 | 14 | 192
197 | Подшипник 6205-2RS DINROLL | ШТ | 28 | - | 402.64 | КП №С205884 от 11.05.23 ООО Подшипник.ру Центр" | 395.38 | 11070.64 | Счет №29 от 18.05.23 ООО Беринг Индастри | 395 | 11060 | КП №28 от 22.05.23 ООО Адис | 420.11 | 11763.08 | 403.4967 | -0.21231 | 11273.92 |  | -2 | -2 | 4 | 193
198 | Подшипник 6207-2RS DINROLL | ШТ | 2 | 961.21 | 990.1 | КП №С205884 от 11.05.23 ООО Подшипник.ру Центр" | 984.06 | 1968.12 | Счет №29 от 18.05.23 ООО Беринг Индастри | 956 | 1912 | КП №28 от 22.05.23 ООО Адис | 1040.46 | 2080.92 | 993.5067 | -0.34289 | 1980.2 |  | -1 | -4 | 5 | 194
199 | Подшипник 6302-2RS DINROLL | ШТ | 8 | 462.54 | 487.56 | КП №С205884 от 11.05.23 ООО Подшипник.ру Центр" | 465.05 | 3720.4 | Счет №29 от 18.05.23 ООО Беринг Индастри | 482 | 3856 | КП №28 от 22.05.23 ООО Адис | 521.12 | 4168.96 | 489.39 | -0.37393 | 3900.48 |  | -5 | -2 | 6 | 195
200 | Подшипник 6304-2RS DINROLL | ШТ | 10 | 607.75 | 578.8 | КП №С205884 от 11.05.23 ООО Подшипник.ру Центр" | 557.81 | 5578.1 | Счет №29 от 18.05.23 ООО Беринг Индастри | 560 | 5600 | КП №28 от 22.05.23 ООО Адис | 620.64 | 6206.4 | 579.4833 | -0.11792 | 5788 |  | -4 | -3 | 7 | 196
201 | Подшипник 6305-2RS DINROLL | ШТ | 46 | 767.13 | 841.2 | КП №С205884 от 11.05.23 ООО Подшипник.ру Центр" | 766.01 | 35236.46 | Счет №29 от 18.05.23 ООО Беринг Индастри | 840 | 38640 | КП №28 от 22.05.23 ООО Адис | 921.5 | 42389 | 842.5033 | -0.1547 | 38695.2 |  | -9 | 0 | 9 | 197
202 | Подшипник 6306-2RS DINROLL | ШТ | 24 | 1027.79 | 1017.48 | КП №С205884 от 11.05.23 ООО Подшипник.ру Центр" | 995.81 | 23899.44 | Счет №29 от 18.05.23 ООО Беринг Индастри | 960 | 23040 | КП №28 от 22.05.23 ООО Адис | 1102.7 | 26464.8 | 1019.5033 | -0.19846 | 24419.52 |  | -2 | -6 | 8 | 198
203 | Подшипник 6308-2RS DINROLL | ШТ | 2 | 1904.71 | 1897.42 | КП №С205884 от 11.05.23 ООО Подшипник.ру Центр" | 1850.62 | 3701.24 | Счет №29 от 18.05.23 ООО Беринг Индастри | 1890 | 3780 | КП №28 от 22.05.23 ООО Адис | 1954.93 | 3909.86 | 1898.5167 | -0.057764 | 3794.84 |  | -3 | 0 | 3 | 199
204 | Подшипник 6309-2RS DINROLL | ШТ | 26 | 2401.25 | 2441.24 | КП №С205884 от 11.05.23 ООО Подшипник.ру Центр" | 2411.34 | 62694.84 | Счет №29 от 18.05.23 ООО Беринг Индастри | 2400 | 62400 | КП №28 от 22.05.23 ООО Адис | 2515.5 | 65403 | 2442.28 | -0.042583 | 63472.24 |  | -1 | -2 | 3 | 200
205 | Подшипник 6310-2RS DINROLL | ШТ | 24 | 3188.21 | 3222.7 | КП №С205884 от 11.05.23 ООО Подшипник.ру Центр" | 3132.1 | 75170.4 | Счет №29 от 18.05.23 ООО Беринг Индастри | 3200 | 76800 | КП №28 от 22.05.23 ООО Адис | 3340.7 | 80176.8 | 3224.2667 | -0.04859 | 77344.8 |  | -3 | -1 | 4 | 201
206 | Подшипник 6312-2RS DINROLL | ШТ | 2 | 5065.29 | 5075.3 | КП №С205884 от 11.05.23 ООО Подшипник.ру Центр" | 5058.01 | 10116.02 | Счет №29 от 18.05.23 ООО Беринг Индастри | 5070 | 10140 | КП №28 от 22.05.23 ООО Адис | 5108.77 | 10217.54 | 5078.9267 | -0.071406 | 10150.6 |  | 0 | 0 | 1 | 202
207 | Подшипник 6317-2RS DINROLL | ШТ | 45 | 20798.08 | 19950.74 | КП №С205884 от 11.05.23 ООО Подшипник.ру Центр" | 19822.95 | 892032.75 | Счет №29 от 18.05.23 ООО Беринг Индастри | 19903 | 895635 | КП №28 от 22.05.23 ООО Адис | 20154.88 | 906969.6 | 19960.2767 | -0.047778 | 897783.3 |  | -1 | 0 | 1 | 203
208 | Подшипник DINROLL 6002-2Z | ШТ | 4 | - | 301.5 | КП №С205884 от 11.05.23 ООО Подшипник.ру Центр" | 299.49 | 1197.96 | Счет №29 от 18.05.23 ООО Беринг Индастри | 295 | 1180 | КП №28 от 22.05.23 ООО Адис | 320.14 | 1280.56 | 304.8767 | -1.1076 | 1206 |  | -2 | -3 | 5 | 204
209 | Подшипник NU317EW DINROLL | ШТ | 1 | - | 21351 | КП №С205884 от 11.05.23 ООО Подшипник.ру Центр" | 21316.78 | 21316.78 | Счет №29 от 18.05.23 ООО Беринг Индастри | 21291 | 21291 | КП №28 от 22.05.23 ООО Адис | 21455 | 21455 | 21354.26 | -0.015266 | 21351 |  | 0 | 0 | 0 | 205
210 | Полотно нетканое нитепрошивное 160 гр/м2 | М2 | 4724 | 67.96 | 83.4 | Счет №СМ-1183 от 25.05.23 ООО ПромЭнергоСистемы | 85.2417 | 402681.6333 | КП б.н. от 25.05.23 ООО Инсис | 83.77 | 395729.48 | КП №25/23 от 26.05.23 ООО Контракт Комплект XXI | 81.69 | 385903.56 | 83.5672 | -0.20011 | 393981.6 |  | 2 | 0 | -2 | 206
211 | Посты управления кнопочные ПКЕ222-2 У3 | ШТ | 1 | 213.22 | 323.4 | КП №31/05_23 от 31.05.23 ООО Проэнергетик | 297.1417 | 297.1417 | КП б.н от 26.05.23 ООО ДС-Индастриал | 316.28 | 316.28 | КП №33 от 24.05.23 ООО ЭнергоХимТорг | 361.87 | 361.87 | 325.0972 | -0.52207 | 323.4 |  | -9 | -3 | 11 | 207
212 | Предохранитель 12,5 URD 84 TQF 1700 PC84UD13C17CTQ FERRAZ | ШТ | 8 | 131456.09 | 144835.7 | КП №31/05_23 от 31.05.23 ООО Проэнергетик | 140038 | 1120304 | КП б.н от 26.05.23 ООО ДС-Индастриал | 149082 | 1192656 | КП №33 от 24.05.23 ООО ЭнергоХимТорг | 145394 | 1163152 | 144838 | -0.001588 | 1158685.6 |  | -3 | 3 | 0 | 208
213 | Предохранитель ПКТ-102-10 | ШТ | 3 | 3412.84 | 3621.37 | КП №31/05_23 от 31.05.23 ООО Проэнергетик | 3551.7833 | 10655.35 | КП б.н от 26.05.23 ООО ДС-Индастриал | 3458.37 | 10375.11 | КП №33 от 24.05.23 ООО ЭнергоХимТорг | 3907.54 | 11722.62 | 3639.2311 | -0.49079 | 10864.11 |  | -2 | -5 | 7 | 209
215 | Предохранитель ПКТ103-10-80-20 У3 | ШТ | 4 | 5685.72 | 5811.74 | КП №31/05_23 от 31.05.23 ООО Проэнергетик | 5782.3417 | 23129.3667 | КП б.н от 26.05.23 ООО ДС-Индастриал | 5911.04 | 23644.16 | КП №33 от 24.05.23 ООО ЭнергоХимТорг | 5752.26 | 23009.04 | 5815.2139 | -0.059738 | 23246.96 |  | -1 | 2 | -1 | 210
216 | Предохранитель ПН2-100-100А-У3 с медными выводами | ШТ | 6 | 284.36 | 292.47 | КП №31/05_23 от 31.05.23 ООО Проэнергетик | 290.9083 | 1745.45 | КП б.н от 26.05.23 ООО ДС-Индастриал | 286.52 | 1719.12 | КП №33 от 24.05.23 ООО ЭнергоХимТорг | 309.87 | 1859.22 | 295.7661 | -1.1144 | 1754.82 |  | -2 | -3 | 5 | 211
217 | Предохранитель ПН2-250-250А-У3 с медными выводами | ШТ | 11 | 530.51 | 563.94 | КП №31/05_23 от 31.05.23 ООО Проэнергетик | 533.6583 | 5870.2417 | КП б.н от 26.05.23 ООО ДС-Индастриал | 573.66 | 6310.26 | КП №33 от 24.05.23 ООО ЭнергоХимТорг | 599.2 | 6591.2 | 568.8394 | -0.86131 | 6203.34 |  | -6 | 1 | 5 | 212
218 | Предохранитель ПН2-400-400А-У3 с медными выводами | ШТ | 13 | 1043.7 | 1331.15 | КП №31/05_23 от 31.05.23 ООО Проэнергетик | 1243.2583 | 16162.3583 | КП б.н от 26.05.23 ООО ДС-Индастриал | 1408.92 | 18315.96 | КП №33 от 24.05.23 ООО ЭнергоХимТорг | 1348.02 | 17524.26 | 1333.3994 | -0.1687 | 17304.95 |  | -7 | 6 | 1 | 213
220 | Провод МГШВЭ 2х0,75 | М | 250 | 94.38 | 104.48 | КП №34 от 15.05.23 ООО УралЭлектроСнаб | 98.525 | 24631.25 | КП б.н. от 22.05.23 ООО Промэлектрощит | 102.7417 | 25685.4167 | КП №123 от 26.05.23 ООО ОВК-Р | 115.3667 | 28841.6667 | 105.5444 | -1.0085 | 26120 |  | -7 | -3 | 9 | 215
221 | Противопожарная пена PENOSIL Premium Fire Rated Gunfoam | ШТ | 10 | - | 796.51 | Счет №ЦБ-101 от 24.05.23 ИП Ермолаев Д.В. | 830.5 | 8305 | КП б.н. от 26.05.23 ООО Развитие | 755.31 | 7553.1 | КП №25/23 от 26.05.23 ООО Контракт Комплект XXI | 810.41 | 8104.1 | 798.74 | -0.27919 | 7965.1 |  | 4 | -5 | 1 | 216
222 | Профиль электромонтажный стальной перфорированный Z-образный типа К239 У2 S=3 мм L=2 метра | ШТ | 3 | 4518.35 | 5485.34 | КП №31/05_23 от 31.05.23 ООО Проэнергетик | 5228.65 | 15685.95 | КП б.н от 26.05.23 ООО ДС-Индастриал | 5500.4 | 16501.2 | КП №33 от 24.05.23 ООО ЭнергоХимТорг | 5740.12 | 17220.36 | 5489.7233 | -0.079846 | 16456.02 |  | -5 | 0 | 5 | 217
223 | Пруток латунный Д20мм, сплав Л63 | Т | 0.048 | 2666670 | 2698750.3 | КП №30 от 19.05.23 ООО Электромонтаж | 2730416.6667 | 131060 | КП б.н. от 22.05.23 ООО Промэлектрощит | 2712500 | 130200 | Счет №УТ-927 от 26.05.23 АО Оборонсталь | 2661670 | 127760.16 | 2701528.8889 | -0.10285 | 129540.0144 |  | 1 | 0 | -1 | 218
224 | Разъем 2РМД33КПН32Г5А1Л | ШТ | 10 | 4087.8 | 6202.47 | Счет №ЦБ-101 от 24.05.23 ИП Ермолаев Д.В. | 6050.4 | 60504 | КП б.н. от 26.05.23 ООО Развитие | 6131.78 | 61317.8 | КП №25/23 от 26.05.23 ООО Контракт Комплект XXI | 6541.19 | 65411.9 | 6241.1233 | -0.61933 | 62024.7 | СРЗАиМ | -3 | -2 | 5 | 219
225 | Регулятор напряжения VRS-6 (220В, 6А) | ШТ | 4 | - | 13230.7 | КП №31/05_23 от 31.05.23 ООО Проэнергетик | 13027.8167 | 52111.2667 | КП б.н от 26.05.23 ООО ДС-Индастриал | 13344.3 | 53377.2 | КП №33 от 24.05.23 ООО ЭнергоХимТорг | 13500.58 | 54002.32 | 13290.8989 | -0.45293 | 52922.8 |  | -2 | 0 | 2 | 220
226 | Реле РТИ-1308 электротепловое 2,5-4,0 А ИЭК | ШТ | 7 | 672.95 | 895.64 | КП №31/05_23 от 31.05.23 ООО Проэнергетик | 837.9917 | 5865.9417 | КП б.н от 26.05.23 ООО ДС-Индастриал | 921.8 | 6452.6 | КП №33 от 24.05.23 ООО ЭнергоХимТорг | 944.36 | 6610.52 | 901.3839 | -0.63723 | 6269.48 |  | -7 | 2 | 5 | 221
227 | Реле РТИ-1314 электротепловое 7-10А ИЭК | ШТ | 4 | 762.43 | 976.87 | КП №31/05_23 от 31.05.23 ООО Проэнергетик | 948.975 | 3795.9 | КП б.н от 26.05.23 ООО ДС-Индастриал | 1010.4 | 4041.6 | КП №33 от 24.05.23 ООО ЭнергоХимТорг | 995.11 | 3980.44 | 984.8283 | -0.80809 | 3907.48 |  | -4 | 3 | 1 | 222
228 | Реле РТИ-3361 электротепловое 55-70 А ИЭК | ШТ | 1 | 1460.08 | 1842.92 | КП №31/05_23 от 31.05.23 ООО Проэнергетик | 1793.7167 | 1793.7167 | КП б.н от 26.05.23 ООО ДС-Индастриал | 1928.6 | 1928.6 | КП №33 от 24.05.23 ООО ЭнергоХимТорг | 1850.46 | 1850.46 | 1857.5922 | -0.78985 | 1842.92 |  | -3 | 4 | 0 | 223
229 | Розетка двойная наружная с заземлением без шторок белая, арт. PA16-007B, ЭТЮД, Schneider Electric | ШТ | 24 | 244.97 | 312.8 | КП №31/05_23 от 31.05.23 ООО Проэнергетик | 302.1417 | 7251.4 | КП б.н от 26.05.23 ООО ДС-Индастриал | 312.77 | 7506.48 | КП №33 от 24.05.23 ООО ЭнергоХимТорг | 344.29 | 8262.96 | 319.7339 | -2.1686 | 7507.2 |  | -6 | -2 | 8 | 224
230 | Розетка двойная скрытая с заземлением без шторок белая, арт. PC16-007B, ЭТЮД, Schneider Electric | ШТ | 18 | 277.45 | 343.64 | КП №31/05_23 от 31.05.23 ООО Проэнергетик | 332.375 | 5982.75 | КП б.н от 26.05.23 ООО ДС-Индастриал | 364.5 | 6561 | КП №33 от 24.05.23 ООО ЭнергоХимТорг | 350.15 | 6302.7 | 349.0083 | -1.5382 | 6185.52 |  | -5 | 4 | 0 | 225
231 | Розетка наружная без заземления 250В 10А IP44 RA10-125B-BI | ШТ | 90 | 187.63 | 233.82 | КП №31/05_23 от 31.05.23 ООО Проэнергетик | 236.2667 | 21264 | КП б.н от 26.05.23 ООО ДС-Индастриал | 232.43 | 20918.7 | КП №33 от 24.05.23 ООО ЭнергоХимТорг | 251.2 | 22608 | 239.9656 | -2.561 | 21043.8 |  | -2 | -3 | 5 | 226
232 | Розетка наружная с заземлением без шторок белая, арт.PA16-003B, ЭТЮД, Schneider Electric | ШТ | 46 | 149.81 | 178.37 | КП №31/05_23 от 31.05.23 ООО Проэнергетик | 175.0917 | 8054.2167 | КП б.н от 26.05.23 ООО ДС-Индастриал | 186.22 | 8566.12 | КП №33 от 24.05.23 ООО ЭнергоХимТорг | 179.55 | 8259.3 | 180.2872 | -1.0634 | 8205.02 |  | -3 | 3 | 0 | 227
233 | Розетка скрытая с заземлением без шторок белая, арт.PС16-003B, ЭТЮД, Schneider Electric | ШТ | 6 | 150.19 | 191.64 | КП №31/05_23 от 31.05.23 ООО Проэнергетик | 187.1833 | 1123.1 | КП б.н от 26.05.23 ООО ДС-Индастриал | 196.75 | 1180.5 | КП №33 от 24.05.23 ООО ЭнергоХимТорг | 199.8 | 1198.8 | 194.5778 | -1.5098 | 1149.84 |  | -4 | 1 | 3 | 228
234 | Рубильник ЯРП-250А IP54 | ШТ | 6 | 13427.24 | 15489.62 | КП №31/05_23 от 31.05.23 ООО Проэнергетик | 15237.15 | 91422.9 | КП б.н от 26.05.23 ООО ДС-Индастриал | 15870.63 | 95223.78 | КП №33 от 24.05.23 ООО ЭнергоХимТорг | 16020.61 | 96123.66 | 15709.4633 | -1.3994 | 92937.72 |  | -3 | 1 | 2 | 229
235 | Рулонный РЭМ толщ. 0,5 мм ТУ 16-503-167-78 | КГ | 40 | 2327.59 | 3124.7 | Счет №СМ-1183 от 25.05.23 ООО ПромЭнергоСистемы | 3607.24 | 144289.6 | Счет №318 от 16.05.23 ООО Нижневолжский промышленный холдинг | 2575.7 | 103028 | Счет №МИР 401 от 15.05.23 АО Урал-ОЦМ | 3370 | 134800 | 3184.3133 | -1.8721 | 124988 |  | 13 | -19 | 6 | 230
236 | Светильник Feron НБУ 01-60-200 Е27 230V | ШТ | 10 | 1273.05 | 2334.68 | КП №31/05_23 от 31.05.23 ООО Проэнергетик | 2394 | 23940 | КП б.н от 26.05.23 ООО ДС-Индастриал | 2254.9 | 22549 | КП №33 от 24.05.23 ООО ЭнергоХимТорг | 2467.66 | 24676.6 | 2372.1867 | -1.5811 | 23346.8 |  | 1 | -5 | 4 | 231
237 | Светильник Galad ЖКУ-15-400-101Б с/с IP53 | ШТ | 80 | - | 21782.44 | КП №31/05_23 от 31.05.23 ООО Проэнергетик | 21310.8333 | 1704866.6667 | КП б.н от 26.05.23 ООО ДС-Индастриал | 21971.58 | 1757726.4 | КП №33 от 24.05.23 ООО ЭнергоХимТорг | 22150.4 | 1772032 | 21810.9378 | -0.13066 | 1742595.2 |  | -2 | 1 | 2 | 232
238 | Светильник Navigator 94 806 NBL-R1-100-E27/WH | ШТ | 10 | - | 1394.8 | КП №31/05_23 от 31.05.23 ООО Проэнергетик | 1321.9833 | 13219.8333 | КП б.н от 26.05.23 ООО ДС-Индастриал | 1501.2 | 15012 | КП №33 от 24.05.23 ООО ЭнергоХимТорг | 1452.7 | 14527 | 1425.2944 | -2.1395 | 13948 |  | -7 | 5 | 2 | 233
239 | Светильник аварийного освещения URAN 6513-8 EFS193 | ШТ | 2 | 9167.12 | 10840.24 | КП №31/05_23 от 31.05.23 ООО Проэнергетик | 10624.2 | 21248.4 | КП б.н от 26.05.23 ООО ДС-Индастриал | 11205.5 | 22411 | КП №33 от 24.05.23 ООО ЭнергоХимТорг | 10800.9 | 21601.8 | 10876.8667 | -0.33674 | 21680.48 |  | -2 | 3 | -1 | 234
240 | Светильник взрывозащищенный НСП-02-200 | ШТ | 3 | - | 6897.64 | КП №31/05_23 от 31.05.23 ООО Проэнергетик | 6718.6917 | 20156.075 | КП б.н от 26.05.23 ООО ДС-Индастриал | 7211.8 | 21635.4 | КП №33 от 24.05.23 ООО ЭнергоХимТорг | 6897.87 | 20693.61 | 6942.7872 | -0.65028 | 20692.92 |  | -3 | 4 | -1 | 235
241 | Светильник ЛСПО 2х58 | ШТ | 20 | 5743.19 | 5997.3 | КП №31/05_23 от 31.05.23 ООО Проэнергетик | 5803.3417 | 116066.8333 | КП б.н от 26.05.23 ООО ДС-Индастриал | 6025.6 | 120512 | КП №33 от 24.05.23 ООО ЭнергоХимТорг | 6300.1 | 126002 | 6043.0139 | -0.75647 | 119946 |  | -4 | 0 | 4 | 236
242 | Светильник люминесцентный встраиваемый OWP/R 418 /595/ IP54/IP54 HF ЭПРА опаловый, Световые Технологии. | ШТ | 2 | 14620.92 | 23347.6 | КП №31/05_23 от 31.05.23 ООО Проэнергетик | 23311.0417 | 46622.0833 | КП б.н от 26.05.23 ООО ДС-Индастриал | 24500.6 | 49001.2 | КП №33 от 24.05.23 ООО ЭнергоХимТорг | 22940.3 | 45880.6 | 23583.9806 | -1.0023 | 46695.2 |  | -1 | 4 | -3 | 237
243 | Светильник люминесцентный встраиваемый PRS/R 218 HF ЭПРА опаловый, Световые Технологии. | ШТ | 2 | 5492.67 | 6190.72 | КП №31/05_23 от 31.05.23 ООО Проэнергетик | 6179.4083 | 12358.8167 | КП б.н от 26.05.23 ООО ДС-Индастриал | 6487.33 | 12974.66 | КП №33 от 24.05.23 ООО ЭнергоХимТорг | 6150.7 | 12301.4 | 6272.4794 | -1.3035 | 12381.44 |  | -1 | 3 | -2 | 238
244 | Светильник люминесцентный встраиваемый PRS/R 418 /595/ HF ES1 опаловый , ЭПРА с аварийным блоком, Световые Технологии. | ШТ | 4 | 14242.03 | 17148.68 | КП №31/05_23 от 31.05.23 ООО Проэнергетик | 17158.1333 | 68632.5333 | КП б.н от 26.05.23 ООО ДС-Индастриал | 17011.2 | 68044.8 | КП №33 от 24.05.23 ООО ЭнергоХимТорг | 17540.9 | 70163.6 | 17236.7444 | -0.51091 | 68594.72 |  | 0 | -1 | 2 | 239
245 | Светильник НПП1201 белый/овал 100Вт IP54 ИЭК | ШТ | 30 | 908.32 | 1243.98 | КП №31/05_23 от 31.05.23 ООО Проэнергетик | 1295.5833 | 38867.5 | КП б.н от 26.05.23 ООО ДС-Индастриал | 1315.14 | 39454.2 | КП №33 от 24.05.23 ООО ЭнергоХимТорг | 1205.4 | 36162 | 1272.0411 | -2.206 | 37319.4 |  | 2 | 3 | -5 | 240
246 | Светильник НПП-60W круглый термостойкий без решетки IP54 | ШТ | 28 | 538.14 | 582.31 | КП №31/05_23 от 31.05.23 ООО Проэнергетик | 554.8667 | 15536.2667 | КП б.н от 26.05.23 ООО ДС-Индастриал | 597.45 | 16728.6 | КП №33 от 24.05.23 ООО ЭнергоХимТорг | 611.65 | 17126.2 | 587.9889 | -0.96582 | 16304.68 |  | -6 | 2 | 4 | 241
247 | Светильник под натриевую лампу ДНаТ для наружного освещения ЖКУ 06-250-001 УХЛ1 с защитным стеклом | ШТ | 16 | 5021.69 | 6401.45 | КП №31/05_23 от 31.05.23 ООО Проэнергетик | 6362.4667 | 101799.4667 | КП б.н от 26.05.23 ООО ДС-Индастриал | 6500.77 | 104012.32 | КП №33 от 24.05.23 ООО ЭнергоХимТорг | 6412.9 | 102606.4 | 6425.3789 | -0.37241 | 102423.2 |  | -1 | 1 | 0 | 242
248 | Светильник РТУ-06-125-004 со стеклом молочный IP54 Шар матовый GALAD | ШТ | 9 | 5408.87 | 6620.5 | КП №31/05_23 от 31.05.23 ООО Проэнергетик | 6435.9833 | 57923.85 | КП б.н от 26.05.23 ООО ДС-Индастриал | 6705.7 | 60351.3 | КП №33 от 24.05.23 ООО ЭнергоХимТорг | 6944.66 | 62501.94 | 6695.4478 | -1.1194 | 59584.5 |  | -4 | 0 | 4 | 243
249 | Светильник с симметричной кривой света типа ЖО серии 04 под лампу ДНАТ-400 с серией модификации 001 с ударопрочным прозрачным стеклом с климатическим исполнением УХЛ1 IP65 производства GALAD арт.00437 | ШТ | 19 | - | 17795.68 | КП №31/05_23 от 31.05.23 ООО Проэнергетик | 17031.56 | 323599.64 | КП б.н от 26.05.23 ООО ДС-Индастриал | 17950.8 | 341065.2 | КП №33 от 24.05.23 ООО ЭнергоХимТорг | 18500.4 | 351507.6 | 17827.5867 | -0.17897 | 338117.92 |  | -4 | 1 | 4 | 244
250 | Светильник светодиодный RC091V LED36S/840 PSU W60L60 RU PHILIPS | ШТ | 186 | - | 6160.34 | КП №31/05_23 от 31.05.23 ООО Проэнергетик | 5930.6 | 1103091.6 | КП б.н от 26.05.23 ООО ДС-Индастриал | 6254.69 | 1163372.34 | КП №33 от 24.05.23 ООО ЭнергоХимТорг | 6411.33 | 1192507.38 | 6198.8733 | -0.62162 | 1145823.24 |  | -4 | 1 | 3 | 245
251 | Светильник светодиодный ДБП-8w с оптико-акустическим датчиком 4000К 700Лм овальный пластиковый IP65 белый | ШТ | 3 | 579.41 | 803.64 | КП №31/05_23 от 31.05.23 ООО Проэнергетик | 814.3667 | 2443.1 | КП б.н от 26.05.23 ООО ДС-Индастриал | 847.5 | 2542.5 | КП №33 от 24.05.23 ООО ЭнергоХимТорг | 802.4 | 2407.2 | 821.4222 | -2.1648 | 2410.92 |  | -1 | 3 | -2 | 246
252 | Светильник светодиодный СПО-18, AC170-264/DC200-370, матовое стекло, накладной, ФОКУС. | ШТ | 5 | 5309.58 | 6504.74 | КП №31/05_23 от 31.05.23 ООО Проэнергетик | 6483.0667 | 32415.3333 | КП б.н от 26.05.23 ООО ДС-Индастриал | 6402.14 | 32010.7 | КП №33 от 24.05.23 ООО ЭнергоХимТорг | 6755.82 | 33779.1 | 6547.0089 | -0.64562 | 32523.7 |  | -1 | -2 | 3 | 247
253 | Светильник светодиодный СПО-36, AC170-264/DC200-370, матовое стекло, накладной, ФОКУС. | ШТ | 26 | 9120.17 | 11227.31 | КП №31/05_23 от 31.05.23 ООО Проэнергетик | 11275.8667 | 293172.5333 | КП б.н от 26.05.23 ООО ДС-Индастриал | 11489.66 | 298731.16 | КП №33 от 24.05.23 ООО ЭнергоХимТорг | 11020.45 | 286531.7 | 11261.9922 | -0.30796 | 291910.06 |  | 0 | 2 | -2 | 248
254 | Светильник светодиодный УСС-12НВ, AC10-38/ DC12-55, матовое стекло, крепление скоба, ФОКУС. | ШТ | 20 | 11632.86 | 13102.47 | КП №31/05_23 от 31.05.23 ООО Проэнергетик | 13017.025 | 260340.5 | КП б.н от 26.05.23 ООО ДС-Индастриал | 12950.42 | 259008.4 | КП №33 от 24.05.23 ООО ЭнергоХимТорг | 13451.61 | 269032.2 | 13139.685 | -0.28323 | 262049.4 |  | -1 | -1 | 2 | 249
255 | Светильник светодиодный УСС-18, AC170-264/DC200-370, матовое стекло, крепление скоба, ФОКУС. | ШТ | 6 | 8036.34 | 9723.4 | КП №31/05_23 от 31.05.23 ООО Проэнергетик | 9703.25 | 58219.5 | КП б.н от 26.05.23 ООО ДС-Индастриал | 9670.9 | 58025.4 | КП №33 от 24.05.23 ООО ЭнергоХимТорг | 9977.47 | 59864.82 | 9783.8733 | -0.61809 | 58340.4 |  | -1 | -1 | 2 | 250
256 | Светильник светодиодный УСС-180 МАГИСТРАЛЬ Ш1-2, AC170-264/DC200-370, крепление консольное, ФОКУС. | ШТ | 7 | 31232.91 | 37685.88 | КП №31/05_23 от 31.05.23 ООО Проэнергетик | 37617.3917 | 263321.7417 | КП б.н от 26.05.23 ООО ДС-Индастриал | 36970.31 | 258792.17 | КП №33 от 24.05.23 ООО ЭнергоХимТорг | 38780.3 | 271462.1 | 37789.3339 | -0.27376 | 263801.16 |  | 0 | -2 | 3 | 251
257 | Светильник светодиодный УСС-18НВ, AC10-38/ DC12-55, матовое стекло, крепление скоба, ФОКУС. | ШТ | 96 | 11893.48 | 14297.31 | КП №31/05_23 от 31.05.23 ООО Проэнергетик | 13637.8 | 1309228.8 | КП б.н от 26.05.23 ООО ДС-Индастриал | 14945.88 | 1434804.48 | КП №33 от 24.05.23 ООО ЭнергоХимТорг | 14511.7 | 1393123.2 | 14365.1267 | -0.47209 | 1372541.76 |  | -5 | 4 | 1 | 252
258 | Светильник светодиодный УСС-24 220В (потолочное крепление) | ШТ | 20 | 8750.09 | 10989.9 | КП №31/05_23 от 31.05.23 ООО Проэнергетик | 10586.0167 | 211720.3333 | КП б.н от 26.05.23 ООО ДС-Индастриал | 11600.4 | 232008 | КП №33 от 24.05.23 ООО ЭнергоХимТорг | 10945.3 | 218906 | 11043.9056 | -0.48901 | 219798 |  | -4 | 5 | -1 | 253
261 | Светильник светодиодный УСС-24НВ, AC20-38/ DC20-55, матовое стекло, крепление скоба, ФОКУС. | ШТ | 2 | 13979.66 | 18180.7 | КП №31/05_23 от 31.05.23 ООО Проэнергетик | 17275.0417 | 34550.0833 | КП б.н от 26.05.23 ООО ДС-Индастриал | 18056.72 | 36113.44 | КП №33 от 24.05.23 ООО ЭнергоХимТорг | 19401.5 | 38803 | 18244.4206 | -0.34926 | 36361.4 |  | -5 | -1 | 6 | 254
262 | Светильник светодиодный УСС-36, AC170-264/DC200-370, матовое стекло, крепление скоба, ФОКУС. | ШТ | 2 | 12812.23 | 15497.6 | КП №31/05_23 от 31.05.23 ООО Проэнергетик | 15860.7833 | 31721.5667 | КП б.н от 26.05.23 ООО ДС-Индастриал | 15002.64 | 30005.28 | КП №33 от 24.05.23 ООО ЭнергоХимТорг | 16200.7 | 32401.4 | 15688.0411 | -1.2139 | 30995.2 |  | 1 | -4 | 3 | 255
263 | Светильник светодиодный УСС-48, AC170-264/DC200-370, матовое стекло, крепление скоба, ФОКУС. | ШТ | 16 | 13996.87 | 16602.1 | КП №31/05_23 от 31.05.23 ООО Проэнергетик | 16176.3917 | 258822.2667 | КП б.н от 26.05.23 ООО ДС-Индастриал | 17921.59 | 286745.44 | КП №33 от 24.05.23 ООО ЭнергоХимТорг | 15947.3 | 255156.8 | 16681.7606 | -0.47753 | 265633.6 |  | -3 | 7 | -4 | 256
264 | Светильник светодиодный УСС-65 МАГИСТРАЛЬ Ш1-2, AC170-264/DC200-370, крепление консольное, ФОКУС. | ШТ | 6 | 16192.14 | 16354.78 | КП №31/05_23 от 31.05.23 ООО Проэнергетик | 16083.3167 | 96499.9 | КП б.н от 26.05.23 ООО ДС-Индастриал | 16400.67 | 98404.02 | КП №33 от 24.05.23 ООО ЭнергоХимТорг | 17011.88 | 102071.28 | 16498.6222 | -0.87184 | 98128.68 |  | -3 | -1 | 3 | 257
265 | Светильник светодиодный УСС-70 220В | ШТ | 1 | 24065.29 | 25020.5 | КП №31/05_23 от 31.05.23 ООО Проэнергетик | 24002.6083 | 24002.6083 | КП б.н от 26.05.23 ООО ДС-Индастриал | 26007.32 | 26007.32 | КП №33 от 24.05.23 ООО ЭнергоХимТорг | 25452.45 | 25452.45 | 25154.1261 | -0.53123 | 25020.5 |  | -5 | 3 | 1 | 258
267 | Светодиодный светильник ТЭС серии Леда-1200-55 IP54 | ШТ | 243 | 9032.42 | 10970.42 | КП №31/05_23 от 31.05.23 ООО Проэнергетик | 10642.7083 | 2586178.125 | КП б.н от 26.05.23 ООО ДС-Индастриал | 11023.45 | 2678698.35 | КП №33 от 24.05.23 ООО ЭнергоХимТорг | 11452.6 | 2782981.8 | 11039.5861 | -0.62653 | 2665812.06 |  | -4 | 0 | 4 | 261
268 | Смазка ЭПС-98 | КГ | 5,2 | 4878.63 | 3441.15 | Счет №3268 от 15.05.23 ООО Стройбыт | 3015.8333 | 15682.3333 | Счет №291 от 14.05.23 ООО ГСМ Трейд | 3316.67 | 17246.684 | Счет №1079 от 15.05.23 ООО Нектон Сиа | 4000 | 20800 | 3444.1678 | -0.08762 | 17893.98 |  | -12 | -4 | 16 | 262
269 | Сталь листовая нержавеющая, марка: 08Х17, толщиной 3,0 мм | Т | 0.008 | 344968.75 | 411502.5 | КП №30 от 19.05.23 ООО Электромонтаж | 415033.7083 | 3320.2697 | КП б.н. от 22.05.23 ООО Промэлектрощит | 419575 | 3356.6 | Счет №УТ-927 от 26.05.23 АО Оборонсталь | 412432.5 | 3299.46 | 415680.4028 | -1.0051 | 3292.02 |  | 0 | 1 | -1 | 263
270 | Стартёр LS111M 4-65Вт IEK | ШТ | 20 | 18.49 | 28.03 | КП №31/05_23 от 31.05.23 ООО Проэнергетик | 25.225 | 504.5 | КП б.н от 26.05.23 ООО ДС-Индастриал | 29.45 | 589 | КП №33 от 24.05.23 ООО ЭнергоХимТорг | 31.7 | 634 | 28.7917 | -2.6454 | 560.6 |  | -12 | 2 | 10 | 264
271 | Стеклоткань пропитанная ПС-ИФ/ЭП-70; толщ. 0,12 мм ТУОЭПП 503.165-60 | РУЛ | 2 | 34776.28 | 41590.2 | Счет №СМ-1183 от 25.05.23 ООО ПромЭнергоСистемы | 43087.5083 | 86175.0167 | КП б.н. от 25.05.23 ООО Инсис | 41393.25 | 82786.5 | КП №25/23 от 26.05.23 ООО Контракт Комплект XXI | 40981.06 | 81962.12 | 41820.6061 | -0.55094 | 83180.4 |  | 3 | -1 | -2 | 265
272 | Стяжка нейлоновая 4,6 х 180 мм маслостойкие, 100 шт./упак | УПАК | 20 | 1749.5 | 1778.52 | КП №31/05_23 от 31.05.23 ООО Проэнергетик | 1748.6083 | 34972.1667 | КП б.н от 26.05.23 ООО ДС-Индастриал | 1845.6 | 36912 | КП №33 от 24.05.23 ООО ЭнергоХимТорг | 1795.33 | 35906.6 | 1796.5128 | -1.0015 | 35570.4 | СРЗАиМ | -3 | 3 | 0 | 266
273 | Сухой лёд в гранулах, 3мм | Т | 18 | 176355 | 181054.64 | Счет №СМ-1183 от 25.05.23 ООО ПромЭнергоСистемы | 185520 | 3339360 | КП №30 от 17.05.23 ООО Криоген-НК | 179571 | 3232278 | КП №7/1 от 17.05.23 ООО КриоТехноСервис | 179000 | 3222000 | 181363.6667 | -0.17039 | 3258983.52 |  | 2 | -1 | -1 | 267
274 | Термоиндикаторная наклейка с доп.защитой, 240*10 мм, 6 меток, 70-120ОС, Люминофор | ШТ | 48 | 571.42 | 902.6 | Счет №ЦБ-101 от 24.05.23 ИП Ермолаев Д.В. | 921.12 | 44213.76 | КП б.н. от 26.05.23 ООО Развитие | 899.34 | 43168.32 | КП №30 от 19.05.23 ООО Электромонтаж | 925.7 | 44433.6 | 915.3867 | -1.3969 | 43324.8 |  | 1 | -2 | 1 | 268
279 | Термоиндикаторная наклейка 50*20 мм, 6 меток, 70-120 *C | ШТ | 40 | - | 835.7 | Счет №ЦБ-101 от 24.05.23 ИП Ермолаев Д.В. | 811.5 | 32460 | КП б.н. от 26.05.23 ООО Развитие | 889.61 | 35584.4 | КП №30 от 19.05.23 ООО Электромонтаж | 825.3 | 33012 | 842.1367 | -0.76433 | 33428 |  | -4 | 6 | -2 | 269
280 | Термоусадочная черная клеевая трубка 2:1 ТТК(2:1)-60/30, черн КВТ | МЕТР | 21 | - | 856.33 | КП №31/05_23 от 31.05.23 ООО Проэнергетик | 823.5833 | 17295.25 | КП б.н от 26.05.23 ООО ДС-Индастриал | 897.61 | 18849.81 | КП №33 от 24.05.23 ООО ЭнергоХимТорг | 854.77 | 17950.17 | 858.6544 | -0.27071 | 17982.93 |  | -4 | 5 | 0 | 270
281 | Термоусаживаемая трубка ТУТ нг 120/60 черная EKF Proxima | м | 80 |  | 891.4 | КП №31/05_23 от 31.05.23 ООО Проэнергетик | 828.1167 | 66249.3333 | КП б.н от 26.05.23 ООО ДС-Индастриал | 910.49 | 72839.2 | КП №33 от 24.05.23 ООО ЭнергоХимТорг | 941.56 | 75324.8 | 893.3889 | -0.22262 | 71312 |  | -7 | 2 | 5 | 271
282 | Тиристор низкочастотный Т183-2500-42-81-УХЛ2 ТУ 3417-062-41687291-2016 Протон Электротекс | ШТ | 44 | 73059.55 | 85001.4 | Счет №ЦБ-101 от 24.05.23 ИП Ермолаев Д.В. | 85400.4 | 3757617.6 | КП б.н. от 26.05.23 ООО Развитие | 83700.61 | 3682826.84 | КП №27/23 от 29.05.23 ООО Контракт Комплект XXI | 87712.52 | 3859350.88 | 85604.51 | -0.70453 | 3740061.6 |  | 0 | -2 | 2 | 272
284 | Токопитатель, в составе: Изолятор троллеедержатель К263.00.05 ГОСТ 13871-78 – 2шт; Изолятор троллеедержатель К-263.00.06 ГОСТ 13871-78 – 2шт; Лист медный профильный П-образный 300х170х5 – 1шт; Труба стальная прямоугольного сечения окрашенная цинксодержащей краской 100х40х5, L-270мм – 1шт; Болт М6х25 оцинкованный DIN 933 – 4шт; Гайка М6 оцинкованная DIN 934– 4шт; Шайба 6 оцинкованная DIN 125 – 4шт; Болт М12х90 оцинкованный DIN 933 – 2шт; Болт М12х30 оцинкованный DIN 933 – 1шт; Гайка М12 оцинкованная DIN 934 – 5шт; Шайба 12 оцинкованная DIN 125- 4шт; Шайба 12 увеличенная оцинкованная DIN 9021– 2шт. | КОМПЛ | 9 | 10087.13 | 13200.5 | КП №31/05_23 от 31.05.23 ООО Проэнергетик | 12119.3667 | 109074.3 | КП б.н от 26.05.23 ООО ДС-Индастриал | 13540.62 | 121865.58 | КП №33 от 24.05.23 ООО ЭнергоХимТорг | 13974.2 | 125767.8 | 13211.3956 | -0.082471 | 118804.5 |  | -8 | 2 | 6 | 273
285 | Токопитатель, в составе: Изолятор троллеедержатель К263.00.05 ГОСТ 13871-78 – 2шт; Изолятор троллеедержатель К-263.00.06 ГОСТ 13871-78 – 2шт; Лист медный профильный П-образный 320х200х5 – 1шт; Труба стальная прямоугольного сечения окрашенная цинксодержащей краской 120х40х5, L-270мм – 1шт; Болт М6х25 оцинкованный DIN 933 – 4шт; Гайка М6 оцинкованная DIN 934– 4шт; Шайба 6 оцинкованная DIN 125– 4шт; Болт М12х90 оцинкованный DIN 933 – 2шт; Болт М12х30 оцинкованный DIN 933 – 1шт; Гайка М12 оцинкованная DIN 934 – 5шт; Шайба 12 оцинкованная DIN 125- 4шт; Шайба 12 увеличенная оцинкованная DIN 9021 – 2шт. | КОМПЛ | 6 | 10712.49 | 13054.66 | КП №31/05_23 от 31.05.23 ООО Проэнергетик | 12854.85 | 77129.1 | КП б.н от 26.05.23 ООО ДС-Индастриал | 13002.74 | 78016.44 | КП №33 от 24.05.23 ООО ЭнергоХимТорг | 13566.4 | 81398.4 | 13141.33 | -0.65952 | 78327.96 |  | -2 | -1 | 3 | 274
290 | Трансформатор напряжения двухобмоточный ОСМ-1,0 380/24 | ШТ | 1 | 3933.86 | 16735.5 | КП №31/05_23 от 31.05.23 ООО Проэнергетик | 16703.7333 | 16703.7333 | КП б.н от 26.05.23 ООО ДС-Индастриал | 16540.53 | 16540.53 | КП №33 от 24.05.23 ООО ЭнергоХимТорг | 17010 | 17010 | 16751.4211 | -0.095043 | 16735.5 |  | 0 | -1 | 2 | 279
291 | Трансформатор напряжения понижающий ОСО-0,25 УХЛ 3 220/24 | ШТ | 1 | 1841.37 | 2330.77 | КП №31/05_23 от 31.05.23 ООО Проэнергетик | 2190.6 | 2190.6 | КП б.н от 26.05.23 ООО ДС-Индастриал | 2345.68 | 2345.68 | КП №33 от 24.05.23 ООО ЭнергоХимТорг | 2487.2 | 2487.2 | 2341.16 | -0.4438 | 2330.77 |  | -6 | 0 | 6 | 280
292 | Трансформатор понижающий ОСО 025У3 220/36 250 Вт | ШТ | 2 | 1841.37 | 3600 | КП №31/05_23 от 31.05.23 ООО Проэнергетик | 3263.175 | 6526.35 | КП б.н от 26.05.23 ООО ДС-Индастриал | 3604.32 | 7208.64 | КП №33 от 24.05.23 ООО ЭнергоХимТорг | 3954.31 | 7908.62 | 3607.2683 | -0.20149 | 7200 |  | -10 | 0 | 10 | 281
293 | Трансформатор понижающий ЯТП 0,4 кВА, 220/36, IP31 | ШТ | 1 | 6174.53 | 6600.75 | КП №31/05_23 от 31.05.23 ООО Проэнергетик | 6358.7083 | 6358.7083 | КП б.н от 26.05.23 ООО ДС-Индастриал | 6468.15 | 6468.15 | КП №33 от 24.05.23 ООО ЭнергоХимТорг | 7020.16 | 7020.16 | 6615.6728 | -0.22557 | 6600.75 |  | -4 | -2 | 6 | 282
295 | Трансформатор трехфазный 380/36 В, 1,6 кВа ТСЗИ-1,6-УХЛ2 | ШТ | 2 | - | 27700.56 | КП №31/05_23 от 31.05.23 ООО Проэнергетик | 27282.4083 | 54564.8167 | КП б.н от 26.05.23 ООО ДС-Индастриал | 28314.24 | 56628.48 | КП №33 от 24.05.23 ООО ЭнергоХимТорг | 27597.6 | 55195.2 | 27731.4161 | -0.11127 | 55401.12 |  | -2 | 2 | 0 | 284
296 | Трансформатор ТСЗИ 380/36 Cu 2,5кВт | ШТ | 1 | 36961.48 | 46300.5 | КП №31/05_23 от 31.05.23 ООО Проэнергетик | 45816.2917 | 45816.2917 | КП б.н от 26.05.23 ООО ДС-Индастриал | 46315.48 | 46315.48 | КП №33 от 24.05.23 ООО ЭнергоХимТорг | 46780.3 | 46780.3 | 46304.0239 | -0.0076103 | 46300.5 |  | -1 | 0 | 1 | 285
297 | Трубка ПВХ 6мм | М | 2 | 41.08 | 42.3 | КП №31/05_23 от 31.05.23 ООО Проэнергетик | 41.6917 | 83.3833 | КП б.н от 26.05.23 ООО ДС-Индастриал | 42.01 | 84.02 | КП №33 от 24.05.23 ООО ЭнергоХимТорг | 44.25 | 88.5 | 42.6506 | -0.82192 | 84.6 | СРЗАиМ | -2 | -2 | 4 | 286
298 | Трубка ПВХ ГОСТ ГОСТ 19034-82 марка d=10 мм 5МП ВЕС 0,1КГ | М | 10 | 19.62 | 21.55 | КП №31/05_23 от 31.05.23 ООО Проэнергетик | 19.8833 | 198.8333 | КП б.н от 26.05.23 ООО ДС-Индастриал | 23.66 | 236.6 | КП №33 от 24.05.23 ООО ЭнергоХимТорг | 21.7 | 217 | 21.7478 | -0.90942 | 215.5 | СРЗАиМ | -9 | 9 | 0 | 287
299 | Трубка ПХВ ТВ-40 ПВХ8мм«кембрик»(НПО Изопласт Обнинск) | М | 2 | 15.79 | 17.5 | КП №31/05_23 от 31.05.23 ООО Проэнергетик | 16.3167 | 32.6333 | КП б.н от 26.05.23 ООО ДС-Индастриал | 17.74 | 35.48 | КП №33 от 24.05.23 ООО ЭнергоХимТорг | 19.7 | 39.4 | 17.9189 | -2.3377 | 35 | СРЗАиМ | -9 | -1 | 10 | 288
300 | Трубка термоусаживаемая зеленая PBF 6,4/3,2мм Т3042 (DSG Canusa) | М | 10 | 38.33 | 48.02 | КП №31/05_23 от 31.05.23 ООО Проэнергетик | 46.1833 | 461.8333 | КП б.н от 26.05.23 ООО ДС-Индастриал | 51.47 | 514.7 | КП №33 от 24.05.23 ООО ЭнергоХимТорг | 48.63 | 486.3 | 48.7611 | -1.5199 | 480.2 | СРЗАиМ | -5 | 6 | 0 | 289
301 | Трубчатый электронагреватель ТЭНР-53 2,5кВт 220В (ВУ такелажной мастерской) | ШТ | 4 | - | 869.7 | КП №31/05_23 от 31.05.23 ООО Проэнергетик | 831.7417 | 3326.9667 | КП б.н от 26.05.23 ООО ДС-Индастриал | 864.2 | 3456.8 | КП №33 от 24.05.23 ООО ЭнергоХимТорг | 921.4 | 3685.6 | 872.4472 | -0.31489 | 3478.8 |  | -5 | -1 | 6 | 290
302 | Упор под клин чертеж 8БС.270.480 | ШТ | 100 | 1579.17 | 2075.4 | Счет №ЦБ-101 от 24.05.23 ИП Ермолаев Д.В. | 2105.69 | 210569 | КП б.н. от 26.05.23 ООО Развитие | 1929.86 | 192986 | КП №27/23 от 29.05.23 ООО Контракт Комплект XXI | 2201.34 | 220134 | 2078.9633 | -0.1714 | 207540 |  | 1 | -7 | 6 | 291
303 | Устройство светодиодное УПС-1А-К красн (УПС-1А-К) | ШТ | 10 | 1698.61 | 1865.8 | КП №31/05_23 от 31.05.23 ООО Проэнергетик | 1782.6333 | 17826.3333 | КП б.н от 26.05.23 ООО ДС-Индастриал | 1874.56 | 18745.6 | КП №33 от 24.05.23 ООО ЭнергоХимТорг | 1947.3 | 19473 | 1868.1644 | -0.12657 | 18658 |  | -5 | 0 | 4 | 292
304 | Фиксированная часть выкатного исполнения T4 W FP 3p HR(корзина), артикул SAC 1SDA0 54745 R1 | ШТ | 2 | - | 31990.5 | КП №31/05_23 от 31.05.23 ООО Проэнергетик | 30891.1333 | 61782.2667 | КП б.н от 26.05.23 ООО ДС-Индастриал | 32114.72 | 64229.44 | КП №33 от 24.05.23 ООО ЭнергоХимТорг | 32972.6 | 65945.2 | 31992.8178 | -0.0072447 | 63981 |  | -3 | 0 | 3 | 293
305 | Флюс ЛТИ-120 (30мл) | ШТ | 20 | 84.32 | 110.4 | КП №31/05_23 от 31.05.23 ООО Проэнергетик | 108.55 | 2171 | КП б.н от 26.05.23 ООО ДС-Индастриал | 110.5 | 2210 | КП №33 от 24.05.23 ООО ЭнергоХимТорг | 114.8 | 2296 | 111.2833 | -0.79377 | 2208 | СРЗАиМ | -2 | -1 | 3 | 294
306 | Фотореле М01-1-15 ACDC24B/AC230B УХЛ2 с датчиком | ШТ | 1 | 2607.74 | 2664.2 | КП №31/05_23 от 31.05.23 ООО Проэнергетик | 2603.7833 | 2603.7833 | КП б.н от 26.05.23 ООО ДС-Индастриал | 2754.12 | 2754.12 | КП №33 от 24.05.23 ООО ЭнергоХимТорг | 2697.35 | 2697.35 | 2685.0844 | -0.77779 | 2664.2 |  | -3 | 3 | 0 | 295
307 | Хомут из нержавеющей стали AISI 316 4,6х300 | ШТ | 1250 | - | 1.37 | КП №31/05_23 от 31.05.23 ООО Проэнергетик | 1.2917 | 1614.5833 | КП б.н от 26.05.23 ООО ДС-Индастриал | 1.36 | 1700 | КП №33 от 24.05.23 ООО ЭнергоХимТорг | 1.51 | 1887.5 | 1.3872 | -1.2415 | 1712.5 |  | -7 | -2 | 9 | 296
308 | Шайба оцинкованная М10 DIN 125а | ШТ | 80 | 0.94 | 1.18 | КП б.н. от 24.05.23 ООО Техноторг | 1.14 | 91.2 | Счет №СВ-186 от 26.05.23 ООО СварТекс | 1.2 | 96 | КП №28 от 22.05.23 ООО Адис | 1.23 | 98.4 | 1.19 | -0.84034 | 94.4 |  | -4 | 1 | 3 | 297
309 | Шайба оцинкованная М12 DIN 125а | ШТ | 40 | 3.08 | 3.91 | КП б.н. от 24.05.23 ООО Техноторг | 3.82 | 152.8 | Счет №СВ-186 от 26.05.23 ООО СварТекс | 4.01 | 160.4 | КП №28 от 22.05.23 ООО Адис | 4.05 | 162 | 3.96 | -1.2626 | 156.4 |  | -4 | 1 | 2 | 298
310 | Шайба оцинкованная М16 DIN 125а | ШТ | 960 | 1.91 | 2.4 | КП б.н. от 24.05.23 ООО Техноторг | 2.36 | 2265.6 | Счет №СВ-186 от 26.05.23 ООО СварТекс | 2.42 | 2323.2 | КП №28 от 22.05.23 ООО Адис | 2.45 | 2352 | 2.41 | -0.41494 | 2304 |  | -2 | 0 | 2 | 299
311 | Шайба оцинкованная М20 DIN 125а | ШТ | 1200 | 10.13 | 12.6 | КП б.н. от 24.05.23 ООО Техноторг | 12.21 | 14652 | Счет №СВ-186 от 26.05.23 ООО СварТекс | 12.8 | 15360 | КП №28 от 22.05.23 ООО Адис | 13.01 | 15612 | 12.6733 | -0.57864 | 15120 |  | -4 | 1 | 3 | 300
312 | Шайба оцинкованная М6 DIN 125а | ШТ | 80 | 0.91 | 1.17 | КП б.н. от 24.05.23 ООО Техноторг | 1.11 | 88.8 | Счет №СВ-186 от 26.05.23 ООО СварТекс | 1.16 | 92.8 | КП №28 от 22.05.23 ООО Адис | 1.31 | 104.8 | 1.1933 | -1.9553 | 93.6 |  | -7 | -3 | 10 | 301
313 | Шайба оцинкованная М8 DIN 125а | ШТ | 60 | 0.39 | 0.51 | КП б.н. от 24.05.23 ООО Техноторг | 0.49 | 29.4 | Счет №СВ-186 от 26.05.23 ООО СварТекс | 0.51 | 30.6 | КП №28 от 22.05.23 ООО Адис | 0.55 | 33 | 0.51667 | -1.2903 | 30.6 |  | -5 | -1 | 6 | 302
314 | Шайба оцинкованная пружинная (гровер) М10 DIN 127 | ШТ | 40 | 1.77 | 2.35 | КП б.н. от 24.05.23 ООО Техноторг | 2.14 | 85.6 | Счет №СВ-186 от 26.05.23 ООО СварТекс | 2.64 | 105.6 | КП №28 от 22.05.23 ООО Адис | 2.33 | 93.2 | 2.37 | -0.84388 | 94 |  | -10 | 11 | -2 | 303
315 | Шайба оцинкованная пружинная (гровер) М12 DIN 127 | ШТ | 2460 | 2.23 | 2.71 | КП б.н. от 24.05.23 ООО Техноторг | 2.68 | 6592.8 | Счет №СВ-186 от 26.05.23 ООО СварТекс | 2.72 | 6691.2 | КП №28 от 22.05.23 ООО Адис | 2.75 | 6765 | 2.7167 | -0.2454 | 6666.6 |  | -1 | 0 | 1 | 304
316 | Шайба оцинкованная пружинная (гровер) М16 DIN 127 | ШТ | 480 | 4.74 | 5.82 | КП б.н. от 24.05.23 ООО Техноторг | 5.76 | 2764.8 | Счет №СВ-186 от 26.05.23 ООО СварТекс | 5.87 | 2817.6 | КП №28 от 22.05.23 ООО Адис | 6.02 | 2889.6 | 5.8833 | -1.0765 | 2793.6 |  | -2 | 0 | 2 | 305
317 | Шайба оцинкованная пружинная (гровер) М6 DIN 127 | ШТ | 40 | 0.26 | 0.39 | КП б.н. от 24.05.23 ООО Техноторг | 0.34 | 13.6 | Счет №СВ-186 от 26.05.23 ООО СварТекс | 0.44 | 17.6 | КП №28 от 22.05.23 ООО Адис | 0.42 | 16.8 | 0.4 | -2.5 | 15.6 |  | -15 | 10 | 5 | 306
318 | Шайба оцинкованная пружинная (гровер) М8 DIN 127 | ШТ | 30 | 1.09 | 1.44 | КП б.н. от 24.05.23 ООО Техноторг | 1.37 | 41.1 | Счет №СВ-186 от 26.05.23 ООО СварТекс | 1.58 | 47.4 | КП №28 от 22.05.23 ООО Адис | 1.44 | 43.2 | 1.4633 | -1.5945 | 43.2 |  | -6 | 8 | -2 | 307
| Шайба стопорная плоская С21 DIN463 | ШТ | 200 | 31.33 | 39 | КП б.н. от 24.05.23 ООО Техноторг | 37.82 | 7564 | Счет №СВ-186 от 26.05.23 ООО СварТекс | 41.02 | 8204 | КП №28 от 22.05.23 ООО Адис | 38.46 | 7692 | 39.1 | -0.25575 | 7800 |  | -3 | 5 | -2 | 308
319 | Шина медная ШМТ 100х10 ГОСТ 434-78 | М | 48 | 14885.42 | 17801.5 | КП №31/05_23 от 31.05.23 ООО Проэнергетик | 17497.2917 | 839870 | КП б.н от 26.05.23 ООО ДС-Индастриал | 17891.4 | 858787.2 | КП №33 от 24.05.23 ООО ЭнергоХимТорг | 18112.77 | 869412.96 | 17833.8206 | -0.18123 | 854472 |  | -2 | 0 | 2 | 309
320 | Шинная опора КИ 898 АО НПО Изолятор | ШТ | 96 | - | 15087.84 | КП №31/05_23 от 31.05.23 ООО Проэнергетик | 15023.18 | 1442225.28 | КП б.н от 26.05.23 ООО ДС-Индастриал | 14681.33 | 1409407.68 | КП №33 от 24.05.23 ООО ЭнергоХимТорг | 15762.2 | 1513171.2 | 15155.57 | -0.4469 | 1448432.64 |  | -1 | -3 | 4 | 310
321 | Шинная опора ШОСК 35-1-Т120-2 УХЛ1 | ШТ | 48 | 19410.31 | 24326.9 | Счет №ЦБ-101 от 24.05.23 ИП Ермолаев Д.В. | 24568.84 | 1179304.32 | КП б.н. от 26.05.23 ООО Развитие | 25037.67 | 1201808.16 | КП №27/23 от 29.05.23 ООО Контракт Комплект XXI | 23991.05 | 1151570.4 | 24532.52 | -0.83815 | 1167691.2 |  | 0 | 2 | -2 | 311
322 | Шлифовальная шкурка бумажная водостойкая PS8A Р2500 230x280 | ШТ | 400 | 33.17 | 37.4 | КП б.н. от 24.05.23 ООО Техноторг | 39.6 | 15840 | Счет №1326 от 17.05.23 ООО Абразивкомплект | 38.5667 | 15426.6667 | Счет №97 985 от 17.05.23 ООО Крепеж Рус | 35.5583 | 14223.3333 | 37.9083 | -1.341 | 14960 |  | 4 | 2 | -6 | 312
323 | Шнур-чулок электротехнический стеклянный АСЭЧ(б) - 3,0 ТУ 8153-001-22741917-2003 | М | 1600 | 8.76 | 11.03 | Счет №СМ-1183 от 25.05.23 ООО ПромЭнергоСистемы | 11.0333 | 17653.3333 | КП б.н. от 25.05.23 ООО Инсис | 10.93 | 17488 | КП №25/23 от 26.05.23 ООО Контракт Комплект XXI | 11.89 | 19024 | 11.2844 | -2.2548 | 17648 |  | -2 | -3 | 5 | 313
324 | Щеткодержатель марка ДГ 25х32 | ШТ | 30 | 872.67 | 1285.66 | КП №0282 от 17.05.23 ООО ГК ПромТехМаш | 1300 | 39000 | Счет №11380 от 17.05.23 ООО ТД Электромонтажник | 1300 | 39000 | Счет №540 от 17.05.23 ООО ТК Лайтхаус | 1260 | 37800 | 1286.6667 | -0.078238 | 38569.8 |  | 1 | 1 | -2 | 314
325 | Щит автоматического переключения ЩАП-33 40А АВР IP31, ГК Электроспектр, артикул VG212080 | ШТ | 1 | 20102.93 | 26054.6 | КП №31/05_23 от 31.05.23 ООО Проэнергетик | 25252.075 | 25252.075 | КП б.н от 26.05.23 ООО ДС-Индастриал | 26315.4 | 26315.4 | КП №33 от 24.05.23 ООО ЭнергоХимТорг | 26678.22 | 26678.22 | 26081.8983 | -0.10466 | 26054.6 |  | -3 | 1 | 2 | 315
326 | Электродвигатель AIS 71A4 У3 0,25кВ 1320 об/мин, IM1081, РОССИЯ | ШТ | 1 | 8208.33 | 8930.15 | Счет №ЦБ-101 от 24.05.23 ИП Ермолаев Д.В. | 9150.22 | 9150.22 | КП б.н. от 26.05.23 ООО Развитие | 8700 | 8700 | КП б.н. от 22.05.23 ООО Промэлектрощит | 8972.1 | 8972.1 | 8940.7733 | -0.11882 | 8930.15 |  | 2 | -3 | 0 | 316
327 | Электродвигатель AIS71B2У3 0,55кВ 2730 об/мин, IM1081, РОССИЯ | ШТ | 1 | 9087.5 | 9080.12 | Счет №ЦБ-101 от 24.05.23 ИП Ермолаев Д.В. | 9205.49 | 9205.49 | КП б.н. от 26.05.23 ООО Развитие | 8900 | 8900 | КП б.н. от 22.05.23 ООО Промэлектрощит | 9141.4833 | 9141.4833 | 9082.3244 | -0.024272 | 9080.12 |  | 1 | -2 | 1 | 317
328 | Электродвигатель АИР 132 М4 У3 11кВт 1500 об/мин, IM1081, РОССИЯ | ШТ | 2 | 37760.83 | 33102.4 | Счет №ЦБ-101 от 24.05.23 ИП Ермолаев Д.В. | 33450 | 66900 | КП б.н. от 26.05.23 ООО Развитие | 32000 | 64000 | КП б.н. от 22.05.23 ООО Промэлектрощит | 33945.6 | 67891.2 | 33131.8667 | -0.088938 | 66204.8 |  | 1 | -3 | 2 | 318
329 | Электродвигатель АИР160М4У2 18,5кВт 1500 об/мин, IM1081, РОССИЯ | ШТ | 2 | 67797.5 | 69148.5 | Счет №ЦБ-101 от 24.05.23 ИП Ермолаев Д.В. | 69725.6 | 139451.2 | КП б.н. от 26.05.23 ООО Развитие | 68000 | 136000 | КП б.н. от 22.05.23 ООО Промэлектрощит | 70050.7167 | 140101.4333 | 69258.7722 | -0.15922 | 138297 |  | 1 | -2 | 1
330 | Электроды сварочные с рутиловым покрытием Э46-МР-3 АРС-3-УД Е432(3)-Р21 ТУ У 28.7-34142621-007:2012-09-14 | КГ | 125.8 | 287.33 | 395.2 | КП б.н. от 24.05.23 ООО Техноторг | 388.09 | 48821.722 | Счет №СВ-186 от 26.05.23 ООО СварТекс | 410.77 | 51674.866 | КП б.н. от 22.05.23 ООО Промэлектрощит | 406.8833 | 51185.9233 | 401.9144 | -1.6706 | 49716.16 |  | -3 | 2 | 1 | 319
331 | Электроды сварочные с рутиловым покрытием Э46-МР-3 АРС-4-УД Е432(3)-Р21 ТУ У 28.7-34142621-007:2012-09-14 | КГ | 72 | 277.19 | 385.4 | КП б.н. от 24.05.23 ООО Техноторг | 395.81 | 28498.32 | Счет №СВ-186 от 26.05.23 ООО СварТекс | 403.69 | 29065.68 | КП б.н. от 22.05.23 ООО Промэлектрощит | 387.5 | 27900 | 395.6667 | -2.5948 | 27748.8 |  | 0 | 2 | -2
332 | Электроды сварочные с рутиловым покрытием Э46-МР-3 АРС-5-УД Е432(3)-Р21 ТУ У 28.7-34142621-007:2012-09-14 | КГ | 24 | 277.19 | 383 | КП б.н. от 24.05.23 ООО Техноторг | 395.81 | 9499.44 | Счет №СВ-186 от 26.05.23 ООО СварТекс | 403.69 | 9688.56 | КП б.н. от 22.05.23 ООО Промэлектрощит | 383.7 | 9208.8 | 394.4 | -2.8905 | 9192 |  | 0 | 2 | -3
333 | Электронагреватель трубчатый ТЭНР-83-13/3,0-0-220В (ВУ-18,19) | ШТ | 4 | 925.16 | 1175.2 | КП №31/05_23 от 31.05.23 ООО Проэнергетик | 1115.2833 | 4461.1333 | КП б.н от 26.05.23 ООО ДС-Индастриал | 1170.64 | 4682.56 | КП №33 от 24.05.23 ООО ЭнергоХимТорг | 1246.5 | 4986 | 1177.4744 | -0.19316 | 4700.8 |  | -5 | -1 | 6
334 | Электронный пускорегулирующий аппарат ЭПРА HF-S 236 TL-D II 220-240V 50/60Hz, PHILIPS. | ШТ | 71 | 1325.04 | 1974.45 | КП №31/05_23 от 31.05.23 ООО Проэнергетик | 1943.6583 | 137999.7417 | КП б.н от 26.05.23 ООО ДС-Индастриал | 2010.42 | 142739.82 | КП №33 от 24.05.23 ООО ЭнергоХимТорг | 1972.2 | 140026.2 | 1975.4261 | -0.049413 | 140185.95 |  | -2 | 2 | 0
335 | Электронный пускорегулирующий аппарат ЭПРА HF-S 3/4 18 TL-D II 220-240V 50/60Hz, PHILIPS. | ШТ | 34 | 1487.95 | 2651.1 | КП №31/05_23 от 31.05.23 ООО Проэнергетик | 2437.9333 | 82889.7333 | КП б.н от 26.05.23 ООО ДС-Индастриал | 2845.3 | 96740.2 | КП №33 от 24.05.23 ООО ЭнергоХимТорг | 2680.49 | 91136.66 | 2654.5744 | -0.13089 | 90137.4 |  | -8 | 7 | 1
336 | Электронный пускорегулирующий аппарат ЭПРА QTP5 4x14 встраиваемый OSRAM | ШТ | 10 | 2941.87 | 3640.5 | КП №31/05_23 от 31.05.23 ООО Проэнергетик | 3499.725 | 34997.25 | КП б.н от 26.05.23 ООО ДС-Индастриал | 3754.2 | 37542 | КП №33 от 24.05.23 ООО ЭнергоХимТорг | 3674.62 | 36746.2 | 3642.8483 | -0.064464 | 36405 |  | -4 | 3 | 1
337 | Электрощётка ЭГ-4 ИЛГТ.685241.1283-01 20х32х50, Электроконтакт | ШТ | 266 | 480 | 591.6 | Счет №ЦБ-101 от 24.05.23 ИП Ермолаев Д.В. | 589.7 | 156860.2 | КП б.н. от 26.05.23 ООО Развитие | 578.64 | 153918.24 | КП №30 от 19.05.23 ООО Электромонтаж | 610.24 | 162323.84 | 592.86 | -0.21253 | 157365.6 |  | -1 | -2 | 3
338 | Электрощётка ЭГ-4 ФР2699-12 25х32х50, Электроконтакт | ШТ | 654 | 450 | 595.8 | Счет №ЦБ-101 от 24.05.23 ИП Ермолаев Д.В. | 630.12 | 412098.48 | КП б.н. от 26.05.23 ООО Развитие | 562.09 | 367606.86 | КП №30 от 19.05.23 ООО Электромонтаж | 599.4 | 392007.6 | 597.2033 | -0.23498 | 389653.2 |  | 6 | -6 | 0
339 | ЭПРА ЛЛ 2х58 встраиваемый Navigator (94430 NB-ETL) | ШТ | 20 | 1970.31 | 2045.3 | КП №31/05_23 от 31.05.23 ООО Проэнергетик | 1996.3833 | 39927.6667 | КП б.н от 26.05.23 ООО ДС-Индастриал | 2100.3 | 42006 | КП №33 от 24.05.23 ООО ЭнергоХимТорг | 2050.88 | 41017.6 | 2049.1878 | -0.18972 | 40906 |  | -3 | 2 | 0
Оборудование
319 | Шайба изоляционная чертеж 3М56437 СТЭФ-У | ШТ | 8 | 84891.83 | 87042.7 | Счет №ЦБ-101 от 24.05.23 ИП Ермолаев Д.В. | 85925.72 | 687405.76 | КП б.н. от 26.05.23 ООО Развитие | 88479.67 | 707837.36 | КП №27_23 от 29.05.23 ООО Контракт Комплект XXI | 87011.83 | 696094.64 | 87139.0733 | -0.1106 | 696341.6 |  | -1 | 2 | 0
ИТОГО | [5 empty] | 15: 6335546.3862; 17: 44681902.2074
* При получении трех и более ТКП, рассчитать цену как среднее арифметическое значение полученных ТКП. Требования к порядку отбора ТКП для расчета цены: 1. при отсутствии монопольного или олигопольного рынка не допускается использование ценовой информации, которая превышает более, чем на 20% среднее арифметическое значение всех полученных ценовых предложений. Использование ценовой информации, которая ниже 20% среднего арифметического значения всех полученных ценовых предложений, является правом Заказчика; 2. в случае несоответствия, указанного в п.1, из расчета исключается ценовая информация, имеющая наибольшее отклонение от среднего арифметического значения и осуществляется повторный расчет. Указанные действия осуществляются до устранения несоответствия (нормы отклонения до 20%). В случае, если по результатам указанных действий, осталось менее трех значений полученной ценовой информации, то необходимо осуществить поиск дополнительной ценовой информации из других источников ценовой информации; 3. в случае олигопольного рынка допускается использовать ценовую информацию из двух источников ценовой информации, которая отличается более, чем на 20% от среднего арифметического значения полученных ценовых предложений (выбор конкретного значения цены из двух полученных согласовывается Заказчиком). При этом Заказчику следует провести дополнительную проверку корректности полученной информации (в том числе корректность направленных им запросов ТКП).
* Если, в связи с условиями рынка, получение ценовой информации из трех и более источников информации невозможно – рассчитать цену, как среднее арифметическое из полученных предложений (при олигопольном рынке) или принять единственное предложение (при монопольном рынке) (с указанием соответствующих пояснений).
Note on Q7: Автор: в данном столбце, автоматически выделяется красной заливкой превышение свыше 0
Note on R7: Автор: добавила, для исключения замечаний, выдаваемых от группы мониторинга
Note on U7: Автор: автоматически выделяются: *красной заливкой превышение свыше 20% от среднеарифметической *оранжевой заливкой - превышение менее 20%

## общий расчет1 (hidden)
Приложение №3
к Требованиям к оформлению и составлению сметной документации на работы по программе ремонтов
ПРИМЕР
Метод анализа ТКП
№ п/п | Наименование планируемой к закупке продукции | Единица изменения | Требуемое количество | Цена 2022 года | Цена за ед. в смете, руб. без НДС | Источник информации-1 |  |  | Источник информации-2 |  |  | Источник информации-3 |  |  | Средне арифметическая (за единицу), руб. без НДС (гр.7+гр.10+гр.13)/3, где 3 – количество указанных источников ценовой информации | % отклонения цены за ед. в смете от средне арифметической | Цена (за весь объем по смете), руб. без НДС (гр.4*гр.5) | КОММЕНТАРИЙ | % отклонения от среднеарифметической (не должен быть более 20%)
[6 empty] | Наименование источника информации | Стоимость продукции (за единицу), руб. без НДС | Стоимость продукции (за весь объем), руб. без НДС | Наименование источника информации | Стоимость продукции (за единицу), руб. без НДС | Стоимость продукции (за весь объем), руб. без НДС | Наименование источника информации | Стоимость продукции (за единицу) с учетом ценообразующих факторов, тыс. руб. без НДС | Стоимость продукции (за весь объем) с учетом ценообразующих факторов, руб. без НДС |  |  |  |  | Источник информации-1 | Источник информации-2 | Источник информации-3
1 | 2 | 3 | 4 |  |  | 5 | 6 | 7 | 8 | 9 | 10 | 11 | 12 | 12 | 15 | 16 | 17 | 18
Материалы
1 | 2-клавишный выключатель Schneider Electric BLANCA 10А, 250B, БЕЛЫЙ BLNVS010501 | ШТ | 12 | - | 211.5 | КП №31/05_23 от 31.05.23 ООО Проэнергетик | 201.3333 | 2416 | КП б.н от 26.05.23 ООО ДС-Индастриал | 220.45 | 2645.4 | КП №33 от 24.05.23 ООО ЭнергоХимТорг | 214.67 | 2576.04 | 212.1511 | -0.30691 | 2538 |  | -5 | 4 | 1
2 | AMV 30 220в Электропривод Danfoss 082G3011 | ШТ | 1 | - | 77750.45 | Счет №495 от 03.05.23 ООО ЭкоСтройКлимат | 74423.1583 | 74423.1583 | Счет №6305 от 03.05.23 ООО Фаворит | 89860.2833 | 89860.2833 | Счет №2302301 от 04.05.23 ООО Пайор | 69001.4083 | 69001.4083 | 77761.6167 | -0.01436 | 77750.45 |  | -4 | 16 | -11
3 | AMV 33 220в Электропривод Danfoss 082G3013 | ШТ | 1 | - | 84551 | Счет №495 от 03.05.23 ООО ЭкоСтройКлимат | 82945.4417 | 82945.4417 | Счет №6305 от 03.05.23 ООО Фаворит | 96575.7333 | 96575.7333 | Счет №2302301 от 04.05.23 ООО Пайор | 74158.45 | 74158.45 | 84559.875 | -0.010496 | 84551 |  | -2 | 14 | -12
4 | DIN-рейка перфорированная 35х15мм L1000 1.5мм усиленная PROxima EKF tdr-1.0 | ШТ | 1 | - | 155.25 | КП №31/05_23 от 31.05.23 ООО Проэнергетик | 148.2167 | 148.2167 | КП б.н от 26.05.23 ООО ДС-Индастриал | 165.48 | 165.48 | КП №33 от 24.05.23 ООО ЭнергоХимТорг | 159.71 | 159.71 | 157.8022 | -1.6174 | 155.25 |  | -6 | 5 | 1
5 | DIN-рейка перфорированная 35х15мм L2000 1.5мм усиленная PROxima EKF tdr-2.0 | ШТ | 2 | - | 1088.65 | КП №31/05_23 от 31.05.23 ООО Проэнергетик | 1085.7833 | 2171.5667 | КП б.н от 26.05.23 ООО ДС-Индастриал | 1070.69 | 2141.38 | КП №33 от 24.05.23 ООО ЭнергоХимТорг | 1115.47 | 2230.94 | 1090.6478 | -0.18317 | 2177.3 |  | 0 | -2 | 2
6 | ESCA Лоток перфорированный 100х100х3000 IEK CLP10-100-100-3 | ШТ | 12 | - | 810.4 | КП №31/05_23 от 31.05.23 ООО Проэнергетик | 797.7583 | 9573.1 | КП б.н от 26.05.23 ООО ДС-Индастриал | 850.7 | 10208.4 | КП №33 от 24.05.23 ООО ЭнергоХимТорг | 786.42 | 9437.04 | 811.6261 | -0.15107 | 9724.8 |  | -2 | 5 | -3
7 | Loctite 510 Уплотнитель для жестких фланцев, высокотемпературный(50мл) | ШТ | 4 | 3583.33 | 4105.6 | КП б.н. от 24.05.23 ООО Техноторг | 3911.74 | 15646.96 | Счет №8771 от 04.05.23 ООО ТББС | 4291.6667 | 17166.6667 | КП №28 от 22.05.23 ООО Адис | 4120.6417 | 16482.5667 | 4108.0161 | -0.058815 | 16422.4 |  | -5 | 4 | 0
8 | АВДТ с защитой от сверхтоков YON MDR63-22C20-A (2п, 30mA) DKC | ШТ | 56 | - | 5173.66 | КП №31/05_23 от 31.05.23 ООО Проэнергетик | 5153.2167 | 288580.1333 | КП б.н от 26.05.23 ООО ДС-Индастриал | 5129.75 | 287266 | КП №33 от 24.05.23 ООО ЭнергоХимТорг | 5251.46 | 294081.76 | 5178.1422 | -0.08656 | 289724.96 |  | 0 | -1 | 1
9 | Автогерметик прокладка 60 гр BSi, универсальный, маслобензостойкий 250 С. | КГ | 24.9 | 1431.56 | 2000 | КП б.н. от 24.05.23 ООО Техноторг | 1900.3077 | 47317.6615 | КП б.н. от 25.05.23 ООО Инсис | 2005.78 | 49943.922 | КП №28 от 22.05.23 ООО Адис | 2100.7833 | 52309.505 | 2002.2903 | -0.11439 | 49800 |  | -5 | 0 | 5
10 | Автоматический выключатель IEK ВА47-60M 1Р 10А 6кА MVA31-1-010-C | ШТ | 1 | - | 227.1 | КП №31/05_23 от 31.05.23 ООО Проэнергетик | 227.0333 | 227.0333 | КП б.н от 26.05.23 ООО ДС-Индастриал | 219.78 | 219.78 | КП №33 от 24.05.23 ООО ЭнергоХимТорг | 235.12 | 235.12 | 227.3111 | -0.092873 | 227.1 |  | 0 | -3 | 3
11 | Автоматический выключатель IEK ВА47-60M 1Р 20А 6кА С MVA31-1-020-C | ШТ | 1 | - | 261.5 | КП №31/05_23 от 31.05.23 ООО Проэнергетик | 259.3333 | 259.3333 | КП б.н от 26.05.23 ООО ДС-Индастриал | 255.13 | 255.13 | КП №33 от 24.05.23 ООО ЭнергоХимТорг | 272.4 | 272.4 | 262.2878 | -0.30035 | 261.5 |  | -1 | -3 | 4
12 | Автоматический модульный выключатель DKC YON MD63 1P 10А C 6kA MD63-1C10-6 | ШТ | 61 | - | 501.3 | КП №31/05_23 от 31.05.23 ООО Проэнергетик | 490.6917 | 29932.1917 | КП б.н от 26.05.23 ООО ДС-Индастриал | 536.87 | 32749.07 | КП №33 от 24.05.23 ООО ЭнергоХимТорг | 480.65 | 29319.65 | 502.7372 | -0.28588 | 30579.3 |  | -2 | 7 | -4
13 | Автоматический модульный выключатель DKC YON MD63 1P 20А C 6kA MD63-1C20-6 | ШТ | 107 | - | 487.5 | КП №31/05_23 от 31.05.23 ООО Проэнергетик | 474.5917 | 50781.3083 | КП б.н от 26.05.23 ООО ДС-Индастриал | 533.4083 | 57074.6917 | КП №33 от 24.05.23 ООО ЭнергоХимТорг | 460.72 | 49297.04 | 489.5733 | -0.4235 | 52162.5 |  | -3 | 9 | -6
14 | Автоматический модульный выключатель DKC YON MD63 3P 20А C 6kA MD63-3C20-6 | ШТ | 2 | - | 1920.6 | КП №31/05_23 от 31.05.23 ООО Проэнергетик | 1838.3083 | 3676.6167 | КП б.н от 26.05.23 ООО ДС-Индастриал | 1945.34 | 3890.68 | КП №33 от 24.05.23 ООО ЭнергоХимТорг | 1990.71 | 3981.42 | 1924.7861 | -0.21748 | 3841.2 |  | -4 | 1 | 3
15 | Автошампунь REIN PREMIUM | Л | 240 | 225.49 | 331.49 | Счет №СВ-186 от 26.05.23 ООО СварТекс | 323.02 | 77524.8 | КП б.н. от 25.05.23 ООО Инсис | 355.87 | 85408.8 | КП №28 от 22.05.23 ООО Адис | 317.56 | 76214.4 | 332.15 | -0.19871 | 79557.6 |  | -3 | 7 | -4
16 | Азот газообразный (Баллон 40 литров), ГОСТ 9293-74 | ШТ | 2 | 15416.67 | 19052 | Счет №ЦБ-101 от 24.05.23 ИП Ермолаев Д.В. | 19820.74 | 39641.48 | КП б.н. от 26.05.23 ООО Развитие | 19276.63 | 38553.26 | КП №25/23 от 26.05.23 ООО Контракт Комплект XXI | 18175.31 | 36350.62 | 19090.8933 | -0.20373 | 38104 |  | 4 | 1 | -5
17 | Анкерный болт 8х60 с шестигранной головкой IEK | ШТ | 84 | - | 29.9 | КП б.н. от 24.05.23 ООО Техноторг | 27.94 | 2346.96 | Счет №СВ-186 от 26.05.23 ООО СварТекс | 29.88 | 2509.92 | КП №28 от 22.05.23 ООО Адис | 32.45 | 2725.8 | 30.09 | -0.63144 | 2511.6 |  | -7 | -1 | 8
18 | Арматура сигнальная ML1-100G 220В зеленая | ШТ | 4 | 442.16 | 477.5 | КП №31/05_23 от 31.05.23 ООО Проэнергетик | 464.3583 | 1857.4333 | КП б.н от 26.05.23 ООО ДС-Индастриал | 515.64 | 2062.56 | КП №33 от 24.05.23 ООО ЭнергоХимТорг | 458.56 | 1834.24 | 479.5194 | -0.42114 | 1910 |  | -3 | 8 | -4
19 | Асбест листовой толщ. 3-5 мм ГОСТ 2850-80 | КГ | 80 | 131.77 | 473.4 | Счет №ЕМА6912 от 15.05.23 ООО НПП ТрубТехАрматура | 475 | 38000 | КП б.н. от 25.05.23 ООО Инсис | 462.4 | 36992 | КП №25/23 от 26.05.23 ООО Контракт Комплект XXI | 496.84 | 39747.2 | 478.08 | -0.97892 | 37872 |  | -1 | -3 | 4
20 | Блок аварийного питания БАП58-1,0 ИЭК LLVPOD-EPK-58-1H | ШТ | 6 | 3302.31 | 3952.3 | КП №31/05_23 от 31.05.23 ООО Проэнергетик | 3807.9417 | 22847.65 | КП б.н от 26.05.23 ООО ДС-Индастриал | 3956.4083 | 23738.45 | КП №33 от 24.05.23 ООО ЭнергоХимТорг | 4100.7 | 24604.2 | 3955.0167 | -0.068689 | 23713.8 |  | -4 | 0 | 4
21 | Боковые элементы цоколя ZA 00.30 S v.2 из коррозионно-стойкой стали, Провенто | КОМПЛ | 13 | 21935.11 | 4260.15 | Счет №15551 от 15.05.23 ООО ЭлекКом Логистик | 4226.6667 | 54946.6667 | КП б.н. от 22.05.23 ООО Промэлектрощит | 4157.2 | 54043.6 | КП №30 от 19.05.23 ООО Электромонтаж | 4402.7 | 57235.1 | 4262.1889 | -0.047837 | 55381.95 |  | -1 | -2 | 3
22 | Передние и задние элементы цоколя ZA 80.00 S v.2 из коррозионно-стойкой стали, Провенто | КОМПЛ | 13 |  | 18550 | Счет №15551 от 15.05.23 ООО ЭлекКом Логистик | 18401.1583 | 239215.0583 | КП б.н. от 22.05.23 ООО Промэлектрощит | 18305.7167 | 237974.3167 | КП №30 от 19.05.23 ООО Электромонтаж | 19002.43 | 247031.59 | 18569.7683 | -0.10645 | 241150 |  | -1 | -1 | 2
23 | болт (рифлёных щитов) М12; Н=10; I=16; S=22 ст.3 | ШТ | 400 | 30.48 | 36.7 | КП б.н. от 24.05.23 ООО Техноторг | 36.68 | 14672 | Счет №СВ-186 от 26.05.23 ООО СварТекс | 34.28 | 13712 | КП №28 от 22.05.23 ООО Адис | 39.9 | 15960 | 36.9533 | -0.68555 | 14680 |  | -1 | -7 | 8
24 | болт (рифлёных щитов) М14; Н=10; I=25; S=22 ст.3 | ШТ | 600 | 42.74 | 49.8 | КП б.н. от 24.05.23 ООО Техноторг | 49.53 | 29718 | Счет №СВ-186 от 26.05.23 ООО СварТекс | 54.48 | 32688 | КП №28 от 22.05.23 ООО Адис | 45.78 | 27468 | 49.93 | -0.26036 | 29880 |  | -1 | 9 | -8
25 | болт (УИГ к конусу подставке) М20; Н=10; I=35; ст.3 | ШТ | 80 | 95.03 | 116.1 | КП б.н. от 24.05.23 ООО Техноторг | 111.18 | 8894.4 | Счет №СВ-186 от 26.05.23 ООО СварТекс | 115.97 | 9277.6 | КП №28 от 22.05.23 ООО Адис | 125.69 | 10055.2 | 117.6133 | -1.2867 | 9288 |  | -5 | -1 | 7
26 | Болт оцинкованный М10х60 класс прочности 5,8 DIN 931 | ШТ | 40 | 15.33 | 19 | КП б.н. от 24.05.23 ООО Техноторг | 18.24 | 729.6 | Счет №СВ-186 от 26.05.23 ООО СварТекс | 17.48 | 699.2 | КП №28 от 22.05.23 ООО Адис | 21.47 | 858.8 | 19.0633 | -0.33223 | 760 |  | -4 | -8 | 13
27 | Болт оцинкованный М12х70 класс прочности 5,8 DIN 931 | ШТ | 20 | 21.78 | 27.3 | КП б.н. от 24.05.23 ООО Техноторг | 26.95 | 539 | Счет №СВ-186 от 26.05.23 ООО СварТекс | 24.38 | 487.6 | КП №28 от 22.05.23 ООО Адис | 31.4 | 628 | 27.5767 | -1.0033 | 546 |  | -2 | -12 | 14
28 | Болт оцинкованный М16х60 класс прочности 5,8 DIN 931 | ШТ | 240 | 26.03 | 34.3 | КП б.н. от 24.05.23 ООО Техноторг | 33.17 | 7960.8 | Счет №СВ-186 от 26.05.23 ООО СварТекс | 32.17 | 7720.8 | КП №28 от 22.05.23 ООО Адис | 38.74 | 9297.6 | 34.6933 | -1.1337 | 8232 |  | -4 | -7 | 12
29 | Болт оцинкованный М16х80 класс прочности 5,8 DIN 931 | ШТ | 264 | 41.52 | 52 | КП б.н. от 24.05.23 ООО Техноторг | 49.76 | 13136.64 | Счет №СВ-186 от 26.05.23 ООО СварТекс | 51.47 | 13588.08 | КП №28 от 22.05.23 ООО Адис | 55.16 | 14562.24 | 52.13 | -0.24938 | 13728 |  | -5 | -1 | 6
30 | Болт оцинкованный М20х80 класс прочности 5,8 DIN 931 | ШТ | 1200 | 80.27 | 98.2 | КП б.н. от 24.05.23 ООО Техноторг | 97.92 | 117504 | Счет №СВ-186 от 26.05.23 ООО СварТекс | 92.97 | 111564 | КП №28 от 22.05.23 ООО Адис | 105.36 | 126432 | 98.75 | -0.55696 | 117840 |  | -1 | -6 | 7
31 | Болт оцинкованный М6х30 класс прочности 5,8 DIN 931 | ШТ | 40 | 3.91 | 5.4 | КП б.н. от 24.05.23 ООО Техноторг | 5.38 | 215.2 | Счет №СВ-186 от 26.05.23 ООО СварТекс | 5.45 | 218 | КП №28 от 22.05.23 ООО Адис | 5.5 | 220 | 5.4433 | -0.79608 | 216 |  | -1 | 0 | 1
32 | Болт оцинкованный М8х60 класс прочности 5,8 DIN 931 | ШТ | 30 | 8.95 | 11.82 | КП б.н. от 24.05.23 ООО Техноторг | 11.56 | 346.8 | Счет №СВ-186 от 26.05.23 ООО СварТекс | 11.47 | 344.1 | КП №28 от 22.05.23 ООО Адис | 12.68 | 380.4 | 11.9033 | -0.70008 | 354.6 |  | -3 | -4 | 7
33 | Бязь отбеленная 142 гр/м2 ГОСТ 29298-2005 | М2 | 560 | 139.66 | 169.2 | КП №30 от 19.05.23 ООО Элеткромонтаж | 166.13 | 93032.8 | КП б.н. от 25.05.23 ООО Инсис | 182.47 | 102183.2 | КП №25/23 от 26.05.23 ООО Контракт Комплект XXI | 163.57 | 91599.2 | 170.7233 | -0.89228 | 94752 |  | -3 | 7 | -4
34 | Вентилятор Sunon KDE2408PTV2 постоянного тока DC 80х80х25 | ШТ | 12 | - | 3339.3 | Счет №ПО-393 от 04.05.23 ООО ПромОборудование | 3000 | 36000 | КП б.н от 26.05.23 ООО ДС-Индастриал | 3600 | 43200 | КП №33 от 24.05.23 ООО ЭнергоХимТорг | 3480 | 41760 | 3360 | -0.61607 | 40071.6 |  | -11 | 7 | 4
35 | Вентилятор для электрощитов серии 7F производства Finder 7F.20.8.230.2055 | ШТ | 5 | 3404.18 | 3550.4 | КП №31/05_23 от 31.05.23 ООО Проэнергетик | 3422.6333 | 17113.1667 | КП б.н от 26.05.23 ООО ДС-Индастриал | 3502.11 | 17510.55 | КП №33 от 24.05.23 ООО ЭнергоХимТорг | 3779.24 | 18896.2 | 3567.9944 | -0.49312 | 17752 |  | -4 | -2 | 6
36 | Верхняя панель - козырек R 80.30 S из коррозионно-стойкой стали, Провенто | ШТ | 13 | 9824.1 | 11152.87 | Счет №15551 от 15.05.23 ООО ЭлекКом Логистик | 10497.6083 | 136468.9083 | КП б.н. от 22.05.23 ООО Промэлектрощит | 11274.8 | 146572.4 | КП №30 от 19.05.23 ООО Электромонтаж | 11847.32 | 154015.16 | 11206.5761 | -0.47924 | 144987.31 |  | -6 | 1 | 6
37 | Вилки штепсельные 'евро' | ШТ | 14 | 91.41 | 95 | КП №31/05_23 от 31.05.23 ООО Проэнергетик | 90.1833 | 1262.5667 | КП б.н от 26.05.23 ООО ДС-Индастриал | 92.03 | 1288.42 | КП №33 от 24.05.23 ООО ЭнергоХимТорг | 103.61 | 1450.54 | 95.2744 | -0.28806 | 1330 |  | -5 | -3 | 9
38 | Винт DIN 912 М16х35 с цилиндрической головкой и внутренним шестигранником | ШТ | 28 | - | 73.01 | КП б.н. от 24.05.23 ООО Техноторг | 67.09 | 1878.52 | КП №30 от 19.05.23 ООО Электромонтаж | 83 | 2324 | КП №28 от 22.05.23 ООО Адис | 72.34 | 2025.52 | 74.1433 | -1.5286 | 2044.28 |  | -10 | 12 | -2
39 | Войлок тонкошерстный для электрооборудования толщиной 3 мм (Войлок ТЭ 3) ГОСТ 11025-78 | М2 | 72 | 2954.02 | 3120.3 | Счет №СМ-1183 от 25.05.23 ООО ПромЭнергоСистемы | 3008.2167 | 216591.6 | КП б.н. от 25.05.23 ООО Инсис | 3152.91 | 227009.52 | КП №25/23 от 26.05.23 ООО Контракт Комплект XXI | 3256.66 | 234479.52 | 3139.2622 | -0.60403 | 224661.6 |  | -4 | 0 | 4
40 | Выключатель автоматический T4N 250 TMA 250-2500 3p F F, артикул 1SDA054179R1 | ШТ | 2 | - | 198500 | КП №31/05_23 от 31.05.23 ООО Проэнергетик | 195632 | 391264 | КП б.н от 26.05.23 ООО ДС-Индастриал | 199452.67 | 398905.34 | КП №33 от 24.05.23 ООО ЭнергоХимТорг | 201347.8 | 402695.6 | 198810.8233 | -0.15634 | 397000 |  | -2 | 0 | 1
41 | Выключатель автоматический ВА51-35М1-340010-100А-1250-690AC-УХЛ3 | ШТ | 2 | - | 5754.2 | КП №31/05_23 от 31.05.23 ООО Проэнергетик | 5584.5667 | 11169.1333 | КП б.н от 26.05.23 ООО ДС-Индастриал | 5784.3 | 11568.6 | КП №33 от 24.05.23 ООО ЭнергоХимТорг | 5944.87 | 11889.74 | 5771.2456 | -0.29535 | 11508.4 |  | -3 | 0 | 3
42 | Выключатель автоматический модульный YON MD63-1C10-6 6kA DKC | ШТ | 10 | - | 523.3 | КП №31/05_23 от 31.05.23 ООО Проэнергетик | 498.2583 | 4982.5833 | КП б.н от 26.05.23 ООО ДС-Индастриал | 521.2 | 5212 | КП №33 от 24.05.23 ООО ЭнергоХимТорг | 554.34 | 5543.4 | 524.5994 | -0.2477 | 5233 |  | -5 | -1 | 6
43 | Выключатель автоматический модульный YON MD63-1C16-6 6kA DKC | ШТ | 48 | 326.49 | 517.11 | КП №31/05_23 от 31.05.23 ООО Проэнергетик | 485.95 | 23325.6 | КП б.н от 26.05.23 ООО ДС-Индастриал | 519.3 | 24926.4 | КП №33 от 24.05.23 ООО ЭнергоХимТорг | 550.4 | 26419.2 | 518.55 | -0.2777 | 24821.28 |  | -6 | 0 | 6
44 | Выключатель автоматический модульный YON MD63-3C25-10 10kA DKC | ШТ | 1 | 3549.95 | 5116.7 | КП №31/05_23 от 31.05.23 ООО Проэнергетик | 4998.1667 | 4998.1667 | КП б.н от 26.05.23 ООО ДС-Индастриал | 5100.67 | 5100.67 | КП №33 от 24.05.23 ООО ЭнергоХимТорг | 5427.9 | 5427.9 | 5175.5789 | -1.1376 | 5116.7 |  | -3 | -1 | 5
45 | Выключатель автоматический модульный YON MD63-3C32-10 10kA DKC | ШТ | 1 | 3529.22 | 5200.4 | КП №31/05_23 от 31.05.23 ООО Проэнергетик | 5032.2167 | 5032.2167 | КП б.н от 26.05.23 ООО ДС-Индастриал | 5201.7 | 5201.7 | КП №33 от 24.05.23 ООО ЭнергоХимТорг | 5504.9 | 5504.9 | 5246.2722 | -0.87438 | 5200.4 |  | -4 | -1 | 5
46 | Выключатель автоматический модульный YON MD63-3C40-6 6kA DKC | ШТ | 3 | 1333.57 | 1796.4 | КП №31/05_23 от 31.05.23 ООО Проэнергетик | 1758.15 | 5274.45 | КП б.н от 26.05.23 ООО ДС-Индастриал | 1801.3 | 5403.9 | КП №33 от 24.05.23 ООО ЭнергоХимТорг | 1956.8 | 5870.4 | 1838.75 | -2.3032 | 5389.2 |  | -4 | -2 | 6
47 | Выключатель автоматический модульный YON MD63-3C63-10 10kA DKC | ШТ | 11 | 5041.48 | 7180.45 | КП №31/05_23 от 31.05.23 ООО Проэнергетик | 6967.525 | 76642.775 | КП б.н от 26.05.23 ООО ДС-Индастриал | 7201.4 | 79215.4 | КП №33 от 24.05.23 ООО ЭнергоХимТорг | 7422.6 | 81648.6 | 7197.175 | -0.23238 | 78984.95 |  | -3 | 0 | 3
48 | Выключатель двухклавишный для открытой проводки серии 'Прима', марка: А56-029М-В (Schneider Electric) | ШТ | 6 | 121.23 | 138.5 | КП №31/05_23 от 31.05.23 ООО Проэнергетик | 132.6833 | 796.1 | КП б.н от 26.05.23 ООО ДС-Индастриал | 139.87 | 839.22 | КП №33 от 24.05.23 ООО ЭнергоХимТорг | 145.24 | 871.44 | 139.2644 | -0.54892 | 831 |  | -5 | 0 | 4
49 | Выключатель одноклавишный для открытой проводки серии 'Прима', марка: А16-051М-В (Schneider Electric) | ШТ | 25 | 103.67 | 118.5 | КП №31/05_23 от 31.05.23 ООО Проэнергетик | 114.8417 | 2871.0417 | КП б.н от 26.05.23 ООО ДС-Индастриал | 121.47 | 3036.75 | КП №33 от 24.05.23 ООО ЭнергоХимТорг | 119.8 | 2995 | 118.7039 | -0.17176 | 2962.5 |  | -3 | 2 | 1
50 | Выключатель одноклавишный скрытый белый, арт.BC10-001B, ЭТЮД, Schneider Electric | ШТ | 8 | 149.52 | 174.59 | КП №31/05_23 от 31.05.23 ООО Проэнергетик | 169.6167 | 1356.9333 | КП б.н от 26.05.23 ООО ДС-Индастриал | 175.54 | 1404.32 | КП №33 от 24.05.23 ООО ЭнергоХимТорг | 181.7 | 1453.6 | 175.6189 | -0.58586 | 1396.72 |  | -3 | 0 | 3
51 | Выключатель пакетный 3-полюсный, 16А | ШТ | 1 | 756.08 | 800.12 | КП №31/05_23 от 31.05.23 ООО Проэнергетик | 787.8083 | 787.8083 | КП б.н от 26.05.23 ООО ДС-Индастриал | 799.9 | 799.9 | КП №33 от 24.05.23 ООО ЭнергоХимТорг | 820.4 | 820.4 | 802.7028 | -0.32176 | 800.12 |  | -2 | 0 | 2
52 | Высокотемпературная пластичная смазка с улучшенными характеристиками LGHP2/0,4 SKF | КГ | 30.2 | 5937.5 | 12456.8 | КП б.н. от 24.05.23 ООО Техноторг | 12685.775 | 383110.405 | Счет №8771 от 04.05.23 ООО ТББС | 11583.3333 | 349816.6667 | Счет-Договор №6304 от 04.05.23 ООО Станкопром | 13247.925 | 400087.335 | 12505.6778 | -0.39084 | 376195.36 |  | 1 | -7 | 6
53 | Гайка оцинкованная М10 класс прочности 6 DIN 934 | ШТ | 40 | 3.54 | 5.11 | КП б.н. от 24.05.23 ООО Техноторг | 4.83 | 193.2 | Счет №СВ-186 от 26.05.23 ООО СварТекс | 5.12 | 204.8 | КП №28 от 22.05.23 ООО Адис | 5.8 | 232 | 5.25 | -2.6667 | 204.4 |  | -8 | -2 | 10
54 | Гайка оцинкованная М12 класс прочности 6 DIN 934 | ШТ | 20 | 5.16 | 7.08 | КП б.н. от 24.05.23 ООО Техноторг | 6.95 | 139 | Счет №СВ-186 от 26.05.23 ООО СварТекс | 7.32 | 146.4 | КП №28 от 22.05.23 ООО Адис | 7.13 | 142.6 | 7.1333 | -0.74766 | 141.6 |  | -3 | 3 | 0
55 | Гайка оцинкованная М16 класс прочности 6 DIN 934 | ШТ | 480 | 12.38 | 18.6 | КП б.н. от 24.05.23 ООО Техноторг | 18.07 | 8673.6 | Счет №СВ-186 от 26.05.23 ООО СварТекс | 17.59 | 8443.2 | КП №28 от 22.05.23 ООО Адис | 21.07 | 10113.6 | 18.91 | -1.6393 | 8928 |  | -4 | -7 | 11
56 | Гайка оцинкованная М20 класс прочности 6 DIN 934 | ШТ | 1200 | 25.04 | 33.56 | КП б.н. от 24.05.23 ООО Техноторг | 33.19 | 39828 | Счет №СВ-186 от 26.05.23 ООО СварТекс | 36.54 | 43848 | КП №28 от 22.05.23 ООО Адис | 31.47 | 37764 | 33.7333 | -0.51383 | 40272 |  | -2 | 8 | -7
57 | Гайка оцинкованная М6 класс прочности 6 DIN 934 | ШТ | 40 | 0.98 | 1.5 | КП б.н. от 24.05.23 ООО Техноторг | 1.47 | 58.8 | Счет №СВ-186 от 26.05.23 ООО СварТекс | 1.4 | 56 | КП №28 от 22.05.23 ООО Адис | 1.65 | 66 | 1.5067 | -0.44248 | 60 |  | -2 | -7 | 10
58 | Гайка оцинкованная М8 класс прочности 6 DIN 934 | ШТ | 30 | 2.05 | 2.99 | КП б.н. от 24.05.23 ООО Техноторг | 2.92 | 87.6 | Счет №СВ-186 от 26.05.23 ООО СварТекс | 3.1 | 93 | КП №28 от 22.05.23 ООО Адис | 2.98 | 89.4 | 3 | -0.33333 | 89.7 |  | -3 | 3 | -1
62 | Герметик автомобильный 180 гр.(требуется Герметик автомобильный ТУ 2384-031-15666764-96 250гр.- 2шт.) | ШТ | 6 | 208.33 | 208.68 | КП б.н. от 24.05.23 ООО Техноторг | 205.33 | 1231.98 | КП б.н. от 25.05.23 ООО Инсис | 211.47 | 1268.82 | КП №28 от 22.05.23 ООО Адис | 210.15 | 1260.9 | 208.9833 | -0.14515 | 1252.08 | СРЗАиМ | -2 | 1 | 1 | 60
64 | Грунт Огнетитан Гф-021 ГОСТ 25129-82 | ЛИТР | 135 | - | 203.5 | Счет №ЦБ-101 от 24.05.23 ИП Ермолаев Д.В. | 197.36 | 26643.6 | КП б.н. от 26.05.23 ООО Развитие | 220.92 | 29824.2 | КП №27/23 от 29.05.23 ООО Контракт Комплект XXI | 193.78 | 26160.3 | 204.02 | -0.25488 | 27472.5 |  | -3 | 8 | -5
65 | Датчик абсолютной вибрации ИВП-05-0,8/200 | ШТ | 6 | 158357 | 175500 | Счет №ЦБ-101 от 24.05.23 ИП Ермолаев Д.В. | 167514.67 | 1005088.02 | КП б.н. от 26.05.23 ООО Развитие | 184511.4 | 1107068.4 | КП №27/23 от 29.05.23 ООО Контракт Комплект XXI | 175488.6 | 1052931.6 | 175838.2233 | -0.19235 | 1053000 | СРЗАиМ | -5 | 5 | 0 | 63
66 | Двухклавишный выключатель Schneider Electric ОП Этюд 10А IP20 белый BA10-002B | ШТ | 2 | - | 219 | КП №31/05_23 от 31.05.23 ООО Проэнергетик | 217.5583 | 435.1167 | КП б.н от 26.05.23 ООО ДС-Индастриал | 221.09 | 442.18 | КП №33 от 24.05.23 ООО ЭнергоХимТорг | 220.74 | 441.48 | 219.7961 | -0.3622 | 438 |  | -1 | 1 | 0
67 | Двухпозиционный тиристорный модуль МТ3-320-18-С1-У2 Протон Электротекс | ШТ | 12 | 9377.67 | 14005.5 | КП б.н. от 22.05.23 ООО Промэлектрощит | 13687.1417 | 164245.7 | КП б.н. от 25.05.23 ООО Инсис | 13897.5 | 166770 | КП №27/23 от 29.05.23 ООО Контракт Комплект XXI | 14510.42 | 174125.04 | 14031.6872 | -0.18663 | 168066 |  | -2 | -1 | 3
68 | Дроссель «GALAD», 1И100ДНаТ46Н 003УХЛ2 220В | ШТ | 10 | 1536.24 | 1705.6 | КП №31/05_23 от 31.05.23 ООО Проэнергетик | 1692.9833 | 16929.8333 | КП б.н от 26.05.23 ООО ДС-Индастриал | 1709.88 | 17098.8 | КП №33 от 24.05.23 ООО ЭнергоХимТорг | 1726.06 | 17260.6 | 1709.6411 | -0.23637 | 17056 |  | -1 | 0 | 1
69 | Дроссель 1И150ДНаТ46Н-015 220В | ШТ | 3 | 1937.79 | 2340 | КП №31/05_23 от 31.05.23 ООО Проэнергетик | 2347.3417 | 7042.025 | КП б.н от 26.05.23 ООО ДС-Индастриал | 2317.52 | 6952.56 | КП №33 от 24.05.23 ООО ЭнергоХимТорг | 2358.33 | 7074.99 | 2341.0639 | -0.045445 | 7020 |  | 0 | -1 | 1
70 | Дроссель 1И250ДНаТ46-003УХЛ1 220В с ИЗУ | ШТ | 15 | 5173.82 | 5605.6 | КП №31/05_23 от 31.05.23 ООО Проэнергетик | 5678.6083 | 85179.125 | КП б.н от 26.05.23 ООО ДС-Индастриал | 5594.41 | 83916.15 | КП №33 от 24.05.23 ООО ЭнергоХимТорг | 5611.85 | 84177.75 | 5628.2894 | -0.40313 | 84084 |  | 1 | -1 | 0
71 | Дроссель 1И250ДНаТ46Н-003УХЛ2 220В | ШТ | 14 | 2701.29 | 3200.5 | КП №31/05_23 от 31.05.23 ООО Проэнергетик | 3172.5333 | 44415.4667 | КП б.н от 26.05.23 ООО ДС-Индастриал | 3199.28 | 44789.92 | КП №33 от 24.05.23 ООО ЭнергоХимТорг | 3253.76 | 45552.64 | 3208.5244 | -0.2501 | 44807 |  | -1 | 0 | 1
72 | Дроссель 1И400ДНаТ/ДРИ47H-003УХЛ2 GALAD | ШТ | 10 | 4624.53 | 5345.3 | КП №31/05_23 от 31.05.23 ООО Проэнергетик | 5304.075 | 53040.75 | КП б.н от 26.05.23 ООО ДС-Индастриал | 5388.67 | 53886.7 | КП №33 от 24.05.23 ООО ЭнергоХимТорг | 5357.13 | 53571.3 | 5349.9583 | -0.087072 | 53453 |  | -1 | 1 | 0
74 | Дроссель 1И400ДНаТ46Н-001УХЛ2 220В | ШТ | 76 | 5161.74 | 5560.15 | КП №31/05_23 от 31.05.23 ООО Проэнергетик | 5510.3083 | 418783.4333 | КП б.н от 26.05.23 ООО ДС-Индастриал | 5580.04 | 424083.04 | КП №33 от 24.05.23 ООО ЭнергоХимТорг | 5607.97 | 426205.72 | 5566.1061 | -0.10701 | 422571.4 |  | -1 | 0 | 1
75 | Зажим наборный ЗНИ-70мм2 серый ИЭК | ШТ | 5 | 316.82 | 543.5 | КП №31/05_23 от 31.05.23 ООО Проэнергетик | 531.8333 | 2659.1667 | КП б.н от 26.05.23 ООО ДС-Индастриал | 559.65 | 2798.25 | КП №33 от 24.05.23 ООО ЭнергоХимТорг | 541.09 | 2705.45 | 544.1911 | -0.127 | 2717.5 |  | -2 | 3 | -1
77 | Заклепка вытяжная 3.2х6 | ШТ | 8000 | - | 0.94 | КП б.н. от 24.05.23 ООО Техноторг | 0.887 | 7096 | Счет №СВ-186 от 26.05.23 ООО СварТекс | 0.94 | 7520 | КП №28 от 22.05.23 ООО Адис | 1.02 | 8160 | 0.949 | -0.94837 | 7520 |  | -7 | -1 | 7
78 | замок под трехгранный ключ | ШТ | 17 | 506.55 | 542.5 | КП №31/05_23 от 31.05.23 ООО Проэнергетик | 508.2083 | 8639.5417 | КП б.н от 26.05.23 ООО ДС-Индастриал | 553.87 | 9415.79 | КП №33 от 24.05.23 ООО ЭнергоХимТорг | 567.42 | 9646.14 | 543.1661 | -0.12263 | 9222.5 |  | -6 | 2 | 4
79 | Изолента 15ммх20м черная aviora 305 003 | ШТ | 10 | 74.18 | 37.5 | КП б.н. от 24.05.23 ООО Техноторг | 33.14 | 331.4 | Счет №СВ-186 от 26.05.23 ООО СварТекс | 39.51 | 395.1 | КП №33 от 24.05.23 ООО ЭнергоХимТорг | 40.06 | 400.6 | 37.57 | -0.18632 | 375 | СРЗАиМ | -12 | 5 | 7 | 76
80 | Изолятор керамический неармированный ОАО “Андреапольский фарфоровый завод” тип – 2830 ГОСТ 5862-79 | ШТ | 100 | 85.13 | 139 | КП №31/05_23 от 31.05.23 ООО Проэнергетик | 133.2167 | 13321.6667 | КП б.н от 26.05.23 ООО ДС-Индастриал | 140.09 | 14009 | КП №33 от 24.05.23 ООО ЭнергоХимТорг | 145.05 | 14505 | 139.4522 | -0.32428 | 13900 |  | -4 | 0 | 4
81 | Изолятор подвесной ПС-160Д | ШТ | 10 | 2783.91 | 2928.4 | КП №31/05_23 от 31.05.23 ООО Проэнергетик | 2811.3917 | 28113.9167 | КП б.н от 26.05.23 ООО ДС-Индастриал | 3007.2167 | 30072.1667 | КП №33 от 24.05.23 ООО ЭнергоХимТорг | 2973.43 | 29734.3 | 2930.6794 | -0.077779 | 29284 |  | -4 | 3 | 1
82 | Изолятор подвесной стеклянный ПС-300В | ШТ | 31 | 9908.74 | 10103.6 | КП №31/05_23 от 31.05.23 ООО Проэнергетик | 10246.5667 | 317643.5667 | КП б.н от 26.05.23 ООО ДС-Индастриал | 9968.1917 | 309013.9417 | КП №33 от 24.05.23 ООО ЭнергоХимТорг | 10105.82 | 313280.42 | 10106.8594 | -0.03225 | 313211.6 |  | 1 | -1 | 0
83 | Изолятор ПС 70 | ШТ | 48 | 1270.67 | 1361.15 | КП №31/05_23 от 31.05.23 ООО Проэнергетик | 1421.1083 | 68213.2 | КП б.н от 26.05.23 ООО ДС-Индастриал | 1294.4333 | 62132.8 | КП №33 от 24.05.23 ООО ЭнергоХимТорг | 1382.77 | 66372.96 | 1366.1039 | -0.36263 | 65335.2 |  | 4 | -5 | 1
84 | Изолятор Троллеедержатель К-263.00.06 | ШТ | 75 | 118.26 | 163.1 | КП №31/05_23 от 31.05.23 ООО Проэнергетик | 161.925 | 12144.375 | КП б.н от 26.05.23 ООО ДС-Индастриал | 159.03 | 11927.25 | КП №33 от 24.05.23 ООО ЭнергоХимТорг | 168.77 | 12657.75 | 163.2417 | -0.086783 | 12232.5 |  | -1 | -3 | 3
85 | Изолятор Троллеедержатель К2630005 ГОСТ 13871-78 | ШТ | 75 | 108.73 | 134.2 | КП №31/05_23 от 31.05.23 ООО Проэнергетик | 131.0417 | 9828.125 | КП б.н от 26.05.23 ООО ДС-Индастриал | 138.74 | 10405.5 | КП №33 от 24.05.23 ООО ЭнергоХимТорг | 135.51 | 10163.25 | 135.0972 | -0.66413 | 10065 |  | -3 | 3 | 0
86 | Изоляторы линейные подвесные стеклянные ПС-70Е | ШТ | 21 | был по ФССЦ | 1361.34 | КП №31/05_23 от 31.05.23 ООО Проэнергетик | 1421.1083 | 29843.275 | КП б.н от 26.05.23 ООО ДС-Индастриал | 1294.4333 | 27183.1 | КП №33 от 24.05.23 ООО ЭнергоХимТорг | 1382.77 | 29038.17 | 1366.1039 | -0.34872 | 28588.14 |  | 4 | -5 | 1
87 | Импульсно зажигающее устройство ИЗУ-400/220-В-012 УХЛ2 GALAD | ШТ | 274 | 1481.84 | 1765.2 | КП №31/05_23 от 31.05.23 ООО Проэнергетик | 1753.1833 | 480372.2333 | КП б.н от 26.05.23 ООО ДС-Индастриал | 1799.62 | 493095.88 | КП №33 от 24.05.23 ООО ЭнергоХимТорг | 1751.94 | 480031.56 | 1768.2478 | -0.17236 | 483664.8 |  | -1 | 2 | -1
88 | Источник питания (драйвер) ИПС35-300Т | ШТ | 50 | 839.17 | 832 | КП №31/05_23 от 31.05.23 ООО Проэнергетик | 819.225 | 40961.25 | КП б.н от 26.05.23 ООО ДС-Индастриал | 825.76 | 41288 | КП №33 от 24.05.23 ООО ЭнергоХимТорг | 857.11 | 42855.5 | 834.0317 | -0.2436 | 41600 |  | -2 | -1 | 3
89 | Источник питания (драйвер) ИПС-50-350Т Аргос-Трейд | ШТ | 459 | 1644.39 | 1660.5 | КП №31/05_23 от 31.05.23 ООО Проэнергетик | 1644.0333 | 754611.3 | КП б.н от 26.05.23 ООО ДС-Индастриал | 1689.93 | 775677.87 | КП №33 от 24.05.23 ООО ЭнергоХимТорг | 1650.69 | 757666.71 | 1661.5511 | -0.063261 | 762169.5 |  | -1 | 2 | -1
90 | Кабель силовой с гибкими медными жилами в резиновой оболочке КГтп-ХЛ 3х2,5 мм2 | М | 50 | 109.43 | 130.9 | Счет №СМ-1183 от 25.05.23 ООО ПромЭнергоСистемы | 123.4667 | 6173.3333 | КП №34 от 15.05.23 ООО УралЭлектроСнаб | 125.9917 | 6299.5833 | КП №123 от 26.05.23 ООО ОВК-Р | 144.5333 | 7226.6667 | 131.3306 | -0.32784 | 6545 |  | -6 | -4 | 10
91 | Кабель силовой с гибкими медными жилами в резиновой оболочке КГтп-ХЛ 4х4 мм2 | М | 20 | 242.15 | 256.7 | Счет №СМ-1183 от 25.05.23 ООО ПромЭнергоСистемы | 272.6583 | 5453.1667 | КП №34 от 15.05.23 ООО УралЭлектроСнаб | 248.0583 | 4961.1667 | КП №123 от 26.05.23 ООО ОВК-Р | 254.7833 | 5095.6667 | 258.5 | -0.69632 | 5134 |  | 5 | -4 | -1
92 | Кабель силовой с гибкими медными жилами в резиновой оболочке КГтп-ХЛ 4х50 мм2 | М | 50 | 3006.84 | 3181.4 | Счет №СМ-1183 от 25.05.23 ООО ПромЭнергоСистемы | 3150.7333 | 157536.6667 | КП №34 от 15.05.23 ООО УралЭлектроСнаб | 3099.3333 | 154966.6667 | КП №123 от 26.05.23 ООО ОВК-Р | 3300.2417 | 165012.0833 | 3183.4361 | -0.06396 | 159070 |  | -1 | -3 | 4
93 | Кабель силовой с гибкими медными жилами в резиновой оболочке КГтп-ХЛ 4х6 мм2 | М | 20 | 317.14 | 348.66 | Счет №СМ-1183 от 25.05.23 ООО ПромЭнергоСистемы | 354.1083 | 7082.1667 | КП №34 от 15.05.23 ООО УралЭлектроСнаб | 322.95 | 6459 | КП №123 от 26.05.23 ООО ОВК-Р | 375.3583 | 7507.1667 | 350.8056 | -0.61161 | 6973.2 |  | 1 | -8 | 7
94 | Кабель силовой с медными жилами с изоляцией и оболочкой из ПВХ, не распространяющий горение, с низким дымо- и газовыделением, бронированный, марки: ВБШвнг(А)-LS 4х4 (N)-0,66 | 1000 М | 0.5 | - | 253560 | Счет №СМ-1183 от 25.05.23 ООО ПромЭнергоСистемы | 272983.3333 | 136491.6667 | КП №34 от 15.05.23 ООО УралЭлектроСнаб | 238966.6667 | 119483.3333 | КП №123 от 26.05.23 ООО ОВК-Р | 250441.6667 | 125220.8333 | 254130.5556 | -0.22451 | 126780 |  | 7 | -6 | -1
95 | Кабель-канал ПВХ белый 20х10х2000мм | ШТ | 4 | - | 122.9 | КП №31/05_23 от 31.05.23 ООО Проэнергетик | 118.9583 | 475.8333 | КП б.н от 26.05.23 ООО ДС-Индастриал | 122.36 | 489.44 | КП №33 от 24.05.23 ООО ЭнергоХимТорг | 129.47 | 517.88 | 123.5961 | -0.56321 | 491.6 |  | -4 | -1 | 5
96 | Камера маслоохладителя водяная МО-53-4 | ШТ | 5 | - | 296587.13 | Счет №ЦБ-101 от 24.05.23 ИП Ермолаев Д.В. | 291473.5 | 1457367.5 | КП б.н. от 26.05.23 ООО Развитие | 301685 | 1508425 | КП №27/23 от 29.05.23 ООО Контракт Комплект XXI | 298069 | 1490345 | 297075.8333 | -0.1645 | 1482935.65 |  | -2 | 2 | 0
97 | Клемма вводная для мод. оборуд. КВМ 4-25кв.мм (прямой ввод удлиненная) IEK YKVM-4-25-FL | ШТ | 39 | - | 104.2 | КП №31/05_23 от 31.05.23 ООО Проэнергетик | 100.1583 | 3906.175 | КП б.н от 26.05.23 ООО ДС-Индастриал | 97.82 | 3814.98 | КП №33 от 24.05.23 ООО ЭнергоХимТорг | 115.39 | 4500.21 | 104.4561 | -0.24519 | 4063.8 |  | -4 | -6 | 10
98 | Клемма вводная силовая КВС 6-50кв.мм сер. IEK YZN12-050-K03 | ШТ | 65 | - | 125.1 | КП №31/05_23 от 31.05.23 ООО Проэнергетик | 119.4333 | 7763.1667 | КП б.н от 26.05.23 ООО ДС-Индастриал | 130.07 | 8454.55 | КП №33 от 24.05.23 ООО ЭнергоХимТорг | 127.08 | 8260.2 | 125.5278 | -0.34078 | 8131.5 |  | -5 | 4 | 1
99 | Клемма универсальная зажимная КВТ СМК 221-413 400В 0.14-4мм² 3 контактная | ШТ | 8 | - | 19.5 | КП №31/05_23 от 31.05.23 ООО Проэнергетик | 18.2965 | 146.372 | КП б.н от 26.05.23 ООО ДС-Индастриал | 20.51 | 164.08 | КП №33 от 24.05.23 ООО ЭнергоХимТорг | 21.22 | 169.76 | 20.0088 | -2.543 | 156 |  | -9 | 3 | 6
100 | Клеммные зажимы 3-х контактные Wago-222-413 | ШТ | 1190 | 51.92 | 57.5 | КП №31/05_23 от 31.05.23 ООО Проэнергетик | 54.2212 | 64523.1883 | КП б.н от 26.05.23 ООО ДС-Индастриал | 59.4 | 70686 | КП №33 от 24.05.23 ООО ЭнергоХимТорг | 60.13 | 71554.7 | 57.9171 | -0.72009 | 68425 |  | -6 | 3 | 4
101 | Клеммный зажим ЗНИ-70 на DIN рейку (серый) арт.YZN10-070-K03 | ШТ | 3 | 442.83 | 444.12 | КП №31/05_23 от 31.05.23 ООО Проэнергетик | 440.0333 | 1320.1 | КП б.н от 26.05.23 ООО ДС-Индастриал | 451.75 | 1355.25 | КП №33 от 24.05.23 ООО ЭнергоХимТорг | 442.56 | 1327.68 | 444.7811 | -0.14864 | 1332.36 |  | -1 | 2 | 0
102 | Клин пазовый чертеж 8БС.781.172 | ШТ | 200 | 2104.17 | 2749.4 | Счет №ЦБ-101 от 24.05.23 ИП Ермолаев Д.В. | 2816.22 | 563244 | КП б.н. от 26.05.23 ООО Развитие | 2697.03 | 539406 | КП №27/23 от 29.05.23 ООО Контракт Комплект XXI | 2755.11 | 551022 | 2756.12 | -0.24382 | 549880 |  | 2 | -2 | 0
103 | Кнопка APBB-22N Пуск-Стоп с подсветкой неон 1з+1р 240В IEK | ШТ | 5 | - | 455.3 | КП №31/05_23 от 31.05.23 ООО Проэнергетик | 443.1333 | 2215.6667 | КП б.н от 26.05.23 ООО ДС-Индастриал | 458.14 | 2290.7 | КП №33 от 24.05.23 ООО ЭнергоХимТорг | 465.87 | 2329.35 | 455.7144 | -0.090944 | 2276.5 |  | -3 | 1 | 2
104 | Кнопка 'Пуск-стоп' МР1-21 (зеленая) | ШТ | 2 | 585.34 | 578.5 | КП №31/05_23 от 31.05.23 ООО Проэнергетик | 586.9917 | 1173.9833 | КП б.н от 26.05.23 ООО ДС-Индастриал | 579.83 | 1159.66 | КП №33 от 24.05.23 ООО ЭнергоХимТорг | 572.21 | 1144.42 | 579.6772 | -0.20308 | 1157 |  | 1 | 0 | -1
105 | Кнопка 'Пуск-стоп' МР1-21 (красная) | ШТ | 2 | 585.34 | 586.44 | КП №31/05_23 от 31.05.23 ООО Проэнергетик | 586.9917 | 1173.9833 | КП б.н от 26.05.23 ООО ДС-Индастриал | 579.83 | 1159.66 | КП №33 от 24.05.23 ООО ЭнергоХимТорг | 594.08 | 1188.16 | 586.9672 | -0.089821 | 1172.88 |  | 0 | -1 | 1
106 | Компактный распределительный шкаф SES 100.80.30 из коррозионно-стойкой стали, Провенто | ШТ | 4 | 100102.2 | 105450 | Счет №15551 от 15.05.23 ООО ЭлекКом Логистик | 102440.2833 | 409761.1333 | КП б.н. от 22.05.23 ООО Промэлектрощит | 105477.3583 | 421909.4333 | КП №30 от 19.05.23 ООО Электромонтаж | 108459.11 | 433836.44 | 105458.9172 | -0.0084556 | 421800 |  | -3 | 0 | 3
107 | Компактный распределительный шкаф SES 120.80.30 из коррозионно-стойкой стали, Провенто | ШТ | 9 | 109113.68 | 115250.4 | Счет №15551 от 15.05.23 ООО ЭлекКом Логистик | 111693.7167 | 1005243.45 | КП б.н. от 22.05.23 ООО Промэлектрощит | 118400.9917 | 1065608.925 | КП №30 от 19.05.23 ООО Электромонтаж | 115771.47 | 1041943.23 | 115288.7261 | -0.033244 | 1037253.6 |  | -3 | 3 | 0
108 | Компактный распределительный шкаф SES 80.80.30 из коррозионно-стойкой стали, Провенто | ШТ | 4 | 98486.85 | 105203.9 | Счет №15551 от 15.05.23 ООО ЭлекКом Логистик | 101341.9083 | 405367.6333 | КП б.н. от 22.05.23 ООО Промэлектрощит | 104570.5167 | 418282.0667 | КП №30 от 19.05.23 ООО Электромонтаж | 109702.63 | 438810.52 | 105205.0183 | -0.001063 | 420815.6 |  | -4 | -1 | 4
109 | Компенсатор шинный НПФ «Сварка-Контакт-Сервис» тип КШМ 100x10БУ2 | ШТ | 96 | 17634.18 | 23801.47 | Счет №ЦБ-101 от 24.05.23 ИП Ермолаев Д.В. | 23917.54 | 2296083.84 | КП б.н. от 26.05.23 ООО Развитие | 24571.36 | 2358850.56 | КП №27/23 от 29.05.23 ООО Контракт Комплект XXI | 22927.08 | 2200999.68 | 23805.3267 | -0.016201 | 2284941.12 |  | 0 | 3 | -4
110 | Комплект преобразования исполнения KIT MP T4 W 3p (Комплект преобразования), артикул SAC 1SDA0 54841 R1 | ШТ | 2 | - | 26380.87 | КП №31/05_23 от 31.05.23 ООО Проэнергетик | 24571.0167 | 49142.0333 | КП б.н от 26.05.23 ООО ДС-Индастриал | 27691.2667 | 55382.5333 | КП №33 от 24.05.23 ООО ЭнергоХимТорг | 26942.36 | 53884.72 | 26401.5478 | -0.07832 | 52761.74 |  | -7 | 5 | 2
111 | Комплект соединительный КС М6х10 IEK CLP1M-CS-6-10-1 | ШТ | 105 | - | 16 | КП №31/05_23 от 31.05.23 ООО Проэнергетик | 13.0667 | 1372 | КП б.н от 26.05.23 ООО ДС-Индастриал | 19.3083 | 2027.375 | КП №33 от 24.05.23 ООО ЭнергоХимТорг | 15.88 | 1667.4 | 16.085 | -0.52844 | 1680 |  | -19 | 20 | -1
112 | Конвектор электрический iVigo EPK4570M15 | ШТ | 4 | - | 10739.64 | КП б.н. от 22.05.23 ООО Промэлектрощит | 10268.25 | 41073 | КП б.н. от 25.05.23 ООО Инсис | 11095.36 | 44381.44 | КП №30 от 19.05.23 ООО Электромонтаж | 10873.97 | 43495.88 | 10745.86 | -0.057883 | 42958.56 |  | -4 | 3 | 1
113 | Конвектор электрический iVigo EPK4590M20 | ШТ | 15 | - | 11759.65 | КП б.н. от 22.05.23 ООО Промэлектрощит | 11261.7 | 168925.5 | КП б.н. от 25.05.23 ООО Инсис | 11983.18 | 179747.7 | КП №30 от 19.05.23 ООО Электромонтаж | 12054.31 | 180814.65 | 11766.3967 | -0.057338 | 176394.75 |  | -4 | 2 | 2
114 | Контактор КМИ-10910 9А 230В/АС3 1НО ИЭК | ШТ | 9 | 799.46 | 853.15 | КП №31/05_23 от 31.05.23 ООО Проэнергетик | 801.0583 | 7209.525 | КП б.н от 26.05.23 ООО ДС-Индастриал | 856.05 | 7704.45 | КП №33 от 24.05.23 ООО ЭнергоХимТорг | 911.61 | 8204.49 | 856.2394 | -0.36082 | 7678.35 |  | -6 | 0 | 6
115 | Контактор КМИ-11810 18А 230В/АС3 1НО ИЭК | ШТ | 6 | 1026.37 | 1193.4 | КП №31/05_23 от 31.05.23 ООО Проэнергетик | 1024.2167 | 6145.3 | КП б.н от 26.05.23 ООО ДС-Индастриал | 1260.7417 | 7564.45 | КП №33 от 24.05.23 ООО ЭнергоХимТорг | 1302.32 | 7813.92 | 1195.7594 | -0.19732 | 7160.4 |  | -14 | 5 | 9
116 | Контактор КМИ-22510 25А 230В/АС3 1НО ИЭК | ШТ | 1 | 1059.85 | 1120.3 | КП №31/05_23 от 31.05.23 ООО Проэнергетик | 1069.5917 | 1069.5917 | КП б.н от 26.05.23 ООО ДС-Индастриал | 1108.9 | 1108.9 | КП №33 от 24.05.23 ООО ЭнергоХимТорг | 1187.84 | 1187.84 | 1122.1106 | -0.16135 | 1120.3 |  | -5 | -1 | 6
117 | Контактор КМИ-35012 50А 230В/АС3 1НО 1НЗ ИЭК | ШТ | 1 | 3234.77 | 3390.15 | КП №31/05_23 от 31.05.23 ООО Проэнергетик | 3207.3083 | 3207.3083 | КП б.н от 26.05.23 ООО ДС-Индастриал | 3511.5667 | 3511.5667 | КП №33 от 24.05.23 ООО ЭнергоХимТорг | 3461.03 | 3461.03 | 3393.3017 | -0.092879 | 3390.15 |  | -5 | 3 | 2
118 | Контактор КМИ-46512 65А 230В/АС3 1НО 1НЗ ИЭК | ШТ | 3 | 2771.28 | 2777.4 | КП №31/05_23 от 31.05.23 ООО Проэнергетик | 2755.7833 | 8267.35 | КП б.н от 26.05.23 ООО ДС-Индастриал | 2876.8333 | 8630.5 | КП №33 от 24.05.23 ООО ЭнергоХимТорг | 2703.98 | 8111.94 | 2778.8656 | -0.052739 | 8332.2 |  | -1 | 4 | -3
119 | Контактор КМИ-49512 95А 230В/АС3 1НО 1НЗ ИЭК | ШТ | 28 | 5096.31 | 5200 | КП №31/05_23 от 31.05.23 ООО Проэнергетик | 5022.0917 | 140618.5667 | КП б.н от 26.05.23 ООО ДС-Индастриал | 5593.7083 | 156623.8333 | КП №33 от 24.05.23 ООО ЭнергоХимТорг | 5007.33 | 140205.24 | 5207.71 | -0.14805 | 145600 |  | -4 | 7 | -4
120 | Контактор модульный КМ40-20 | ШТ | 1 | 3295.17 | 3320.5 | КП №31/05_23 от 31.05.23 ООО Проэнергетик | 3288.7667 | 3288.7667 | КП б.н от 26.05.23 ООО ДС-Индастриал | 3217.6167 | 3217.6167 | КП №33 от 24.05.23 ООО ЭнергоХимТорг | 3471.09 | 3471.09 | 3325.8244 | -0.16009 | 3320.5 |  | -1 | -3 | 4
121 | Коробка монтажная электротехническая общего назначения КМ IP66-1515 из оцинкованной стали, количество вводов 8 (КМ IP66-1515) | ШТ | 60 | - | 13200.55 | КП №31/05_23 от 31.05.23 ООО Проэнергетик | 13100.5417 | 786032.5 | КП б.н от 26.05.23 ООО ДС-Индастриал | 13473.0583 | 808383.5 | КП №33 от 24.05.23 ООО ЭнергоХимТорг | 13042.21 | 782532.6 | 13205.27 | -0.035743 | 792033 |  | -1 | 2 | -1
122 | Коробка ответвительная с 10 кабельными вводами д.40мм, IP55, 300х220х120мм ДКС код:54300 | ШТ | 5 | 1769.59 | 1825 | КП №31/05_23 от 31.05.23 ООО Проэнергетик | 1810.5583 | 9052.7917 | КП б.н от 26.05.23 ООО ДС-Индастриал | 1860.4167 | 9302.0833 | КП №33 от 24.05.23 ООО ЭнергоХимТорг | 1807.53 | 9037.65 | 1826.1683 | -0.063977 | 9125 |  | -1 | 2 | -1
123 | Коробка распаечная разветвительная КМИ 41237 | ШТ | 4 | 62.24 | 65.3 | КП №31/05_23 от 31.05.23 ООО Проэнергетик | 63.8167 | 255.2667 | КП б.н от 26.05.23 ООО ДС-Индастриал | 62.9667 | 251.8667 | КП №33 от 24.05.23 ООО ЭнергоХимТорг | 70.62 | 282.48 | 65.8011 | -0.76155 | 261.2 |  | -3 | -4 | 7
124 | Коробка распаячная КМ41238 для открытой проводки с откидной крышкой 80х80х50мм IP54 IEK UKO31-080-080-050-K03-54 | ШТ | 2 | - | 65.01 | КП №31/05_23 от 31.05.23 ООО Проэнергетик | 61.6917 | 123.3833 | КП б.н от 26.05.23 ООО ДС-Индастриал | 63.8833 | 127.7667 | КП №33 от 24.05.23 ООО ЭнергоХимТорг | 69.74 | 139.48 | 65.105 | -0.14592 | 130.02 |  | -5 | -2 | 7
125 | Коробка распаячная КМ41255 для открытой проводки 100х100х50мм IP44 IEK | ШТ | 4 | - | 133.1 | КП №31/05_23 от 31.05.23 ООО Проэнергетик | 124.5667 | 498.2667 | КП б.н от 26.05.23 ООО ДС-Индастриал | 139.6333 | 558.5333 | КП №33 от 24.05.23 ООО ЭнергоХимТорг | 136.08 | 544.32 | 133.4267 | -0.24483 | 532.4 |  | -7 | 5 | 2
126 | Краска Tikkurila Pesto 90 A RAL7040 – серая | Л | 58.65 | 917.04 | 1090.4 | Счет №СМ-1183 от 25.05.23 ООО ПромЭнергоСистемы | 1032.4083 | 60550.7488 | Счет №329 от 25.05.23 ИП Шабуневич Д.В. | 1100.6917 | 64555.5662 | КП №123 от 26.05.23 ООО ОВК-Р | 1154.5833 | 67716.3125 | 1095.8944 | -0.50137 | 63951.96 |  | -6 | 0 | 5
127 | Краска Tikkurila Pesto 90 C RAL1016 - желтая | Л | 1,1 | 1562.5 | 2710.82 | Счет №СМ-1183 от 25.05.23 ООО ПромЭнергоСистемы | 2592.5917 | 2851.8508 | Счет №329 от 25.05.23 ИП Шабуневич Д.В. | 2654.8083 | 2920.2892 | КП №123 от 26.05.23 ООО ОВК-Р | 2900.6667 | 3190.7333 | 2716.0222 | -0.19154 | 2981.902 |  | -5 | -2 | 7
128 | Краска Tikkurila Pesto 90 C RAL3020 - красная | Л | 3,1 | 1779.17 | 2701.65 | Счет №СМ-1183 от 25.05.23 ООО ПромЭнергоСистемы | 2638.8917 | 8180.5642 | Счет №329 от 25.05.23 ИП Шабуневич Д.В. | 2612.7417 | 8099.4992 | КП №123 от 26.05.23 ООО ОВК-Р | 2928.4083 | 9078.0658 | 2726.6806 | -0.91799 | 8375.115 |  | -3 | -4 | 7
129 | Краска Tikkurila Pesto 90 C RAL5010 – синяя | Л | 10 | 1270.37 | 1478.6 | Счет №СМ-1183 от 25.05.23 ООО ПромЭнергоСистемы | 1437.9583 | 14379.5833 | Счет №329 от 25.05.23 ИП Шабуневич Д.В. | 1450.9333 | 14509.3333 | КП №123 от 26.05.23 ООО ОВК-Р | 1554.7167 | 15547.1667 | 1481.2028 | -0.17572 | 14786 |  | -3 | -2 | 5
130 | Краска Tikkurila Pesto 90 C RAL9005 – черная | Л | 15 | 1323.15 | 1369.87 | Счет №СМ-1183 от 25.05.23 ООО ПромЭнергоСистемы | 1254.6333 | 18819.5 | Счет №329 от 25.05.23 ИП Шабуневич Д.В. | 1364.55 | 20468.25 | КП №123 от 26.05.23 ООО ОВК-Р | 1504.3333 | 22565 | 1374.5056 | -0.33725 | 20548.05 |  | -9 | -1 | 9
131 | Краска Tikkurila Pesto C RAL6024 - зеленая | Л | 1,1 | 1349.17 | 1878.3 | Счет №СМ-1183 от 25.05.23 ООО ПромЭнергоСистемы | 1851.85 | 2037.035 | Счет №329 от 25.05.23 ИП Шабуневич Д.В. | 1891.4417 | 2080.5858 | КП №123 от 26.05.23 ООО ОВК-Р | 1911.7833 | 2102.9617 | 1885.025 | -0.35676 | 2066.13 |  | -2 | 0 | 1
132 | Краска для металла Goodhim F01 | КГ | 450 | - | 452.31 | Счет №683 от 10.05.23 ООО Дорожный маркет | 415.5 | 186975 | Счет №329 от 25.05.23 ИП Шабуневич Д.В. | 438.4667 | 197310 | КП №28 от 22.05.23 ООО Адис | 509.48 | 229266 | 454.4822 | -0.47796 | 203539.5 |  | -9 | -4 | 12
133 | Кронштейн IEK КР-4 D=48 L=500 настенный, регулируемый угол, белый LDKU0D-CR-48-0500-33-K01 | ШТ | 2 | - | 789.34 | КП №31/05_23 от 31.05.23 ООО Проэнергетик | 748.3917 | 1496.7833 | КП б.н от 26.05.23 ООО ДС-Индастриал | 822.7917 | 1645.5833 | КП №33 от 24.05.23 ООО ЭнергоХимТорг | 801.16 | 1602.32 | 790.7811 | -0.18224 | 1578.68 |  | -5 | 4 | 1
134 | Кронштейн настенный основание 200мм IEK CLP1CW-200-1 | ШТ | 36 | - | 329.75 | КП №31/05_23 от 31.05.23 ООО Проэнергетик | 297.1833 | 10698.6 | КП б.н от 26.05.23 ООО ДС-Индастриал | 368.4333 | 13263.6 | КП №33 от 24.05.23 ООО ЭнергоХимТорг | 335.45 | 12076.2 | 333.6889 | -1.1804 | 11871 |  | -11 | 10 | 1
135 | Крупный силикагель крупнопористый гранулированный ГОСТ 3956—76 | КГ | 140 | 387.5 | 429.98 | Счет №СМПВ-РЯБ-5031 от 05.05.23 ООО НПК Специальная металлургия-Поволжье | 408.8 | 57232 | КП б.н. от 25.05.23 ООО Инсис | 456.73 | 63942.2 | КП б.н. от 26.05.23 ООО Развитие | 428.41 | 59977.4 | 431.3133 | -0.30913 | 60197.2 |  | -5 | 6 | -1
136 | Крупный силикагель крупнопористый гранулированный индикаторный ГОСТ 3956—76 | КГ | 12 | 808.33 | 905.66 | Счет №СМПВ-РЯБ-5031 от 05.05.23 ООО НПК Специальная металлургия-Поволжье | 877.2668 | 10527.2016 | КП б.н. от 25.05.23 ООО Инсис | 954.02 | 11448.24 | КП б.н. от 26.05.23 ООО Развитие | 893.4 | 10720.8 | 908.2289 | -0.28285 | 10867.92 |  | -3 | 5 | -2
137 | Крышка на лоток основание 100х3000мм IEK CLP1K-100-1 | ШТ | 12 | - | 653.71 | КП №31/05_23 от 31.05.23 ООО Проэнергетик | 602.7 | 7232.4 | КП б.н от 26.05.23 ООО ДС-Индастриал | 714.3917 | 8572.7 | КП №33 от 24.05.23 ООО ЭнергоХимТорг | 652.02 | 7824.24 | 656.3706 | -0.40534 | 7844.52 |  | -8 | 9 | -1
138 | Лампа AD22DS LED матрица 22мм | ШТ | 35 | - | 113.54 | КП №31/05_23 от 31.05.23 ООО Проэнергетик | 98.975 | 3464.125 | КП б.н от 26.05.23 ООО ДС-Индастриал | 112.6833 | 3943.9167 | КП №33 от 24.05.23 ООО ЭнергоХимТорг | 135.37 | 4737.95 | 115.6761 | -1.8466 | 3973.9 |  | -14 | -3 | 17
139 | Лампа линейная люминесцентная ЛЛ 14вт T5 HE 14/84C G5 белая Osram | ШТ | 20 | 221.17 | 242.64 | КП №31/05_23 от 31.05.23 ООО Проэнергетик | 236.1 | 4722 | КП б.н от 26.05.23 ООО ДС-Индастриал | 266.7667 | 5335.3333 | КП №33 от 24.05.23 ООО ЭнергоХимТорг | 231.89 | 4637.8 | 244.9189 | -0.93047 | 4852.8 |  | -4 | 9 | -5
140 | Лампа линейная люминесцентная ЛЛ 18Вт L 18/840 G13 белая Osram | ШТ | 356 | 148.41 | 228.33 | КП №31/05_23 от 31.05.23 ООО Проэнергетик | 183.0083 | 65150.9667 | КП б.н от 26.05.23 ООО ДС-Индастриал | 239.8167 | 85374.7333 | КП №33 от 24.05.23 ООО ЭнергоХимТорг | 266.51 | 94877.56 | 229.7783 | -0.63032 | 81285.48 |  | -20 | 4 | 16
141 | Лампа линейная люминесцентная ЛЛ 36вт L 36/840 G13 белая Osram | ШТ | 268 | 201.62 | 233.64 | КП №31/05_23 от 31.05.23 ООО Проэнергетик | 230.4833 | 61769.5333 | КП б.н от 26.05.23 ООО ДС-Индастриал | 223.05 | 59777.4 | КП №33 от 24.05.23 ООО ЭнергоХимТорг | 248.97 | 66723.96 | 234.1678 | -0.22538 | 62615.52 |  | -2 | -5 | 6
142 | Лампа линейная люминесцентная ЛЛ 58вт L 58/840 G13 белая Osram | ШТ | 200 | 250.93 | 325.78 | КП №31/05_23 от 31.05.23 ООО Проэнергетик | 303.575 | 60715 | КП б.н от 26.05.23 ООО ДС-Индастриал | 301.1417 | 60228.3333 | КП №33 от 24.05.23 ООО ЭнергоХимТорг | 374.02 | 74804 | 326.2456 | -0.1427 | 65156 |  | -7 | -8 | 15
143 | Лампа натриевая ДНаТ 100Вт NAV-T E40 OSRAM/LEDVANCE | ШТ | 40 | 814.79 | 1233.75 | КП №31/05_23 от 31.05.23 ООО Проэнергетик | 1001.5333 | 40061.3333 | КП б.н от 26.05.23 ООО ДС-Индастриал | 1395.2667 | 55810.6667 | КП №33 от 24.05.23 ООО ЭнергоХимТорг | 1306.33 | 52253.2 | 1234.3767 | -0.050768 | 49350 |  | -19 | 13 | 6
144 | Лампа натриевая ДНаТ 150Вт NAV-T E40 OSRAM/LEDVANCE | ШТ | 30 | 883.22 | 1098.76 | КП №31/05_23 от 31.05.23 ООО Проэнергетик | 999.425 | 29982.75 | КП б.н от 26.05.23 ООО ДС-Индастриал | 1057.6333 | 31729 | КП №33 от 24.05.23 ООО ЭнергоХимТорг | 1244.25 | 37327.5 | 1100.4361 | -0.15231 | 32962.8 |  | -9 | -4 | 13
145 | Лампа натриевая ДНаТ 250Вт NAV-T Е40 OSRAM/LEDVANCE | ШТ | 118 | 924.46 | 951.47 | КП №31/05_23 от 31.05.23 ООО Проэнергетик | 929.7417 | 109709.5167 | КП б.н от 26.05.23 ООО ДС-Индастриал | 1006.9833 | 118824.0333 | КП №33 от 24.05.23 ООО ЭнергоХимТорг | 921.17 | 108698.06 | 952.6317 | -0.12194 | 112273.46 |  | -2 | 6 | -3
146 | Лампа натриевая ДНаТ 400Вт NAV-T E40 OSRAM/LEDVANCE | ШТ | 425 | 1151.7 | 1254.32 | КП №31/05_23 от 31.05.23 ООО Проэнергетик | 1152.2917 | 489723.9583 | КП б.н от 26.05.23 ООО ДС-Индастриал | 1329.3083 | 564956.0417 | КП №33 от 24.05.23 ООО ЭнергоХимТорг | 1288.63 | 547667.75 | 1256.7433 | -0.19283 | 533086 |  | -8 | 6 | 3
147 | Лампа светодиодная Feron LB-65 E27-E40 50W 4000K 25820 | ШТ | 20 | 1503.52 | 1529.66 | КП №31/05_23 от 31.05.23 ООО Проэнергетик | 1501.0833 | 30021.6667 | КП б.н от 26.05.23 ООО ДС-Индастриал | 1611.05 | 32221 | КП №33 от 24.05.23 ООО ЭнергоХимТорг | 1482.09 | 29641.8 | 1531.4078 | -0.11413 | 30593.2 |  | -2 | 5 | -3
148 | Лампа светодиодная LED 30вт Е27 дневной IEK, арт. LLE-HP-30-230-65-E27 | ШТ | 250 | 422.19 | 469.64 | КП №31/05_23 от 31.05.23 ООО Проэнергетик | 423.4583 | 105864.5833 | КП б.н от 26.05.23 ООО ДС-Индастриал | 488.1667 | 122041.6667 | КП №33 от 24.05.23 ООО ЭнергоХимТорг | 501.33 | 125332.5 | 470.985 | -0.28557 | 117410 |  | -10 | 4 | 6
149 | Лампа светодиодная LED 80Вт Е40 220В Холодный свет iEK | ШТ | 15 | 1835.44 | 1847.48 | КП №31/05_23 от 31.05.23 ООО Проэнергетик | 1833.5833 | 27503.75 | КП б.н от 26.05.23 ООО ДС-Индастриал | 1801.9833 | 27029.75 | КП №33 от 24.05.23 ООО ЭнергоХимТорг | 1912.41 | 28686.15 | 1849.3256 | -0.099796 | 27712.2 |  | -1 | -3 | 3
150 | Лампа светодиодная LED GU5.3 12В 6Вт | ШТ | 14 | 118.92 | 130.55 | КП №31/05_23 от 31.05.23 ООО Проэнергетик | 124.3583 | 1741.0167 | КП б.н от 26.05.23 ООО ДС-Индастриал | 120.0583 | 1680.8167 | КП №33 от 24.05.23 ООО ЭнергоХимТорг | 151.36 | 2119.04 | 131.9256 | -1.0427 | 1827.7 |  | -6 | -9 | 15
151 | Лампа светодиодная LED-А60 E27 20Вт | ШТ | 1248 | 274.17 | 275.68 | КП №31/05_23 от 31.05.23 ООО Проэнергетик | 272.15 | 339643.2 | КП б.н от 26.05.23 ООО ДС-Индастриал | 291.7667 | 364124.8 | КП №33 от 24.05.23 ООО ЭнергоХимТорг | 265.09 | 330832.32 | 276.3356 | -0.23723 | 344048.64 |  | -2 | 6 | -4
152 | Лампа светодиодная R50 Е14 5,5Вт | ШТ | 20 | 255.69 | 264.47 | КП №31/05_23 от 31.05.23 ООО Проэнергетик | 256.0083 | 5120.1667 | КП б.н от 26.05.23 ООО ДС-Индастриал | 253.8417 | 5076.8333 | КП №33 от 24.05.23 ООО ЭнергоХимТорг | 287.67 | 5753.4 | 265.84 | -0.51535 | 5289.4 |  | -4 | -5 | 8
153 | Лампа светодиодная R63 Е27 8Вт | ШТ | 100 | 389.92 | 398.01 | КП №31/05_23 от 31.05.23 ООО Проэнергетик | 386.3917 | 38639.1667 | КП б.н от 26.05.23 ООО ДС-Индастриал | 396.1083 | 39610.8333 | КП №33 от 24.05.23 ООО ЭнергоХимТорг | 412.28 | 41228 | 398.26 | -0.062773 | 39801 |  | -3 | -1 | 4
154 | Лампа светодиодная R80 Е27 12Вт | ШТ | 35 | 442.33 | 560.24 | КП №31/05_23 от 31.05.23 ООО Проэнергетик | 523.6667 | 18328.3333 | КП б.н от 26.05.23 ООО ДС-Индастриал | 589.8333 | 20644.1667 | КП №33 от 24.05.23 ООО ЭнергоХимТорг | 574.41 | 20104.35 | 562.6367 | -0.42597 | 19608.4 |  | -7 | 5 | 2
155 | Лампа светодиодная капсульная G4 220В 3Вт | ШТ | 20 | 659.27 | 662.34 | КП №31/05_23 от 31.05.23 ООО Проэнергетик | 655.1417 | 13102.8333 | КП б.н от 26.05.23 ООО ДС-Индастриал | 650.4 | 13008 | КП №33 от 24.05.23 ООО ЭнергоХимТорг | 688.63 | 13772.6 | 664.7239 | -0.35863 | 13246.8 |  | -1 | -2 | 4
156 | Лампа светодиодная С37 Е14 5Вт (свечка) | ШТ | 40 | 204.48 | 244.58 | КП №31/05_23 от 31.05.23 ООО Проэнергетик | 202.3917 | 8095.6667 | КП б.н от 26.05.23 ООО ДС-Индастриал | 284.5917 | 11383.6667 | КП №33 от 24.05.23 ООО ЭнергоХимТорг | 251.07 | 10042.8 | 246.0178 | -0.58442 | 9783.2 |  | -18 | 16 | 2
157 | Лампа светодиодная Шарик Е27 8Вт | ШТ | 25 | 185.82 | 205.99 | КП №31/05_23 от 31.05.23 ООО Проэнергетик | 185.0083 | 4625.2083 | КП б.н от 26.05.23 ООО ДС-Индастриал | 233.7417 | 5843.5417 | КП №33 от 24.05.23 ООО ЭнергоХимТорг | 203.98 | 5099.5 | 207.5767 | -0.76438 | 5149.75 |  | -11 | 13 | -2
158 | Лампа электрическая 12В, 40Вт ГОСТ 12.2.007.13-2000 | ШТ | 60 | 32.39 | 48.03 | КП №31/05_23 от 31.05.23 ООО Проэнергетик | 40.7583 | 2445.5 | КП б.н от 26.05.23 ООО ДС-Индастриал | 58.0583 | 3483.5 | КП №33 от 24.05.23 ООО ЭнергоХимТорг | 49.5 | 2970 | 49.4389 | -2.8498 | 2881.8 |  | -18 | 17 | 0
159 | Лампа энергосберегающая КЛЛ 26Вт 2p G24d-3 Osram | ШТ | 19 | 237.08 | 321.56 | КП №31/05_23 от 31.05.23 ООО Проэнергетик | 307.9 | 5850.1 | КП б.н от 26.05.23 ООО ДС-Индастриал | 305.5417 | 5805.2917 | КП №33 от 24.05.23 ООО ЭнергоХимТорг | 361.22 | 6863.18 | 324.8872 | -1.0241 | 6109.64 |  | -5 | -6 | 11
160 | Лента изоляционная ЛСУ 2,0х0,13 | КГ | 55 | 2603.12 | 8050.5 | Счет №673 от 11.05.23 ООО ГозСнаб | 7801.8167 | 429099.9167 | КП б.н. от 25.05.23 ООО Инсис | 7956.2 | 437591 | КП №25/23 от 26.05.23 ООО Контракт Комплект XXI | 8400.3 | 462016.5 | 8052.7722 | -0.028217 | 442777.5 |  | -3 | -1 | 4
161 | Лента изоляционная ПВХ 19мм 20м (7 кВ; от -50 до +80 С; негорючая) | ШТ | 172 | 85.37 | 164.05 | КП б.н. от 24.05.23 ООО Техноторг | 153.05 | 26324.6 | КП б.н от 26.05.23 ООО ДС-Индастриал | 159.37 | 27411.64 | КП б.н. от 25.05.23 ООО Инсис | 181.06 | 31142.32 | 164.4933 | -0.26951 | 28216.6 |  | -7 | -3 | 10
162 | Лента ЛЭТСАР КФ -0,5 | КГ | 37,1 | 6333.33 | 6388.4 | Счет №673 от 11.05.23 ООО ГозСнаб | 6373.5 | 236456.85 | Счет №УТ-744 от 10.05.23 ООО Торговый Партнер | 6290 | 233359 | КП №25/23 от 26.05.23 ООО Контракт Комплект XXI | 6504.5 | 241316.95 | 6389.3333 | -0.014608 | 237009.64 |  | 0 | -2 | 2
163 | Лента стеклянная ЛЭС-0,2х25 ГОСТ 5937-81 | М | 2450 | 15.83 | 14.72 | Счет №673 от 11.05.23 ООО ГозСнаб | 15.6083 | 38240.4167 | Счет №УТ-744 от 10.05.23 ООО Торговый Партнер | 13.75 | 33687.5 | КП №25/23 от 26.05.23 ООО Контракт Комплект XXI | 15.03 | 36823.5 | 14.7961 | -0.5144 | 36064 |  | 5 | -7 | 2
164 | Лента хлопчатобумажная киперная ЛЭ 20-24-х/б 0,38мм ГОСТ4514-78 | М | 65 | 6.42 | 6 | Счет №673 от 11.05.23 ООО ГозСнаб | 5.9333 | 385.6667 | Счет №УТ-744 от 10.05.23 ООО Торговый Партнер | 5.7583 | 374.2917 | КП №25/23 от 26.05.23 ООО Контракт Комплект XXI | 6.37 | 414.05 | 6.0206 | -0.34142 | 390 |  | -1 | -4 | 6
165 | Лента хлопчатобумажная киперная ЛЭ 30-46-х/б 0,38мм ГОСТ4514-78 | М | 400 | 8.33 | 7.6 | Счет №673 от 11.05.23 ООО ГозСнаб | 7.25 | 2900 | Счет №УТ-744 от 10.05.23 ООО Торговый Партнер | 7.525 | 3010 | КП №25/23 от 26.05.23 ООО Контракт Комплект XXI | 8.12 | 3248 | 7.6317 | -0.41494 | 3040 |  | -5 | -1 | 6
167 | Лента хлопчатобумажная киперная ЛЭ 40-62-х/б 0,38мм ГОСТ4514-78 | М | 20 | 10.33 | 9.52 | Счет №673 от 11.05.23 ООО ГозСнаб | 9.4 | 188 | Счет №УТ-744 от 10.05.23 ООО Торговый Партнер | 9.2833 | 185.6667 | КП №25/23 от 26.05.23 ООО Контракт Комплект XXI | 9.97 | 199.4 | 9.5511 | -0.32573 | 190.4 |  | -2 | -3 | 4
168 | Лента хлопчатобумажная тафтяная ЛЭ 25-38-х/б 0,24мм ГОСТ4514-78 | М | 600, | 4.67 | 6.79 | Счет №673 от 11.05.23 ООО ГозСнаб | 5.5167 | 3310 | Счет №УТ-744 от 10.05.23 ООО Торговый Партнер | 7.15 | 4290 | КП №25/23 от 26.05.23 ООО Контракт Комплект XXI | 7.83 | 4698 | 6.8322 | -0.61799 | 4074 |  | -19 | 5 | 15
169 | Лист медный М1М 0,5х600х1500 (вес одного листа 4кг) | КГ | 12 | 3225 | 2210.44 | Счет №00БП-005198 от 10.05.23 ООО МК Уралсталь | 2247.5 | 26970 | Счет №4660 от 10.05.23 ООО Холдинг МеталлНефтеПроект | 2503.75 | 30045 | Счет №МСБП-004438 от 10.05.23 ООО МеталлСнаб | 1898.75 | 22785 | 2216.6667 | -0.2809 | 26525.28 |  | 1 | 13 | -14
170 | Лоток металлический перфорированный размером 50х50 мм, с крышкой оцинкованный | М | 60 | 369.24 | 480.56 | КП №31/05_23 от 31.05.23 ООО Проэнергетик | 451.7083 | 27102.5 | КП б.н от 26.05.23 ООО ДС-Индастриал | 489.0583 | 29343.5 | КП №33 от 24.05.23 ООО ЭнергоХимТорг | 506.22 | 30373.2 | 482.3289 | -0.36674 | 28833.6 | СРЗАиМ | -6 | 1 | 5 | 166
171 | Мастика герметизирующая для кабельных проходов МГКП | КГ | 180 | 457.81 | 383.82 | Счет №UT-31076 от 10.05.23 ООО ТД Связьстройдеталь | 385.11 | 69319.8 | Счет-договор №1393 от 10.05.23 ООО Прогресс | 385 | 69300 | Счет №8962 от 10.05.23 ООО СКС | 385.1083 | 69319.5 | 385.0728 | -0.32534 | 69087.6 |  | 0 | 0 | 0
172 | Модуль светодиодный LINE 470X11.5 2X10 40K80 10W0.3A 2835, Аргос | ШТ | 1580 | 94.72 | 254.67 | КП №31/05_23 от 31.05.23 ООО Проэнергетик | 205.7583 | 325098.1667 | КП б.н от 26.05.23 ООО ДС-Индастриал | 291.9917 | 461346.8333 | КП №33 от 24.05.23 ООО ЭнергоХимТорг | 268.85 | 424783 | 255.5333 | -0.33786 | 402378.6 |  | -19 | 14 | 5
173 | Моющее средство Rein PartsWash New | КГ | 13 | 97.04 | 98.56 | Счет №176 от 10.05.23 ООО НПК Элемент | 98.67 | 1282.71 | Счет №3949 от 10.05.23 ЗАО Союзхимпром | 98.0167 | 1274.2167 | КП №30 от 19.05.23 ООО Электромонтаж | 100.23 | 1302.99 | 98.9722 | -0.4165 | 1281.28 |  | 0 | -1 | 1
174 | Моющее средство МС-15 | КГ | 3 | 124.67 | 395.42 | Счет -договор №ПХ-АЧ-23-158 от 10.05.23 ООО Полихим | 383.3333 | 1150 | КП б.н. от 25.05.23 ООО Инсис | 426.92 | 1280.76 | КП б.н. от 26.05.23 ООО Развитие | 378.8 | 1136.4 | 396.3511 | -0.23492 | 1186.26 |  | -3 | 8 | -4
175 | Набивка сальниковая графитная ф10 (материал Графлекс)ТУ 2573-001-86678852-2008 | КГ | 26.4 | 9491.62 | 12311.49 | Счет №СМ-1183 от 25.05.23 ООО ПромЭнергоСистемы | 11382.0667 | 300486.56 | КП б.н. от 25.05.23 ООО Инсис | 13004.1 | 343308.24 | КП №25/23 от 26.05.23 ООО Контракт Комплект XXI | 12560.4 | 331594.56 | 12315.5222 | -0.032741 | 325023.336 |  | -8 | 6 | 2
176 | Наконечник кабельный медный луженый по DIN ТМЛ (DIN) 240–12 КВТ | ШТ | 69 | - | 1431.87 | КП №31/05_23 от 31.05.23 ООО Проэнергетик | 1341.5833 | 92569.25 | КП б.н от 26.05.23 ООО ДС-Индастриал | 1457.3917 | 100560.025 | КП №33 от 24.05.23 ООО ЭнергоХимТорг | 1503.09 | 103713.21 | 1434.0217 | -0.15004 | 98799.03 |  | -6 | 2 | 5
177 | Наконечник медный луженный ТМЛ-10-6-5 | ШТ | 78 | 28.31 | 40.01 | КП №31/05_23 от 31.05.23 ООО Проэнергетик | 38.0333 | 2966.6 | КП б.н от 26.05.23 ООО ДС-Индастриал | 37.1167 | 2895.1 | КП №33 от 24.05.23 ООО ЭнергоХимТорг | 45.47 | 3546.66 | 40.2067 | -0.48914 | 3120.78 |  | -5 | -8 | 13
178 | Наконечник медный луженный ТМЛ-150-16-19 | ШТ | 1 | 451.72 | 539.74 | КП №31/05_23 от 31.05.23 ООО Проэнергетик | 523.95 | 523.95 | КП б.н от 26.05.23 ООО ДС-Индастриал | 581.2 | 581.2 | КП №33 от 24.05.23 ООО ЭнергоХимТорг | 520.81 | 520.81 | 541.9867 | -0.41452 | 539.74 |  | -3 | 7 | -4
179 | Наконечник штыревой втулочный изолированный НШвИ 2,5-8 | ШТ | 100 | 0.89 | 1.28 | КП №31/05_23 от 31.05.23 ООО Проэнергетик | 1.0412 | 104.1167 | КП б.н от 26.05.23 ООО ДС-Индастриал | 1.3833 | 138.3333 | КП №33 от 24.05.23 ООО ЭнергоХимТорг | 1.46 | 146 | 1.2948 | -1.1456 | 128 |  | -20 | 7 | 13
180 | Ограничитель на DIN-рейку для клем. зажимов УХВ IEK YXD10 | ШТ | 26 | - | 22.15 | КП №31/05_23 от 31.05.23 ООО Проэнергетик | 18.1917 | 472.9833 | КП б.н от 26.05.23 ООО ДС-Индастриал | 22.65 | 588.9 | КП №33 от 24.05.23 ООО ЭнергоХимТорг | 26.07 | 677.82 | 22.3039 | -0.68996 | 575.9 |  | -18 | 2 | 17
181 | Однокомпонентный силиконовый герметик CHEMLUX 9013 (310мл) | ШТ | 8 | 462.83 | 569.91 | КП б.н. от 26.05.23 ООО Развитие | 518.54 | 4148.32 | КП б.н. от 25.05.23 ООО Инсис | 554.7 | 4437.6 | КП №28 от 22.05.23 ООО Адис | 640.8 | 5126.4 | 571.3467 | -0.25145 | 4559.28 |  | -9 | -3 | 12
182 | Оловянно-свинцовый припой ПОС-60 (пруток 8,0-12,0 мм) ГОСТ 21931–76 | КГ | 48 | 2917.37 | 4556.94 | Счет №ТРМ-ТС/ДЛ-10582 от 10.05.23 ООО Трубное решение | 4125 | 198000 | Счет №МД-158611 от 10.05.23 ООО ПКФ Цвет | 4583.33 | 219999.84 | Счет №УТ-927 от 26.05.23 АО Оборонсталь | 4970.33 | 238575.84 | 4559.5533 | -0.057316 | 218733.12 |  | -10 | 1 | 9
183 | Отвердитель ЭТАЛ 45м | КГ | 16 | 781.69 | 1229.54 | Счет №270 от 08.05.23 ООО Мастер | 980 | 15680 | Счет №252 от 10.05.23 ООО Фьюжн | 1450 | 23200 | КП №28 от 22.05.23 ООО Адис | 1263 | 20208 | 1231 | -0.1186 | 19672.64 |  | -20 | 18 | 3
184 | Очиститель промышленный 'ЭКОАКТИВ' | Л | 500 | 203.84 | 482.37 | Счет №ПХ-ОЕ-23-054 от 10.05.23 ООО Полихим | 520.8333 | 260416.6667 | КП б.н. от 25.05.23 ООО Инсис | 479 | 239500 | КП №Л-000229185 от 10.05.23 ООО Гарвин Индастриал | 450 | 225000 | 483.2778 | -0.18784 | 241185 |  | 8 | -1 | -7
185 | Паста шлифовальная ЛМ 60/40 Эльборовая | КГ | 0,5 | 25632.43 | 28855.3 | Счет-договор №320-23/С от 08.05.23 ООО Павмаш | 27166.6667 | 13583.3333 | КП №25/23 от 26.05.23 ООО Контракт Комплект XXI | 30052.39 | 15026.195 | КП №33 от 24.05.23 ООО ЭнергоХимТорг | 29361.09 | 14680.545 | 28860.0489 | -0.016455 | 14427.65 |  | -6 | 4 | 2
186 | Патрон Navigator 71 604 NLH-CL-E40 керамический подвесной Е40 | ШТ | 10 | 114.38 | 154.38 | КП №31/05_23 от 31.05.23 ООО Проэнергетик | 132.575 | 1325.75 | КП б.н от 26.05.23 ООО ДС-Индастриал | 173.53 | 1735.3 | КП №33 от 24.05.23 ООО ЭнергоХимТорг | 159.82 | 1598.2 | 155.3083 | -0.59774 | 1543.8 |  | -15 | 12 | 3
187 | Патрон керамический встраиваемый Е14 | ШТ | 5 | 22.12 | 38.66 | КП №31/05_23 от 31.05.23 ООО Проэнергетик | 34.9667 | 174.8333 | КП б.н от 26.05.23 ООО ДС-Индастриал | 40.11 | 200.55 | КП №33 от 24.05.23 ООО ЭнергоХимТорг | 42.43 | 212.15 | 39.1689 | -1.2992 | 193.3 |  | -11 | 2 | 8
188 | Патрон керамический встраиваемый Е27 | ШТ | 51 | 25.74 | 37.02 | КП №31/05_23 от 31.05.23 ООО Проэнергетик | 35.7917 | 1825.375 | КП б.н от 26.05.23 ООО ДС-Индастриал | 42.57 | 2171.07 | КП №33 от 24.05.23 ООО ЭнергоХимТорг | 34.21 | 1744.71 | 37.5239 | -1.3428 | 1888.02 |  | -5 | 13 | -9
189 | Патрон керамический встраиваемый Е40 | ШТ | 65 | 113.63 | 128.98 | КП №31/05_23 от 31.05.23 ООО Проэнергетик | 127.15 | 8264.75 | КП б.н от 26.05.23 ООО ДС-Индастриал | 124.64 | 8101.6 | КП №33 от 24.05.23 ООО ЭнергоХимТорг | 140.51 | 9133.15 | 130.7667 | -1.3663 | 8383.7 |  | -3 | -5 | 7
190 | Переключатель ALCLR-22 с фиксацией 3 позиции I-O-II | ШТ | 17 | 815.94 | 825.64 | КП №31/05_23 от 31.05.23 ООО Проэнергетик | 803.9917 | 13667.8583 | КП б.н от 26.05.23 ООО ДС-Индастриал | 800.97 | 13616.49 | КП №33 от 24.05.23 ООО ЭнергоХимТорг | 877.17 | 14911.89 | 827.3772 | -0.20997 | 14035.88 |  | -3 | -3 | 6
191 | Переключатель кулачковый 4G10-51-U-R014 | ШТ | 1 | 1346.39 | 1705.34 | КП №31/05_23 от 31.05.23 ООО Проэнергетик | 1602.0667 | 1602.0667 | КП б.н от 26.05.23 ООО ДС-Индастриал | 1722.42 | 1722.42 | КП №33 от 24.05.23 ООО ЭнергоХимТорг | 1806.95 | 1806.95 | 1710.4789 | -0.30044 | 1705.34 |  | -6 | 1 | 6
192 | Переключатель одноклавишный открытой установки VA610-126B-BI Schneider Electric | ШТ | 1 | 229.17 | 246.37 | КП №31/05_23 от 31.05.23 ООО Проэнергетик | 227.4333 | 227.4333 | КП б.н от 26.05.23 ООО ДС-Индастриал | 218.37 | 218.37 | КП №33 от 24.05.23 ООО ЭнергоХимТорг | 299.05 | 299.05 | 248.2844 | -0.77107 | 246.37 |  | -8 | -12 | 20
193 | Плавкая вставка цилиндрическая ПВЦ 10х38 32А | ШТ | 36 | 35.54 | 39.04 | КП №31/05_23 от 31.05.23 ООО Проэнергетик | 35.8167 | 1289.4 | КП б.н от 26.05.23 ООО ДС-Индастриал | 44.2 | 1591.2 | КП №33 от 24.05.23 ООО ЭнергоХимТорг | 38.46 | 1384.56 | 39.4922 | -1.1451 | 1405.44 |  | -9 | 12 | -3
194 | Пластина резиновая для трансформаторов универсальная маслотепломорозостойкая (УМ Лист 10х250х5000) ГОСТ 12855-77 | КГ | 8 | 544.47 | 592.47 | Счет №ЦБ-101 от 24.05.23 ИП Ермолаев Д.В. | 597.5 | 4780 | КП б.н. от 26.05.23 ООО Развитие | 549.78 | 4398.24 | КП №25/23 от 26.05.23 ООО Контракт Комплект XXI | 634.45 | 5075.6 | 593.91 | -0.24246 | 4739.76 |  | 1 | -7 | 7
195 | Плёнка полиэтиленовая 100 микр. | ПОГ М | 532 | 43.24 | 53.08 | Счет №СМ-1183 от 25.05.23 ООО ПромЭнергоСистемы | 51.4333 | 27362.5333 | КП б.н. от 25.05.23 ООО Инсис | 55.09 | 29307.88 | КП №25/23 от 26.05.23 ООО Контракт Комплект XXI | 53.87 | 28658.84 | 53.4644 | -0.71907 | 28238.56 |  | -4 | 3 | 1
196 | Подшипник 6202 RS Craft | ШТ | 8 | 357 | 394.7 | КП №С205884 от 11.05.23 ООО Подшипник.ру Центр" | 357.28 | 2858.24 | Счет №29 от 18.05.23 ООО Беринг Индастри | 380 | 3040 | КП №28 от 22.05.23 ООО Адис | 450.14 | 3601.12 | 395.8067 | -0.2796 | 3157.6 |  | -10 | -4 | 14
197 | Подшипник 6205-2RS DINROLL | ШТ | 28 | - | 402.64 | КП №С205884 от 11.05.23 ООО Подшипник.ру Центр" | 395.38 | 11070.64 | Счет №29 от 18.05.23 ООО Беринг Индастри | 395 | 11060 | КП №28 от 22.05.23 ООО Адис | 420.11 | 11763.08 | 403.4967 | -0.21231 | 11273.92 |  | -2 | -2 | 4
198 | Подшипник 6207-2RS DINROLL | ШТ | 2 | 961.21 | 990.1 | КП №С205884 от 11.05.23 ООО Подшипник.ру Центр" | 984.06 | 1968.12 | Счет №29 от 18.05.23 ООО Беринг Индастри | 956 | 1912 | КП №28 от 22.05.23 ООО Адис | 1040.46 | 2080.92 | 993.5067 | -0.34289 | 1980.2 |  | -1 | -4 | 5
199 | Подшипник 6302-2RS DINROLL | ШТ | 8 | 462.54 | 487.56 | КП №С205884 от 11.05.23 ООО Подшипник.ру Центр" | 465.05 | 3720.4 | Счет №29 от 18.05.23 ООО Беринг Индастри | 482 | 3856 | КП №28 от 22.05.23 ООО Адис | 521.12 | 4168.96 | 489.39 | -0.37393 | 3900.48 |  | -5 | -2 | 6
200 | Подшипник 6304-2RS DINROLL | ШТ | 10 | 607.75 | 578.8 | КП №С205884 от 11.05.23 ООО Подшипник.ру Центр" | 557.81 | 5578.1 | Счет №29 от 18.05.23 ООО Беринг Индастри | 560 | 5600 | КП №28 от 22.05.23 ООО Адис | 620.64 | 6206.4 | 579.4833 | -0.11792 | 5788 |  | -4 | -3 | 7
201 | Подшипник 6305-2RS DINROLL | ШТ | 46 | 767.13 | 841.2 | КП №С205884 от 11.05.23 ООО Подшипник.ру Центр" | 766.01 | 35236.46 | Счет №29 от 18.05.23 ООО Беринг Индастри | 840 | 38640 | КП №28 от 22.05.23 ООО Адис | 921.5 | 42389 | 842.5033 | -0.1547 | 38695.2 |  | -9 | 0 | 9
202 | Подшипник 6306-2RS DINROLL | ШТ | 24 | 1027.79 | 1017.48 | КП №С205884 от 11.05.23 ООО Подшипник.ру Центр" | 995.81 | 23899.44 | Счет №29 от 18.05.23 ООО Беринг Индастри | 960 | 23040 | КП №28 от 22.05.23 ООО Адис | 1102.7 | 26464.8 | 1019.5033 | -0.19846 | 24419.52 |  | -2 | -6 | 8
203 | Подшипник 6308-2RS DINROLL | ШТ | 2 | 1904.71 | 1897.42 | КП №С205884 от 11.05.23 ООО Подшипник.ру Центр" | 1850.62 | 3701.24 | Счет №29 от 18.05.23 ООО Беринг Индастри | 1890 | 3780 | КП №28 от 22.05.23 ООО Адис | 1954.93 | 3909.86 | 1898.5167 | -0.057764 | 3794.84 |  | -3 | 0 | 3
204 | Подшипник 6309-2RS DINROLL | ШТ | 26 | 2401.25 | 2441.24 | КП №С205884 от 11.05.23 ООО Подшипник.ру Центр" | 2411.34 | 62694.84 | Счет №29 от 18.05.23 ООО Беринг Индастри | 2400 | 62400 | КП №28 от 22.05.23 ООО Адис | 2515.5 | 65403 | 2442.28 | -0.042583 | 63472.24 |  | -1 | -2 | 3
205 | Подшипник 6310-2RS DINROLL | ШТ | 24 | 3188.21 | 3222.7 | КП №С205884 от 11.05.23 ООО Подшипник.ру Центр" | 3132.1 | 75170.4 | Счет №29 от 18.05.23 ООО Беринг Индастри | 3200 | 76800 | КП №28 от 22.05.23 ООО Адис | 3340.7 | 80176.8 | 3224.2667 | -0.04859 | 77344.8 |  | -3 | -1 | 4
206 | Подшипник 6312-2RS DINROLL | ШТ | 2 | 5065.29 | 5075.3 | КП №С205884 от 11.05.23 ООО Подшипник.ру Центр" | 5058.01 | 10116.02 | Счет №29 от 18.05.23 ООО Беринг Индастри | 5070 | 10140 | КП №28 от 22.05.23 ООО Адис | 5108.77 | 10217.54 | 5078.9267 | -0.071406 | 10150.6 |  | 0 | 0 | 1
| Подшипник 6313-2RS DINROLL | ШТ | 2 | - | в работе | 7: 0; 10: 0; 12: 0; 15: #DIV/0!; 16: #VALUE!; 17: #VALUE! | #DIV/0! | #DIV/0! | #DIV/0!
| Подшипник 6316-2RS DINROLL | ШТ | 4 | - | в работе | 7: 0; 10: 0; 12: 0; 15: #DIV/0!; 16: #VALUE!; 17: #VALUE! | #DIV/0! | #DIV/0! | #DIV/0!
207 | Подшипник 6317-2RS DINROLL | ШТ | 45 | 20798.08 | 19950.74 | КП №С205884 от 11.05.23 ООО Подшипник.ру Центр" | 19822.95 | 892032.75 | Счет №29 от 18.05.23 ООО Беринг Индастри | 19903 | 895635 | КП №28 от 22.05.23 ООО Адис | 20154.88 | 906969.6 | 19960.2767 | -0.047778 | 897783.3 |  | -1 | 0 | 1
208 | Подшипник DINROLL 6002-2Z | ШТ | 4 | - | 301.5 | КП №С205884 от 11.05.23 ООО Подшипник.ру Центр" | 299.49 | 1197.96 | Счет №29 от 18.05.23 ООО Беринг Индастри | 295 | 1180 | КП №28 от 22.05.23 ООО Адис | 320.14 | 1280.56 | 304.8767 | -1.1076 | 1206 |  | -2 | -3 | 5
209 | Подшипник NU317EW DINROLL | ШТ | 1 | - | 21351 | КП №С205884 от 11.05.23 ООО Подшипник.ру Центр" | 21316.78 | 21316.78 | Счет №29 от 18.05.23 ООО Беринг Индастри | 21291 | 21291 | КП №28 от 22.05.23 ООО Адис | 21455 | 21455 | 21354.26 | -0.015266 | 21351 |  | 0 | 0 | 0
210 | Полотно нетканое нитепрошивное 160 гр/м2 | М2 | 4724 | 67.96 | 83.4 | Счет №СМ-1183 от 25.05.23 ООО ПромЭнергоСистемы | 85.2417 | 402681.6333 | КП б.н. от 25.05.23 ООО Инсис | 83.77 | 395729.48 | КП №25/23 от 26.05.23 ООО Контракт Комплект XXI | 81.69 | 385903.56 | 83.5672 | -0.20011 | 393981.6 |  | 2 | 0 | -2
211 | Посты управления кнопочные ПКЕ222-2 У3 | ШТ | 1 | 213.22 | 323.4 | КП №31/05_23 от 31.05.23 ООО Проэнергетик | 297.1417 | 297.1417 | КП б.н от 26.05.23 ООО ДС-Индастриал | 316.28 | 316.28 | КП №33 от 24.05.23 ООО ЭнергоХимТорг | 361.87 | 361.87 | 325.0972 | -0.52207 | 323.4 |  | -9 | -3 | 11
212 | Предохранитель 12,5 URD 84 TQF 1700 PC84UD13C17CTQ FERRAZ | ШТ | 8 | 131456.09 | 144835.7 | КП №31/05_23 от 31.05.23 ООО Проэнергетик | 140038 | 1120304 | КП б.н от 26.05.23 ООО ДС-Индастриал | 149082 | 1192656 | КП №33 от 24.05.23 ООО ЭнергоХимТорг | 145394 | 1163152 | 144838 | -0.001588 | 1158685.6 |  | -3 | 3 | 0
213 | Предохранитель ПКТ-102-10 | ШТ | 3 | 3412.84 | 3621.37 | КП №31/05_23 от 31.05.23 ООО Проэнергетик | 3551.7833 | 10655.35 | КП б.н от 26.05.23 ООО ДС-Индастриал | 3458.37 | 10375.11 | КП №33 от 24.05.23 ООО ЭнергоХимТорг | 3907.54 | 11722.62 | 3639.2311 | -0.49079 | 10864.11 |  | -2 | -5 | 7
215 | Предохранитель ПКТ103-10-80-20 У3 | ШТ | 4 | 5685.72 | 5811.74 | КП №31/05_23 от 31.05.23 ООО Проэнергетик | 5782.3417 | 23129.3667 | КП б.н от 26.05.23 ООО ДС-Индастриал | 5911.04 | 23644.16 | КП №33 от 24.05.23 ООО ЭнергоХимТорг | 5752.26 | 23009.04 | 5815.2139 | -0.059738 | 23246.96 |  | -1 | 2 | -1
216 | Предохранитель ПН2-100-100А-У3 с медными выводами | ШТ | 6 | 284.36 | 292.47 | КП №31/05_23 от 31.05.23 ООО Проэнергетик | 290.9083 | 1745.45 | КП б.н от 26.05.23 ООО ДС-Индастриал | 286.52 | 1719.12 | КП №33 от 24.05.23 ООО ЭнергоХимТорг | 309.87 | 1859.22 | 295.7661 | -1.1144 | 1754.82 |  | -2 | -3 | 5
217 | Предохранитель ПН2-250-250А-У3 с медными выводами | ШТ | 11 | 530.51 | 563.94 | КП №31/05_23 от 31.05.23 ООО Проэнергетик | 533.6583 | 5870.2417 | КП б.н от 26.05.23 ООО ДС-Индастриал | 573.66 | 6310.26 | КП №33 от 24.05.23 ООО ЭнергоХимТорг | 599.2 | 6591.2 | 568.8394 | -0.86131 | 6203.34 |  | -6 | 1 | 5
218 | Предохранитель ПН2-400-400А-У3 с медными выводами | ШТ | 13 | 1043.7 | 1331.15 | КП №31/05_23 от 31.05.23 ООО Проэнергетик | 1243.2583 | 16162.3583 | КП б.н от 26.05.23 ООО ДС-Индастриал | 1408.92 | 18315.96 | КП №33 от 24.05.23 ООО ЭнергоХимТорг | 1348.02 | 17524.26 | 1333.3994 | -0.1687 | 17304.95 |  | -7 | 6 | 1
220 | Провод МГШВЭ 2х0,75 | М | 250 | 94.38 | 104.48 | КП №34 от 15.05.23 ООО УралЭлектроСнаб | 98.525 | 24631.25 | КП б.н. от 22.05.23 ООО Промэлектрощит | 102.7417 | 25685.4167 | КП №123 от 26.05.23 ООО ОВК-Р | 115.3667 | 28841.6667 | 105.5444 | -1.0085 | 26120 |  | -7 | -3 | 9
221 | Противопожарная пена PENOSIL Premium Fire Rated Gunfoam | ШТ | 10 | - | 796.51 | Счет №ЦБ-101 от 24.05.23 ИП Ермолаев Д.В. | 830.5 | 8305 | КП б.н. от 26.05.23 ООО Развитие | 755.31 | 7553.1 | КП №25/23 от 26.05.23 ООО Контракт Комплект XXI | 810.41 | 8104.1 | 798.74 | -0.27919 | 7965.1 |  | 4 | -5 | 1
222 | Профиль электромонтажный стальной перфорированный Z-образный типа К239 У2 S=3 мм L=2 метра | ШТ | 3 | 4518.35 | 5485.34 | КП №31/05_23 от 31.05.23 ООО Проэнергетик | 5228.65 | 15685.95 | КП б.н от 26.05.23 ООО ДС-Индастриал | 5500.4 | 16501.2 | КП №33 от 24.05.23 ООО ЭнергоХимТорг | 5740.12 | 17220.36 | 5489.7233 | -0.079846 | 16456.02 |  | -5 | 0 | 5
223 | Пруток латунный Д20мм, сплав Л63 | Т | 0.048 | 2666670 | 2698750.3 | КП №30 от 19.05.23 ООО Электромонтаж | 2730416.6667 | 131060 | КП б.н. от 22.05.23 ООО Промэлектрощит | 2712500 | 130200 | Счет №УТ-927 от 26.05.23 АО Оборонсталь | 2661670 | 127760.16 | 2701528.8889 | -0.10285 | 129540.0144 |  | 1 | 0 | -1
224 | Разъем 2РМД33КПН32Г5А1Л | ШТ | 10 | 4087.8 | 6202.47 | Счет №ЦБ-101 от 24.05.23 ИП Ермолаев Д.В. | 6050.4 | 60504 | КП б.н. от 26.05.23 ООО Развитие | 6131.78 | 61317.8 | КП №25/23 от 26.05.23 ООО Контракт Комплект XXI | 6541.19 | 65411.9 | 6241.1233 | -0.61933 | 62024.7 | СРЗАиМ | -3 | -2 | 5 | 219
225 | Регулятор напряжения VRS-6 (220В, 6А) | ШТ | 4 | - | 13230.7 | КП №31/05_23 от 31.05.23 ООО Проэнергетик | 13027.8167 | 52111.2667 | КП б.н от 26.05.23 ООО ДС-Индастриал | 13344.3 | 53377.2 | КП №33 от 24.05.23 ООО ЭнергоХимТорг | 13500.58 | 54002.32 | 13290.8989 | -0.45293 | 52922.8 |  | -2 | 0 | 2
226 | Реле РТИ-1308 электротепловое 2,5-4,0 А ИЭК | ШТ | 7 | 672.95 | 895.64 | КП №31/05_23 от 31.05.23 ООО Проэнергетик | 837.9917 | 5865.9417 | КП б.н от 26.05.23 ООО ДС-Индастриал | 921.8 | 6452.6 | КП №33 от 24.05.23 ООО ЭнергоХимТорг | 944.36 | 6610.52 | 901.3839 | -0.63723 | 6269.48 |  | -7 | 2 | 5
227 | Реле РТИ-1314 электротепловое 7-10А ИЭК | ШТ | 4 | 762.43 | 976.87 | КП №31/05_23 от 31.05.23 ООО Проэнергетик | 948.975 | 3795.9 | КП б.н от 26.05.23 ООО ДС-Индастриал | 1010.4 | 4041.6 | КП №33 от 24.05.23 ООО ЭнергоХимТорг | 995.11 | 3980.44 | 984.8283 | -0.80809 | 3907.48 |  | -4 | 3 | 1
228 | Реле РТИ-3361 электротепловое 55-70 А ИЭК | ШТ | 1 | 1460.08 | 1842.92 | КП №31/05_23 от 31.05.23 ООО Проэнергетик | 1793.7167 | 1793.7167 | КП б.н от 26.05.23 ООО ДС-Индастриал | 1928.6 | 1928.6 | КП №33 от 24.05.23 ООО ЭнергоХимТорг | 1850.46 | 1850.46 | 1857.5922 | -0.78985 | 1842.92 |  | -3 | 4 | 0
229 | Розетка двойная наружная с заземлением без шторок белая, арт. PA16-007B, ЭТЮД, Schneider Electric | ШТ | 24 | 244.97 | 312.8 | КП №31/05_23 от 31.05.23 ООО Проэнергетик | 302.1417 | 7251.4 | КП б.н от 26.05.23 ООО ДС-Индастриал | 312.77 | 7506.48 | КП №33 от 24.05.23 ООО ЭнергоХимТорг | 344.29 | 8262.96 | 319.7339 | -2.1686 | 7507.2 |  | -6 | -2 | 8
230 | Розетка двойная скрытая с заземлением без шторок белая, арт. PC16-007B, ЭТЮД, Schneider Electric | ШТ | 18 | 277.45 | 343.64 | КП №31/05_23 от 31.05.23 ООО Проэнергетик | 332.375 | 5982.75 | КП б.н от 26.05.23 ООО ДС-Индастриал | 364.5 | 6561 | КП №33 от 24.05.23 ООО ЭнергоХимТорг | 350.15 | 6302.7 | 349.0083 | -1.5382 | 6185.52 |  | -5 | 4 | 0
231 | Розетка наружная без заземления 250В 10А IP44 RA10-125B-BI | ШТ | 90 | 187.63 | 233.82 | КП №31/05_23 от 31.05.23 ООО Проэнергетик | 236.2667 | 21264 | КП б.н от 26.05.23 ООО ДС-Индастриал | 232.43 | 20918.7 | КП №33 от 24.05.23 ООО ЭнергоХимТорг | 251.2 | 22608 | 239.9656 | -2.561 | 21043.8 |  | -2 | -3 | 5
232 | Розетка наружная с заземлением без шторок белая, арт.PA16-003B, ЭТЮД, Schneider Electric | ШТ | 46 | 149.81 | 178.37 | КП №31/05_23 от 31.05.23 ООО Проэнергетик | 175.0917 | 8054.2167 | КП б.н от 26.05.23 ООО ДС-Индастриал | 186.22 | 8566.12 | КП №33 от 24.05.23 ООО ЭнергоХимТорг | 179.55 | 8259.3 | 180.2872 | -1.0634 | 8205.02 |  | -3 | 3 | 0
233 | Розетка скрытая с заземлением без шторок белая, арт.PС16-003B, ЭТЮД, Schneider Electric | ШТ | 6 | 150.19 | 191.64 | КП №31/05_23 от 31.05.23 ООО Проэнергетик | 187.1833 | 1123.1 | КП б.н от 26.05.23 ООО ДС-Индастриал | 196.75 | 1180.5 | КП №33 от 24.05.23 ООО ЭнергоХимТорг | 199.8 | 1198.8 | 194.5778 | -1.5098 | 1149.84 |  | -4 | 1 | 3
234 | Рубильник ЯРП-250А IP54 | ШТ | 6 | 13427.24 | 15489.62 | КП №31/05_23 от 31.05.23 ООО Проэнергетик | 15237.15 | 91422.9 | КП б.н от 26.05.23 ООО ДС-Индастриал | 15870.63 | 95223.78 | КП №33 от 24.05.23 ООО ЭнергоХимТорг | 16020.61 | 96123.66 | 15709.4633 | -1.3994 | 92937.72 |  | -3 | 1 | 2
235 | Рулонный РЭМ толщ. 0,5 мм ТУ 16-503-167-78 | КГ | 40 | 2327.59 | 3124.7 | Счет №СМ-1183 от 25.05.23 ООО ПромЭнергоСистемы | 3607.24 | 144289.6 | Счет №318 от 16.05.23 ООО Нижневолжский промышленный холдинг | 2575.7 | 103028 | Счет №МИР 401 от 15.05.23 АО Урал-ОЦМ | 3370 | 134800 | 3184.3133 | -1.8721 | 124988 |  | 13 | -19 | 6
236 | Светильник Feron НБУ 01-60-200 Е27 230V | ШТ | 10 | 1273.05 | 2334.68 | КП №31/05_23 от 31.05.23 ООО Проэнергетик | 2394 | 23940 | КП б.н от 26.05.23 ООО ДС-Индастриал | 2254.9 | 22549 | КП №33 от 24.05.23 ООО ЭнергоХимТорг | 2467.66 | 24676.6 | 2372.1867 | -1.5811 | 23346.8 |  | 1 | -5 | 4
237 | Светильник Galad ЖКУ-15-400-101Б с/с IP53 | ШТ | 80 | - | 21782.44 | КП №31/05_23 от 31.05.23 ООО Проэнергетик | 21310.8333 | 1704866.6667 | КП б.н от 26.05.23 ООО ДС-Индастриал | 21971.58 | 1757726.4 | КП №33 от 24.05.23 ООО ЭнергоХимТорг | 22150.4 | 1772032 | 21810.9378 | -0.13066 | 1742595.2 |  | -2 | 1 | 2
238 | Светильник Navigator 94 806 NBL-R1-100-E27/WH | ШТ | 10 | - | 1394.8 | КП №31/05_23 от 31.05.23 ООО Проэнергетик | 1321.9833 | 13219.8333 | КП б.н от 26.05.23 ООО ДС-Индастриал | 1501.2 | 15012 | КП №33 от 24.05.23 ООО ЭнергоХимТорг | 1452.7 | 14527 | 1425.2944 | -2.1395 | 13948 |  | -7 | 5 | 2
239 | Светильник аварийного освещения URAN 6513-8 EFS193 | ШТ | 2 | 9167.12 | 10840.24 | КП №31/05_23 от 31.05.23 ООО Проэнергетик | 10624.2 | 21248.4 | КП б.н от 26.05.23 ООО ДС-Индастриал | 11205.5 | 22411 | КП №33 от 24.05.23 ООО ЭнергоХимТорг | 10800.9 | 21601.8 | 10876.8667 | -0.33674 | 21680.48 |  | -2 | 3 | -1
240 | Светильник взрывозащищенный НСП-02-200 | ШТ | 3 | - | 6897.64 | КП №31/05_23 от 31.05.23 ООО Проэнергетик | 6718.6917 | 20156.075 | КП б.н от 26.05.23 ООО ДС-Индастриал | 7211.8 | 21635.4 | КП №33 от 24.05.23 ООО ЭнергоХимТорг | 6897.87 | 20693.61 | 6942.7872 | -0.65028 | 20692.92 |  | -3 | 4 | -1
241 | Светильник ЛСПО 2х58 | ШТ | 20 | 5743.19 | 5997.3 | КП №31/05_23 от 31.05.23 ООО Проэнергетик | 5803.3417 | 116066.8333 | КП б.н от 26.05.23 ООО ДС-Индастриал | 6025.6 | 120512 | КП №33 от 24.05.23 ООО ЭнергоХимТорг | 6300.1 | 126002 | 6043.0139 | -0.75647 | 119946 |  | -4 | 0 | 4
242 | Светильник люминесцентный встраиваемый OWP/R 418 /595/ IP54/IP54 HF ЭПРА опаловый, Световые Технологии. | ШТ | 2 | 14620.92 | 23347.6 | КП №31/05_23 от 31.05.23 ООО Проэнергетик | 23311.0417 | 46622.0833 | КП б.н от 26.05.23 ООО ДС-Индастриал | 24500.6 | 49001.2 | КП №33 от 24.05.23 ООО ЭнергоХимТорг | 22940.3 | 45880.6 | 23583.9806 | -1.0023 | 46695.2 |  | -1 | 4 | -3
243 | Светильник люминесцентный встраиваемый PRS/R 218 HF ЭПРА опаловый, Световые Технологии. | ШТ | 2 | 5492.67 | 6190.72 | КП №31/05_23 от 31.05.23 ООО Проэнергетик | 6179.4083 | 12358.8167 | КП б.н от 26.05.23 ООО ДС-Индастриал | 6487.33 | 12974.66 | КП №33 от 24.05.23 ООО ЭнергоХимТорг | 6150.7 | 12301.4 | 6272.4794 | -1.3035 | 12381.44 |  | -1 | 3 | -2
244 | Светильник люминесцентный встраиваемый PRS/R 418 /595/ HF ES1 опаловый , ЭПРА с аварийным блоком, Световые Технологии. | ШТ | 4 | 14242.03 | 17148.68 | КП №31/05_23 от 31.05.23 ООО Проэнергетик | 17158.1333 | 68632.5333 | КП б.н от 26.05.23 ООО ДС-Индастриал | 17011.2 | 68044.8 | КП №33 от 24.05.23 ООО ЭнергоХимТорг | 17540.9 | 70163.6 | 17236.7444 | -0.51091 | 68594.72 |  | 0 | -1 | 2
245 | Светильник НПП1201 белый/овал 100Вт IP54 ИЭК | ШТ | 30 | 908.32 | 1243.98 | КП №31/05_23 от 31.05.23 ООО Проэнергетик | 1295.5833 | 38867.5 | КП б.н от 26.05.23 ООО ДС-Индастриал | 1315.14 | 39454.2 | КП №33 от 24.05.23 ООО ЭнергоХимТорг | 1205.4 | 36162 | 1272.0411 | -2.206 | 37319.4 |  | 2 | 3 | -5
246 | Светильник НПП-60W круглый термостойкий без решетки IP54 | ШТ | 28 | 538.14 | 582.31 | КП №31/05_23 от 31.05.23 ООО Проэнергетик | 554.8667 | 15536.2667 | КП б.н от 26.05.23 ООО ДС-Индастриал | 597.45 | 16728.6 | КП №33 от 24.05.23 ООО ЭнергоХимТорг | 611.65 | 17126.2 | 587.9889 | -0.96582 | 16304.68 |  | -6 | 2 | 4
247 | Светильник под натриевую лампу ДНаТ для наружного освещения ЖКУ 06-250-001 УХЛ1 с защитным стеклом | ШТ | 16 | 5021.69 | 6401.45 | КП №31/05_23 от 31.05.23 ООО Проэнергетик | 6362.4667 | 101799.4667 | КП б.н от 26.05.23 ООО ДС-Индастриал | 6500.77 | 104012.32 | КП №33 от 24.05.23 ООО ЭнергоХимТорг | 6412.9 | 102606.4 | 6425.3789 | -0.37241 | 102423.2 |  | -1 | 1 | 0
248 | Светильник РТУ-06-125-004 со стеклом молочный IP54 Шар матовый GALAD | ШТ | 9 | 5408.87 | 6620.5 | КП №31/05_23 от 31.05.23 ООО Проэнергетик | 6435.9833 | 57923.85 | КП б.н от 26.05.23 ООО ДС-Индастриал | 6705.7 | 60351.3 | КП №33 от 24.05.23 ООО ЭнергоХимТорг | 6944.66 | 62501.94 | 6695.4478 | -1.1194 | 59584.5 |  | -4 | 0 | 4
249 | Светильник с симметричной кривой света типа ЖО серии 04 под лампу ДНАТ-400 с серией модификации 001 с ударопрочным прозрачным стеклом с климатическим исполнением УХЛ1 IP65 производства GALAD арт.00437 | ШТ | 19 | - | 17795.68 | КП №31/05_23 от 31.05.23 ООО Проэнергетик | 17031.56 | 323599.64 | КП б.н от 26.05.23 ООО ДС-Индастриал | 17950.8 | 341065.2 | КП №33 от 24.05.23 ООО ЭнергоХимТорг | 18500.4 | 351507.6 | 17827.5867 | -0.17897 | 338117.92 |  | -4 | 1 | 4
250 | Светильник светодиодный RC091V LED36S/840 PSU W60L60 RU PHILIPS | ШТ | 186 | - | 6160.34 | КП №31/05_23 от 31.05.23 ООО Проэнергетик | 5930.6 | 1103091.6 | КП б.н от 26.05.23 ООО ДС-Индастриал | 6254.69 | 1163372.34 | КП №33 от 24.05.23 ООО ЭнергоХимТорг | 6411.33 | 1192507.38 | 6198.8733 | -0.62162 | 1145823.24 |  | -4 | 1 | 3
251 | Светильник светодиодный ДБП-8w с оптико-акустическим датчиком 4000К 700Лм овальный пластиковый IP65 белый | ШТ | 3 | 579.41 | 803.64 | КП №31/05_23 от 31.05.23 ООО Проэнергетик | 814.3667 | 2443.1 | КП б.н от 26.05.23 ООО ДС-Индастриал | 847.5 | 2542.5 | КП №33 от 24.05.23 ООО ЭнергоХимТорг | 802.4 | 2407.2 | 821.4222 | -2.1648 | 2410.92 |  | -1 | 3 | -2
252 | Светильник светодиодный СПО-18, AC170-264/DC200-370, матовое стекло, накладной, ФОКУС. | ШТ | 5 | 5309.58 | 6504.74 | КП №31/05_23 от 31.05.23 ООО Проэнергетик | 6483.0667 | 32415.3333 | КП б.н от 26.05.23 ООО ДС-Индастриал | 6402.14 | 32010.7 | КП №33 от 24.05.23 ООО ЭнергоХимТорг | 6755.82 | 33779.1 | 6547.0089 | -0.64562 | 32523.7 |  | -1 | -2 | 3
253 | Светильник светодиодный СПО-36, AC170-264/DC200-370, матовое стекло, накладной, ФОКУС. | ШТ | 26 | 9120.17 | 11227.31 | КП №31/05_23 от 31.05.23 ООО Проэнергетик | 11275.8667 | 293172.5333 | КП б.н от 26.05.23 ООО ДС-Индастриал | 11489.66 | 298731.16 | КП №33 от 24.05.23 ООО ЭнергоХимТорг | 11020.45 | 286531.7 | 11261.9922 | -0.30796 | 291910.06 |  | 0 | 2 | -2
254 | Светильник светодиодный УСС-12НВ, AC10-38/ DC12-55, матовое стекло, крепление скоба, ФОКУС. | ШТ | 20 | 11632.86 | 13102.47 | КП №31/05_23 от 31.05.23 ООО Проэнергетик | 13017.025 | 260340.5 | КП б.н от 26.05.23 ООО ДС-Индастриал | 12950.42 | 259008.4 | КП №33 от 24.05.23 ООО ЭнергоХимТорг | 13451.61 | 269032.2 | 13139.685 | -0.28323 | 262049.4 |  | -1 | -1 | 2
255 | Светильник светодиодный УСС-18, AC170-264/DC200-370, матовое стекло, крепление скоба, ФОКУС. | ШТ | 6 | 8036.34 | 9723.4 | КП №31/05_23 от 31.05.23 ООО Проэнергетик | 9703.25 | 58219.5 | КП б.н от 26.05.23 ООО ДС-Индастриал | 9670.9 | 58025.4 | КП №33 от 24.05.23 ООО ЭнергоХимТорг | 9977.47 | 59864.82 | 9783.8733 | -0.61809 | 58340.4 |  | -1 | -1 | 2
256 | Светильник светодиодный УСС-180 МАГИСТРАЛЬ Ш1-2, AC170-264/DC200-370, крепление консольное, ФОКУС. | ШТ | 7 | 31232.91 | 37685.88 | КП №31/05_23 от 31.05.23 ООО Проэнергетик | 37617.3917 | 263321.7417 | КП б.н от 26.05.23 ООО ДС-Индастриал | 36970.31 | 258792.17 | КП №33 от 24.05.23 ООО ЭнергоХимТорг | 38780.3 | 271462.1 | 37789.3339 | -0.27376 | 263801.16 |  | 0 | -2 | 3
257 | Светильник светодиодный УСС-18НВ, AC10-38/ DC12-55, матовое стекло, крепление скоба, ФОКУС. | ШТ | 96 | 11893.48 | 14297.31 | КП №31/05_23 от 31.05.23 ООО Проэнергетик | 13637.8 | 1309228.8 | КП б.н от 26.05.23 ООО ДС-Индастриал | 14945.88 | 1434804.48 | КП №33 от 24.05.23 ООО ЭнергоХимТорг | 14511.7 | 1393123.2 | 14365.1267 | -0.47209 | 1372541.76 |  | -5 | 4 | 1
258 | Светильник светодиодный УСС-24 220В (потолочное крепление) | ШТ | 20 | 8750.09 | 10989.9 | КП №31/05_23 от 31.05.23 ООО Проэнергетик | 10586.0167 | 211720.3333 | КП б.н от 26.05.23 ООО ДС-Индастриал | 11600.4 | 232008 | КП №33 от 24.05.23 ООО ЭнергоХимТорг | 10945.3 | 218906 | 11043.9056 | -0.48901 | 219798 |  | -4 | 5 | -1
261 | Светильник светодиодный УСС-24НВ, AC20-38/ DC20-55, матовое стекло, крепление скоба, ФОКУС. | ШТ | 2 | 13979.66 | 18180.7 | КП №31/05_23 от 31.05.23 ООО Проэнергетик | 17275.0417 | 34550.0833 | КП б.н от 26.05.23 ООО ДС-Индастриал | 18056.72 | 36113.44 | КП №33 от 24.05.23 ООО ЭнергоХимТорг | 19401.5 | 38803 | 18244.4206 | -0.34926 | 36361.4 |  | -5 | -1 | 6
262 | Светильник светодиодный УСС-36, AC170-264/DC200-370, матовое стекло, крепление скоба, ФОКУС. | ШТ | 2 | 12812.23 | 15497.6 | КП №31/05_23 от 31.05.23 ООО Проэнергетик | 15860.7833 | 31721.5667 | КП б.н от 26.05.23 ООО ДС-Индастриал | 15002.64 | 30005.28 | КП №33 от 24.05.23 ООО ЭнергоХимТорг | 16200.7 | 32401.4 | 15688.0411 | -1.2139 | 30995.2 |  | 1 | -4 | 3
263 | Светильник светодиодный УСС-48, AC170-264/DC200-370, матовое стекло, крепление скоба, ФОКУС. | ШТ | 16 | 13996.87 | 16602.1 | КП №31/05_23 от 31.05.23 ООО Проэнергетик | 16176.3917 | 258822.2667 | КП б.н от 26.05.23 ООО ДС-Индастриал | 17921.59 | 286745.44 | КП №33 от 24.05.23 ООО ЭнергоХимТорг | 15947.3 | 255156.8 | 16681.7606 | -0.47753 | 265633.6 |  | -3 | 7 | -4
264 | Светильник светодиодный УСС-65 МАГИСТРАЛЬ Ш1-2, AC170-264/DC200-370, крепление консольное, ФОКУС. | ШТ | 6 | 16192.14 | 16354.78 | КП №31/05_23 от 31.05.23 ООО Проэнергетик | 16083.3167 | 96499.9 | КП б.н от 26.05.23 ООО ДС-Индастриал | 16400.67 | 98404.02 | КП №33 от 24.05.23 ООО ЭнергоХимТорг | 17011.88 | 102071.28 | 16498.6222 | -0.87184 | 98128.68 |  | -3 | -1 | 3
265 | Светильник светодиодный УСС-70 220В | ШТ | 1 | 24065.29 | 25020.5 | КП №31/05_23 от 31.05.23 ООО Проэнергетик | 24002.6083 | 24002.6083 | КП б.н от 26.05.23 ООО ДС-Индастриал | 26007.32 | 26007.32 | КП №33 от 24.05.23 ООО ЭнергоХимТорг | 25452.45 | 25452.45 | 25154.1261 | -0.53123 | 25020.5 |  | -5 | 3 | 1
267 | Светодиодный светильник ТЭС серии Леда-1200-55 IP54 | ШТ | 243 | 9032.42 | 10970.42 | КП №31/05_23 от 31.05.23 ООО Проэнергетик | 10642.7083 | 2586178.125 | КП б.н от 26.05.23 ООО ДС-Индастриал | 11023.45 | 2678698.35 | КП №33 от 24.05.23 ООО ЭнергоХимТорг | 11452.6 | 2782981.8 | 11039.5861 | -0.62653 | 2665812.06 |  | -4 | 0 | 4
268 | Смазка ЭПС-98 | КГ | 5,2 | 4878.63 | 3441.15 | Счет №3268 от 15.05.23 ООО Стройбыт | 3015.8333 | 15682.3333 | Счет №291 от 14.05.23 ООО ГСМ Трейд | 3316.67 | 17246.684 | Счет №1079 от 15.05.23 ООО Нектон Сиа | 4000 | 20800 | 3444.1678 | -0.08762 | 17893.98 |  | -12 | -4 | 16
269 | Сталь листовая нержавеющая, марка: 08Х17, толщиной 3,0 мм | Т | 0.008 | 344968.75 | 411502.5 | КП №30 от 19.05.23 ООО Электромонтаж | 415033.7083 | 3320.2697 | КП б.н. от 22.05.23 ООО Промэлектрощит | 419575 | 3356.6 | Счет №УТ-927 от 26.05.23 АО Оборонсталь | 412432.5 | 3299.46 | 415680.4028 | -1.0051 | 3292.02 |  | 0 | 1 | -1
270 | Стартёр LS111M 4-65Вт IEK | ШТ | 20 | 18.49 | 28.03 | КП №31/05_23 от 31.05.23 ООО Проэнергетик | 25.225 | 504.5 | КП б.н от 26.05.23 ООО ДС-Индастриал | 29.45 | 589 | КП №33 от 24.05.23 ООО ЭнергоХимТорг | 31.7 | 634 | 28.7917 | -2.6454 | 560.6 |  | -12 | 2 | 10
271 | Стеклоткань пропитанная ПС-ИФ/ЭП-70; толщ. 0,12 мм ТУОЭПП 503.165-60 | РУЛ | 2 | 34776.28 | 41590.2 | Счет №СМ-1183 от 25.05.23 ООО ПромЭнергоСистемы | 43087.5083 | 86175.0167 | КП б.н. от 25.05.23 ООО Инсис | 41393.25 | 82786.5 | КП №25/23 от 26.05.23 ООО Контракт Комплект XXI | 40981.06 | 81962.12 | 41820.6061 | -0.55094 | 83180.4 |  | 3 | -1 | -2
272 | Стяжка нейлоновая 4,6 х 180 мм маслостойкие, 100 шт./упак | УПАК | 20 | 1749.5 | 1778.52 | КП №31/05_23 от 31.05.23 ООО Проэнергетик | 1748.6083 | 34972.1667 | КП б.н от 26.05.23 ООО ДС-Индастриал | 1845.6 | 36912 | КП №33 от 24.05.23 ООО ЭнергоХимТорг | 1795.33 | 35906.6 | 1796.5128 | -1.0015 | 35570.4 | СРЗАиМ | -3 | 3 | 0 | 266
273 | Сухой лёд в гранулах, 3мм | Т | 18 | 176355 | 181054.64 | Счет №СМ-1183 от 25.05.23 ООО ПромЭнергоСистемы | 185520 | 3339360 | КП №30 от 17.05.23 ООО Криоген-НК | 179571 | 3232278 | КП №7/1 от 17.05.23 ООО КриоТехноСервис | 179000 | 3222000 | 181363.6667 | -0.17039 | 3258983.52 |  | 2 | -1 | -1
274 | Термоиндикаторная наклейка с доп.защитой, 240*10 мм, 6 меток, 70-120ОС, Люминофор | ШТ | 48 | 571.42 | 902.6 | Счет №ЦБ-101 от 24.05.23 ИП Ермолаев Д.В. | 921.12 | 44213.76 | КП б.н. от 26.05.23 ООО Развитие | 899.34 | 43168.32 | КП №30 от 19.05.23 ООО Электромонтаж | 925.7 | 44433.6 | 915.3867 | -1.3969 | 43324.8 |  | 1 | -2 | 1
279 | Термоиндикаторная наклейка 50*20 мм, 6 меток, 70-120 *C | ШТ | 40 | - | 835.7 | Счет №ЦБ-101 от 24.05.23 ИП Ермолаев Д.В. | 811.5 | 32460 | КП б.н. от 26.05.23 ООО Развитие | 889.61 | 35584.4 | КП №30 от 19.05.23 ООО Электромонтаж | 825.3 | 33012 | 842.1367 | -0.76433 | 33428 |  | -4 | 6 | -2
280 | Термоусадочная черная клеевая трубка 2:1 ТТК(2:1)-60/30, черн КВТ | МЕТР | 21 | - | 856.33 | КП №31/05_23 от 31.05.23 ООО Проэнергетик | 823.5833 | 17295.25 | КП б.н от 26.05.23 ООО ДС-Индастриал | 897.61 | 18849.81 | КП №33 от 24.05.23 ООО ЭнергоХимТорг | 854.77 | 17950.17 | 858.6544 | -0.27071 | 17982.93 |  | -4 | 5 | 0
281 | Термоусаживаемая трубка ТУТ нг 120/60 черная EKF Proxima | м | 80 |  | 891.4 | КП №31/05_23 от 31.05.23 ООО Проэнергетик | 828.1167 | 66249.3333 | КП б.н от 26.05.23 ООО ДС-Индастриал | 910.49 | 72839.2 | КП №33 от 24.05.23 ООО ЭнергоХимТорг | 941.56 | 75324.8 | 893.3889 | -0.22262 | 71312 |  | -7 | 2 | 5
282 | Тиристор низкочастотный Т183-2500-42-81-УХЛ2 ТУ 3417-062-41687291-2016 Протон Электротекс | ШТ | 44 | 73059.55 | 85001.4 | Счет №ЦБ-101 от 24.05.23 ИП Ермолаев Д.В. | 85400.4 | 3757617.6 | КП б.н. от 26.05.23 ООО Развитие | 83700.61 | 3682826.84 | КП №27/23 от 29.05.23 ООО Контракт Комплект XXI | 87712.52 | 3859350.88 | 85604.51 | -0.70453 | 3740061.6 |  | 0 | -2 | 2
284 | Токопитатель, в составе: Изолятор троллеедержатель К263.00.05 ГОСТ 13871-78 – 2шт; Изолятор троллеедержатель К-263.00.06 ГОСТ 13871-78 – 2шт; Лист медный профильный П-образный 300х170х5 – 1шт; Труба стальная прямоугольного сечения окрашенная цинксодержащей краской 100х40х5, L-270мм – 1шт; Болт М6х25 оцинкованный DIN 933 – 4шт; Гайка М6 оцинкованная DIN 934– 4шт; Шайба 6 оцинкованная DIN 125 – 4шт; Болт М12х90 оцинкованный DIN 933 – 2шт; Болт М12х30 оцинкованный DIN 933 – 1шт; Гайка М12 оцинкованная DIN 934 – 5шт; Шайба 12 оцинкованная DIN 125- 4шт; Шайба 12 увеличенная оцинкованная DIN 9021– 2шт. | КОМПЛ | 9 | 10087.13 | 13200.5 | КП №31/05_23 от 31.05.23 ООО Проэнергетик | 12119.3667 | 109074.3 | КП б.н от 26.05.23 ООО ДС-Индастриал | 13540.62 | 121865.58 | КП №33 от 24.05.23 ООО ЭнергоХимТорг | 13974.2 | 125767.8 | 13211.3956 | -0.082471 | 118804.5 |  | -8 | 2 | 6
285 | Токопитатель, в составе: Изолятор троллеедержатель К263.00.05 ГОСТ 13871-78 – 2шт; Изолятор троллеедержатель К-263.00.06 ГОСТ 13871-78 – 2шт; Лист медный профильный П-образный 320х200х5 – 1шт; Труба стальная прямоугольного сечения окрашенная цинксодержащей краской 120х40х5, L-270мм – 1шт; Болт М6х25 оцинкованный DIN 933 – 4шт; Гайка М6 оцинкованная DIN 934– 4шт; Шайба 6 оцинкованная DIN 125– 4шт; Болт М12х90 оцинкованный DIN 933 – 2шт; Болт М12х30 оцинкованный DIN 933 – 1шт; Гайка М12 оцинкованная DIN 934 – 5шт; Шайба 12 оцинкованная DIN 125- 4шт; Шайба 12 увеличенная оцинкованная DIN 9021 – 2шт. | КОМПЛ | 6 | 10712.49 | 13054.66 | КП №31/05_23 от 31.05.23 ООО Проэнергетик | 12854.85 | 77129.1 | КП б.н от 26.05.23 ООО ДС-Индастриал | 13002.74 | 78016.44 | КП №33 от 24.05.23 ООО ЭнергоХимТорг | 13566.4 | 81398.4 | 13141.33 | -0.65952 | 78327.96 |  | -2 | -1 | 3
290 | Трансформатор напряжения двухобмоточный ОСМ-1,0 380/24 | ШТ | 1 | 3933.86 | 16735.5 | КП №31/05_23 от 31.05.23 ООО Проэнергетик | 16703.7333 | 16703.7333 | КП б.н от 26.05.23 ООО ДС-Индастриал | 16540.53 | 16540.53 | КП №33 от 24.05.23 ООО ЭнергоХимТорг | 17010 | 17010 | 16751.4211 | -0.095043 | 16735.5 |  | 0 | -1 | 2
291 | Трансформатор напряжения понижающий ОСО-0,25 УХЛ 3 220/24 | ШТ | 1 | 1841.37 | 2330.77 | КП №31/05_23 от 31.05.23 ООО Проэнергетик | 2190.6 | 2190.6 | КП б.н от 26.05.23 ООО ДС-Индастриал | 2345.68 | 2345.68 | КП №33 от 24.05.23 ООО ЭнергоХимТорг | 2487.2 | 2487.2 | 2341.16 | -0.4438 | 2330.77 |  | -6 | 0 | 6
292 | Трансформатор понижающий ОСО 025У3 220/36 250 Вт | ШТ | 2 | 1841.37 | 3600 | КП №31/05_23 от 31.05.23 ООО Проэнергетик | 3263.175 | 6526.35 | КП б.н от 26.05.23 ООО ДС-Индастриал | 3604.32 | 7208.64 | КП №33 от 24.05.23 ООО ЭнергоХимТорг | 3954.31 | 7908.62 | 3607.2683 | -0.20149 | 7200 |  | -10 | 0 | 10
293 | Трансформатор понижающий ЯТП 0,4 кВА, 220/36, IP31 | ШТ | 1 | 6174.53 | 6600.75 | КП №31/05_23 от 31.05.23 ООО Проэнергетик | 6358.7083 | 6358.7083 | КП б.н от 26.05.23 ООО ДС-Индастриал | 6468.15 | 6468.15 | КП №33 от 24.05.23 ООО ЭнергоХимТорг | 7020.16 | 7020.16 | 6615.6728 | -0.22557 | 6600.75 |  | -4 | -2 | 6
295 | Трансформатор трехфазный 380/36 В, 1,6 кВа ТСЗИ-1,6-УХЛ2 | ШТ | 2 | - | 27700.56 | КП №31/05_23 от 31.05.23 ООО Проэнергетик | 27282.4083 | 54564.8167 | КП б.н от 26.05.23 ООО ДС-Индастриал | 28314.24 | 56628.48 | КП №33 от 24.05.23 ООО ЭнергоХимТорг | 27597.6 | 55195.2 | 27731.4161 | -0.11127 | 55401.12 |  | -2 | 2 | 0
296 | Трансформатор ТСЗИ 380/36 Cu 2,5кВт | ШТ | 1 | 36961.48 | 46300.5 | КП №31/05_23 от 31.05.23 ООО Проэнергетик | 45816.2917 | 45816.2917 | КП б.н от 26.05.23 ООО ДС-Индастриал | 46315.48 | 46315.48 | КП №33 от 24.05.23 ООО ЭнергоХимТорг | 46780.3 | 46780.3 | 46304.0239 | -0.0076103 | 46300.5 |  | -1 | 0 | 1
297 | Трубка ПВХ 6мм | М | 2 | 41.08 | 42.3 | КП №31/05_23 от 31.05.23 ООО Проэнергетик | 41.6917 | 83.3833 | КП б.н от 26.05.23 ООО ДС-Индастриал | 42.01 | 84.02 | КП №33 от 24.05.23 ООО ЭнергоХимТорг | 44.25 | 88.5 | 42.6506 | -0.82192 | 84.6 | СРЗАиМ | -2 | -2 | 4 | 286
298 | Трубка ПВХ ГОСТ ГОСТ 19034-82 марка d=10 мм 5МП ВЕС 0,1КГ | М | 10 | 19.62 | 21.55 | КП №31/05_23 от 31.05.23 ООО Проэнергетик | 19.8833 | 198.8333 | КП б.н от 26.05.23 ООО ДС-Индастриал | 23.66 | 236.6 | КП №33 от 24.05.23 ООО ЭнергоХимТорг | 21.7 | 217 | 21.7478 | -0.90942 | 215.5 | СРЗАиМ | -9 | 9 | 0 | 287
299 | Трубка ПХВ ТВ-40 ПВХ8мм«кембрик»(НПО Изопласт Обнинск) | М | 2 | 15.79 | 17.5 | КП №31/05_23 от 31.05.23 ООО Проэнергетик | 16.3167 | 32.6333 | КП б.н от 26.05.23 ООО ДС-Индастриал | 17.74 | 35.48 | КП №33 от 24.05.23 ООО ЭнергоХимТорг | 19.7 | 39.4 | 17.9189 | -2.3377 | 35 | СРЗАиМ | -9 | -1 | 10 | 288
300 | Трубка термоусаживаемая зеленая PBF 6,4/3,2мм Т3042 (DSG Canusa) | М | 10 | 38.33 | 48.02 | КП №31/05_23 от 31.05.23 ООО Проэнергетик | 46.1833 | 461.8333 | КП б.н от 26.05.23 ООО ДС-Индастриал | 51.47 | 514.7 | КП №33 от 24.05.23 ООО ЭнергоХимТорг | 48.63 | 486.3 | 48.7611 | -1.5199 | 480.2 | СРЗАиМ | -5 | 6 | 0 | 289
301 | Трубчатый электронагреватель ТЭНР-53 2,5кВт 220В (ВУ такелажной мастерской) | ШТ | 4 | - | 869.7 | КП №31/05_23 от 31.05.23 ООО Проэнергетик | 831.7417 | 3326.9667 | КП б.н от 26.05.23 ООО ДС-Индастриал | 864.2 | 3456.8 | КП №33 от 24.05.23 ООО ЭнергоХимТорг | 921.4 | 3685.6 | 872.4472 | -0.31489 | 3478.8 |  | -5 | -1 | 6
302 | Упор под клин чертеж 8БС.270.480 | ШТ | 100 | 1579.17 | 2075.4 | Счет №ЦБ-101 от 24.05.23 ИП Ермолаев Д.В. | 2105.69 | 210569 | КП б.н. от 26.05.23 ООО Развитие | 1929.86 | 192986 | КП №27/23 от 29.05.23 ООО Контракт Комплект XXI | 2201.34 | 220134 | 2078.9633 | -0.1714 | 207540 |  | 1 | -7 | 6
303 | Устройство светодиодное УПС-1А-К красн (УПС-1А-К) | ШТ | 10 | 1698.61 | 1865.8 | КП №31/05_23 от 31.05.23 ООО Проэнергетик | 1782.6333 | 17826.3333 | КП б.н от 26.05.23 ООО ДС-Индастриал | 1874.56 | 18745.6 | КП №33 от 24.05.23 ООО ЭнергоХимТорг | 1947.3 | 19473 | 1868.1644 | -0.12657 | 18658 |  | -5 | 0 | 4
304 | Фиксированная часть выкатного исполнения T4 W FP 3p HR(корзина), артикул SAC 1SDA0 54745 R1 | ШТ | 2 | - | 31990.5 | КП №31/05_23 от 31.05.23 ООО Проэнергетик | 30891.1333 | 61782.2667 | КП б.н от 26.05.23 ООО ДС-Индастриал | 32114.72 | 64229.44 | КП №33 от 24.05.23 ООО ЭнергоХимТорг | 32972.6 | 65945.2 | 31992.8178 | -0.0072447 | 63981 |  | -3 | 0 | 3
305 | Флюс ЛТИ-120 (30мл) | ШТ | 20 | 84.32 | 110.4 | КП №31/05_23 от 31.05.23 ООО Проэнергетик | 108.55 | 2171 | КП б.н от 26.05.23 ООО ДС-Индастриал | 110.5 | 2210 | КП №33 от 24.05.23 ООО ЭнергоХимТорг | 114.8 | 2296 | 111.2833 | -0.79377 | 2208 | СРЗАиМ | -2 | -1 | 3 | 294
306 | Фотореле М01-1-15 ACDC24B/AC230B УХЛ2 с датчиком | ШТ | 1 | 2607.74 | 2664.2 | КП №31/05_23 от 31.05.23 ООО Проэнергетик | 2603.7833 | 2603.7833 | КП б.н от 26.05.23 ООО ДС-Индастриал | 2754.12 | 2754.12 | КП №33 от 24.05.23 ООО ЭнергоХимТорг | 2697.35 | 2697.35 | 2685.0844 | -0.77779 | 2664.2 |  | -3 | 3 | 0
307 | Хомут из нержавеющей стали AISI 316 4,6х300 | ШТ | 1250 | - | 1.37 | КП №31/05_23 от 31.05.23 ООО Проэнергетик | 1.2917 | 1614.5833 | КП б.н от 26.05.23 ООО ДС-Индастриал | 1.36 | 1700 | КП №33 от 24.05.23 ООО ЭнергоХимТорг | 1.51 | 1887.5 | 1.3872 | -1.2415 | 1712.5 |  | -7 | -2 | 9
308 | Шайба оцинкованная М10 DIN 125а | ШТ | 80 | 0.94 | 1.18 | КП б.н. от 24.05.23 ООО Техноторг | 1.14 | 91.2 | Счет №СВ-186 от 26.05.23 ООО СварТекс | 1.2 | 96 | КП №28 от 22.05.23 ООО Адис | 1.23 | 98.4 | 1.19 | -0.84034 | 94.4 |  | -4 | 1 | 3
309 | Шайба оцинкованная М12 DIN 125а | ШТ | 40 | 3.08 | 3.91 | КП б.н. от 24.05.23 ООО Техноторг | 3.82 | 152.8 | Счет №СВ-186 от 26.05.23 ООО СварТекс | 4.01 | 160.4 | КП №28 от 22.05.23 ООО Адис | 4.05 | 162 | 3.96 | -1.2626 | 156.4 |  | -4 | 1 | 2
310 | Шайба оцинкованная М16 DIN 125а | ШТ | 960 | 1.91 | 2.4 | КП б.н. от 24.05.23 ООО Техноторг | 2.36 | 2265.6 | Счет №СВ-186 от 26.05.23 ООО СварТекс | 2.42 | 2323.2 | КП №28 от 22.05.23 ООО Адис | 2.45 | 2352 | 2.41 | -0.41494 | 2304 |  | -2 | 0 | 2
311 | Шайба оцинкованная М20 DIN 125а | ШТ | 1200 | 10.13 | 12.6 | КП б.н. от 24.05.23 ООО Техноторг | 12.21 | 14652 | Счет №СВ-186 от 26.05.23 ООО СварТекс | 12.8 | 15360 | КП №28 от 22.05.23 ООО Адис | 13.01 | 15612 | 12.6733 | -0.57864 | 15120 |  | -4 | 1 | 3
312 | Шайба оцинкованная М6 DIN 125а | ШТ | 80 | 0.91 | 1.17 | КП б.н. от 24.05.23 ООО Техноторг | 1.11 | 88.8 | Счет №СВ-186 от 26.05.23 ООО СварТекс | 1.16 | 92.8 | КП №28 от 22.05.23 ООО Адис | 1.31 | 104.8 | 1.1933 | -1.9553 | 93.6 |  | -7 | -3 | 10
313 | Шайба оцинкованная М8 DIN 125а | ШТ | 60 | 0.39 | 0.51 | КП б.н. от 24.05.23 ООО Техноторг | 0.49 | 29.4 | Счет №СВ-186 от 26.05.23 ООО СварТекс | 0.51 | 30.6 | КП №28 от 22.05.23 ООО Адис | 0.55 | 33 | 0.51667 | -1.2903 | 30.6 |  | -5 | -1 | 6
314 | Шайба оцинкованная пружинная (гровер) М10 DIN 127 | ШТ | 40 | 1.77 | 2.35 | КП б.н. от 24.05.23 ООО Техноторг | 2.14 | 85.6 | Счет №СВ-186 от 26.05.23 ООО СварТекс | 2.64 | 105.6 | КП №28 от 22.05.23 ООО Адис | 2.33 | 93.2 | 2.37 | -0.84388 | 94 |  | -10 | 11 | -2
315 | Шайба оцинкованная пружинная (гровер) М12 DIN 127 | ШТ | 2460 | 2.23 | 2.71 | КП б.н. от 24.05.23 ООО Техноторг | 2.68 | 6592.8 | Счет №СВ-186 от 26.05.23 ООО СварТекс | 2.72 | 6691.2 | КП №28 от 22.05.23 ООО Адис | 2.75 | 6765 | 2.7167 | -0.2454 | 6666.6 |  | -1 | 0 | 1
316 | Шайба оцинкованная пружинная (гровер) М16 DIN 127 | ШТ | 480 | 4.74 | 5.82 | КП б.н. от 24.05.23 ООО Техноторг | 5.76 | 2764.8 | Счет №СВ-186 от 26.05.23 ООО СварТекс | 5.87 | 2817.6 | КП №28 от 22.05.23 ООО Адис | 6.02 | 2889.6 | 5.8833 | -1.0765 | 2793.6 |  | -2 | 0 | 2
317 | Шайба оцинкованная пружинная (гровер) М6 DIN 127 | ШТ | 40 | 0.26 | 0.39 | КП б.н. от 24.05.23 ООО Техноторг | 0.34 | 13.6 | Счет №СВ-186 от 26.05.23 ООО СварТекс | 0.44 | 17.6 | КП №28 от 22.05.23 ООО Адис | 0.42 | 16.8 | 0.4 | -2.5 | 15.6 |  | -15 | 10 | 5
318 | Шайба оцинкованная пружинная (гровер) М8 DIN 127 | ШТ | 30 | 1.09 | 1.44 | КП б.н. от 24.05.23 ООО Техноторг | 1.37 | 41.1 | Счет №СВ-186 от 26.05.23 ООО СварТекс | 1.58 | 47.4 | КП №28 от 22.05.23 ООО Адис | 1.44 | 43.2 | 1.4633 | -1.5945 | 43.2 |  | -6 | 8 | -2
| Шайба стопорная плоская С21 DIN463 | ШТ | 200 | 31.33 | 39 | КП б.н. от 24.05.23 ООО Техноторг | 37.82 | 7564 | Счет №СВ-186 от 26.05.23 ООО СварТекс | 41.02 | 8204 | КП №28 от 22.05.23 ООО Адис | 38.46 | 7692 | 39.1 | -0.25575 | 7800 |  | -3 | 5 | -2
319 | Шина медная ШМТ 100х10 ГОСТ 434-78 | М | 48 | 14885.42 | 17801.5 | КП №31/05_23 от 31.05.23 ООО Проэнергетик | 17497.2917 | 839870 | КП б.н от 26.05.23 ООО ДС-Индастриал | 17891.4 | 858787.2 | КП №33 от 24.05.23 ООО ЭнергоХимТорг | 18112.77 | 869412.96 | 17833.8206 | -0.18123 | 854472 |  | -2 | 0 | 2
320 | Шинная опора КИ 898 АО НПО Изолятор | ШТ | 96 | - | 15087.84 | КП №31/05_23 от 31.05.23 ООО Проэнергетик | 15023.18 | 1442225.28 | КП б.н от 26.05.23 ООО ДС-Индастриал | 14681.33 | 1409407.68 | КП №33 от 24.05.23 ООО ЭнергоХимТорг | 15762.2 | 1513171.2 | 15155.57 | -0.4469 | 1448432.64 |  | -1 | -3 | 4
321 | Шинная опора ШОСК 35-1-Т120-2 УХЛ1 | ШТ | 48 | 19410.31 | 24326.9 | Счет №ЦБ-101 от 24.05.23 ИП Ермолаев Д.В. | 24568.84 | 1179304.32 | КП б.н. от 26.05.23 ООО Развитие | 25037.67 | 1201808.16 | КП №27/23 от 29.05.23 ООО Контракт Комплект XXI | 23991.05 | 1151570.4 | 24532.52 | -0.83815 | 1167691.2 |  | 0 | 2 | -2
322 | Шлифовальная шкурка бумажная водостойкая PS8A Р2500 230x280 | ШТ | 400 | 33.17 | 37.4 | КП б.н. от 24.05.23 ООО Техноторг | 39.6 | 15840 | Счет №1326 от 17.05.23 ООО Абразивкомплект | 38.5667 | 15426.6667 | Счет №97 985 от 17.05.23 ООО Крепеж Рус | 35.5583 | 14223.3333 | 37.9083 | -1.341 | 14960 |  | 4 | 2 | -6
323 | Шнур-чулок электротехнический стеклянный АСЭЧ(б) - 3,0 ТУ 8153-001-22741917-2003 | М | 1600 | 8.76 | 11.03 | Счет №СМ-1183 от 25.05.23 ООО ПромЭнергоСистемы | 11.0333 | 17653.3333 | КП б.н. от 25.05.23 ООО Инсис | 10.93 | 17488 | КП №25/23 от 26.05.23 ООО Контракт Комплект XXI | 11.89 | 19024 | 11.2844 | -2.2548 | 17648 |  | -2 | -3 | 5
324 | Щеткодержатель марка ДГ 25х32 | ШТ | 30 | 872.67 | 1285.66 | КП №0282 от 17.05.23 ООО ГК ПромТехМаш | 1300 | 39000 | Счет №11380 от 17.05.23 ООО ТД Электромонтажник | 1300 | 39000 | Счет №540 от 17.05.23 ООО ТК Лайтхаус | 1260 | 37800 | 1286.6667 | -0.078238 | 38569.8 |  | 1 | 1 | -2
325 | Щит автоматического переключения ЩАП-33 40А АВР IP31, ГК Электроспектр, артикул VG212080 | ШТ | 1 | 20102.93 | 26054.6 | КП №31/05_23 от 31.05.23 ООО Проэнергетик | 25252.075 | 25252.075 | КП б.н от 26.05.23 ООО ДС-Индастриал | 26315.4 | 26315.4 | КП №33 от 24.05.23 ООО ЭнергоХимТорг | 26678.22 | 26678.22 | 26081.8983 | -0.10466 | 26054.6 |  | -3 | 1 | 2
326 | Электродвигатель AIS 71A4 У3 0,25кВ 1320 об/мин, IM1081, РОССИЯ | ШТ | 1 | 8208.33 | 8930.15 | Счет №ЦБ-101 от 24.05.23 ИП Ермолаев Д.В. | 9150.22 | 9150.22 | КП б.н. от 26.05.23 ООО Развитие | 8700 | 8700 | КП б.н. от 22.05.23 ООО Промэлектрощит | 8972.1 | 8972.1 | 8940.7733 | -0.11882 | 8930.15 |  | 2 | -3 | 0
327 | Электродвигатель AIS71B2У3 0,55кВ 2730 об/мин, IM1081, РОССИЯ | ШТ | 1 | 9087.5 | 9080.12 | Счет №ЦБ-101 от 24.05.23 ИП Ермолаев Д.В. | 9205.49 | 9205.49 | КП б.н. от 26.05.23 ООО Развитие | 8900 | 8900 | КП б.н. от 22.05.23 ООО Промэлектрощит | 9141.4833 | 9141.4833 | 9082.3244 | -0.024272 | 9080.12 |  | 1 | -2 | 1
328 | Электродвигатель АИР 132 М4 У3 11кВт 1500 об/мин, IM1081, РОССИЯ | ШТ | 2 | 37760.83 | 33102.4 | Счет №ЦБ-101 от 24.05.23 ИП Ермолаев Д.В. | 33450 | 66900 | КП б.н. от 26.05.23 ООО Развитие | 32000 | 64000 | КП б.н. от 22.05.23 ООО Промэлектрощит | 33945.6 | 67891.2 | 33131.8667 | -0.088938 | 66204.8 |  | 1 | -3 | 2
329 | Электродвигатель АИР160М4У2 18,5кВт 1500 об/мин, IM1081, РОССИЯ | ШТ | 2 | 67797.5 | 69148.5 | Счет №ЦБ-101 от 24.05.23 ИП Ермолаев Д.В. | 69725.6 | 139451.2 | КП б.н. от 26.05.23 ООО Развитие | 68000 | 136000 | КП б.н. от 22.05.23 ООО Промэлектрощит | 70050.7167 | 140101.4333 | 69258.7722 | -0.15922 | 138297 |  | 1 | -2 | 1
330 | Электроды сварочные с рутиловым покрытием Э46-МР-3 АРС-3-УД Е432(3)-Р21 ТУ У 28.7-34142621-007:2012-09-14 | КГ | 125.8 | 287.33 | 395.2 | КП б.н. от 24.05.23 ООО Техноторг | 388.09 | 48821.722 | Счет №СВ-186 от 26.05.23 ООО СварТекс | 410.77 | 51674.866 | КП б.н. от 22.05.23 ООО Промэлектрощит | 406.8833 | 51185.9233 | 401.9144 | -1.6706 | 49716.16 |  | -3 | 2 | 1
331 | Электроды сварочные с рутиловым покрытием Э46-МР-3 АРС-4-УД Е432(3)-Р21 ТУ У 28.7-34142621-007:2012-09-14 | КГ | 72 | 277.19 | 385.4 | КП б.н. от 24.05.23 ООО Техноторг | 395.81 | 28498.32 | Счет №СВ-186 от 26.05.23 ООО СварТекс | 403.69 | 29065.68 | КП б.н. от 22.05.23 ООО Промэлектрощит | 387.5 | 27900 | 395.6667 | -2.5948 | 27748.8 |  | 0 | 2 | -2
332 | Электроды сварочные с рутиловым покрытием Э46-МР-3 АРС-5-УД Е432(3)-Р21 ТУ У 28.7-34142621-007:2012-09-14 | КГ | 24 | 277.19 | 383 | КП б.н. от 24.05.23 ООО Техноторг | 395.81 | 9499.44 | Счет №СВ-186 от 26.05.23 ООО СварТекс | 403.69 | 9688.56 | КП б.н. от 22.05.23 ООО Промэлектрощит | 383.7 | 9208.8 | 394.4 | -2.8905 | 9192 |  | 0 | 2 | -3
333 | Электронагреватель трубчатый ТЭНР-83-13/3,0-0-220В (ВУ-18,19) | ШТ | 4 | 925.16 | 1175.2 | КП №31/05_23 от 31.05.23 ООО Проэнергетик | 1115.2833 | 4461.1333 | КП б.н от 26.05.23 ООО ДС-Индастриал | 1170.64 | 4682.56 | КП №33 от 24.05.23 ООО ЭнергоХимТорг | 1246.5 | 4986 | 1177.4744 | -0.19316 | 4700.8 |  | -5 | -1 | 6
334 | Электронный пускорегулирующий аппарат ЭПРА HF-S 236 TL-D II 220-240V 50/60Hz, PHILIPS. | ШТ | 71 | 1325.04 | 1974.45 | КП №31/05_23 от 31.05.23 ООО Проэнергетик | 1943.6583 | 137999.7417 | КП б.н от 26.05.23 ООО ДС-Индастриал | 2010.42 | 142739.82 | КП №33 от 24.05.23 ООО ЭнергоХимТорг | 1972.2 | 140026.2 | 1975.4261 | -0.049413 | 140185.95 |  | -2 | 2 | 0
335 | Электронный пускорегулирующий аппарат ЭПРА HF-S 3/4 18 TL-D II 220-240V 50/60Hz, PHILIPS. | ШТ | 34 | 1487.95 | 2651.1 | КП №31/05_23 от 31.05.23 ООО Проэнергетик | 2437.9333 | 82889.7333 | КП б.н от 26.05.23 ООО ДС-Индастриал | 2845.3 | 96740.2 | КП №33 от 24.05.23 ООО ЭнергоХимТорг | 2680.49 | 91136.66 | 2654.5744 | -0.13089 | 90137.4 |  | -8 | 7 | 1
336 | Электронный пускорегулирующий аппарат ЭПРА QTP5 4x14 встраиваемый OSRAM | ШТ | 10 | 2941.87 | 3640.5 | КП №31/05_23 от 31.05.23 ООО Проэнергетик | 3499.725 | 34997.25 | КП б.н от 26.05.23 ООО ДС-Индастриал | 3754.2 | 37542 | КП №33 от 24.05.23 ООО ЭнергоХимТорг | 3674.62 | 36746.2 | 3642.8483 | -0.064464 | 36405 |  | -4 | 3 | 1
337 | Электрощётка ЭГ-4 ИЛГТ.685241.1283-01 20х32х50, Электроконтакт | ШТ | 266 | 480 | 591.6 | Счет №ЦБ-101 от 24.05.23 ИП Ермолаев Д.В. | 589.7 | 156860.2 | КП б.н. от 26.05.23 ООО Развитие | 578.64 | 153918.24 | КП №30 от 19.05.23 ООО Электромонтаж | 610.24 | 162323.84 | 592.86 | -0.21253 | 157365.6 |  | -1 | -2 | 3
338 | Электрощётка ЭГ-4 ФР2699-12 25х32х50, Электроконтакт | ШТ | 654 | 450 | 595.8 | Счет №ЦБ-101 от 24.05.23 ИП Ермолаев Д.В. | 630.12 | 412098.48 | КП б.н. от 26.05.23 ООО Развитие | 562.09 | 367606.86 | КП №30 от 19.05.23 ООО Электромонтаж | 599.4 | 392007.6 | 597.2033 | -0.23498 | 389653.2 |  | 6 | -6 | 0
339 | ЭПРА ЛЛ 2х58 встраиваемый Navigator (94430 NB-ETL) | ШТ | 20 | 1970.31 | 2045.3 | КП №31/05_23 от 31.05.23 ООО Проэнергетик | 1996.3833 | 39927.6667 | КП б.н от 26.05.23 ООО ДС-Индастриал | 2100.3 | 42006 | КП №33 от 24.05.23 ООО ЭнергоХимТорг | 2050.88 | 41017.6 | 2049.1878 | -0.18972 | 40906 |  | -3 | 2 | 0
Оборудование
319 | Шайба изоляционная чертеж 3М56437 СТЭФ-У | ШТ | 8 | 84891.83 | 87042.7 | Счет №ЦБ-101 от 24.05.23 ИП Ермолаев Д.В. | 85925.72 | 687405.76 | КП б.н. от 26.05.23 ООО Развитие | 88479.67 | 707837.36 | КП №27_23 от 29.05.23 ООО Контракт Комплект XXI | 87011.83 | 696094.64 | 87139.0733 | -0.1106 | 696341.6 |  | -1 | 2 | 0
ИТОГО | [5 empty] | 15: #DIV/0!; 17: #VALUE!
* При получении трех и более ТКП, рассчитать цену как среднее арифметическое значение полученных ТКП. Требования к порядку отбора ТКП для расчета цены: 1. при отсутствии монопольного или олигопольного рынка не допускается использование ценовой информации, которая превышает более, чем на 20% среднее арифметическое значение всех полученных ценовых предложений. Использование ценовой информации, которая ниже 20% среднего арифметического значения всех полученных ценовых предложений, является правом Заказчика; 2. в случае несоответствия, указанного в п.1, из расчета исключается ценовая информация, имеющая наибольшее отклонение от среднего арифметического значения и осуществляется повторный расчет. Указанные действия осуществляются до устранения несоответствия (нормы отклонения до 20%). В случае, если по результатам указанных действий, осталось менее трех значений полученной ценовой информации, то необходимо осуществить поиск дополнительной ценовой информации из других источников ценовой информации; 3. в случае олигопольного рынка допускается использовать ценовую информацию из двух источников ценовой информации, которая отличается более, чем на 20% от среднего арифметического значения полученных ценовых предложений (выбор конкретного значения цены из двух полученных согласовывается Заказчиком). При этом Заказчику следует провести дополнительную проверку корректности полученной информации (в том числе корректность направленных им запросов ТКП).
* Если, в связи с условиями рынка, получение ценовой информации из трех и более источников информации невозможно – рассчитать цену, как среднее арифметическое из полученных предложений (при олигопольном рынке) или принять единственное предложение (при монопольном рынке) (с указанием соответствующих пояснений).
Note on Q7: Автор: в данном столбце, автоматически выделяется красной заливкой превышение свыше 0
Note on R7: Автор: добавила, для исключения замечаний, выдаваемых от группы мониторинга
Note on U7: Автор: автоматически выделяются: *красной заливкой превышение свыше 20% от среднеарифметической *оранжевой заливкой - превышение менее 20%

## общий расчет(до РГС) (hidden)
Приложение №3
к Требованиям к оформлению и составлению сметной документации на работы по программе ремонтов
ПРИМЕР
Метод анализа ТКП
№ п/п | Наименование планируемой к закупке продукции | Единица изменения | Требуемое количество | Цена за ед. в смете, руб. без НДС | Источник информации-1 |  |  | Источник информации-2 |  |  | Источник информации-3 |  |  | Средне арифметическая (за единицу), руб. без НДС (гр.7+гр.10+гр.13)/3, где 3 – количество указанных источников ценовой информации | % отклонения цены за ед. в смете от средне арифметической | Цена (за весь объем по смете), руб. без НДС (гр.4*гр.5) | КОММЕНТАРИЙ | % отклонения от среднеарифметической (не должен быть более 20%)
[5 empty] | Наименование источника информации | Стоимость продукции (за единицу), руб. без НДС | Стоимость продукции (за весь объем), руб. без НДС | Наименование источника информации | Стоимость продукции (за единицу), руб. без НДС | Стоимость продукции (за весь объем), руб. без НДС | Наименование источника информации | Стоимость продукции (за единицу) с учетом ценообразующих факторов, тыс. руб. без НДС | Стоимость продукции (за весь объем) с учетом ценообразующих факторов, руб. без НДС |  |  |  |  | Источник информации-1 | Источник информации-2 | Источник информации-3
1 | 2 | 3 | 4 |  | 5 | 6 | 7 | 8 | 9 | 10 | 11 | 12 | 12 | 15 | 16 | 17 | 18
Материалы
1 | 2-клавишный выключатель Schneider Electric BLANCA 10А, 250B, БЕЛЫЙ BLNVS010501 | ШТ | 12 | 211.5 | КП №31/05_23 от 31.05.23 ООО Проэнергетик | 201.3333 | 2416 | КП б.н от 26.05.23 ООО ДС-Индастриал | 220.45 | 2645.4 | КП №33 от 24.05.23 ООО ЭнергоХимТорг | 214.67 | 2576.04 | 212.1511 | -0.30691 | 2538 |  | -5 | 4 | 1
2 | AMV 30 220в Электропривод Danfoss 082G3011 | ШТ | 1 | 77750.45 | Счет №495 от 03.05.23 ООО ЭкоСтройКлимат | 74423.1583 | 74423.1583 | Счет №6305 от 03.05.23 ООО Фаворит | 89860.2833 | 89860.2833 | Счет №2302301 от 04.05.23 ООО Пайор | 69001.4083 | 69001.4083 | 77761.6167 | -0.01436 | 77750.45 |  | -4 | 16 | -11
3 | AMV 33 220в Электропривод Danfoss 082G3013 | ШТ | 1 | 84551 | Счет №495 от 03.05.23 ООО ЭкоСтройКлимат | 82945.4417 | 82945.4417 | Счет №6305 от 03.05.23 ООО Фаворит | 96575.7333 | 96575.7333 | Счет №2302301 от 04.05.23 ООО Пайор | 74158.45 | 74158.45 | 84559.875 | -0.010496 | 84551 |  | -2 | 14 | -12
4 | DIN-рейка перфорированная 35х15мм L1000 1.5мм усиленная PROxima EKF tdr-1.0 | ШТ | 1 | 155.25 | КП №31/05_23 от 31.05.23 ООО Проэнергетик | 148.2167 | 148.2167 | КП б.н от 26.05.23 ООО ДС-Индастриал | 165.48 | 165.48 | КП №33 от 24.05.23 ООО ЭнергоХимТорг | 159.71 | 159.71 | 157.8022 | -1.6174 | 155.25 |  | -6 | 5 | 1
5 | DIN-рейка перфорированная 35х15мм L2000 1.5мм усиленная PROxima EKF tdr-2.0 | ШТ | 2 | 1088.65 | КП №31/05_23 от 31.05.23 ООО Проэнергетик | 1085.7833 | 2171.5667 | КП б.н от 26.05.23 ООО ДС-Индастриал | 1070.69 | 2141.38 | КП №33 от 24.05.23 ООО ЭнергоХимТорг | 1115.47 | 2230.94 | 1090.6478 | -0.18317 | 2177.3 |  | 0 | -2 | 2
6 | ESCA Лоток перфорированный 100х100х3000 IEK CLP10-100-100-3 | ШТ | 12 | 810.4 | КП №31/05_23 от 31.05.23 ООО Проэнергетик | 797.7583 | 9573.1 | КП б.н от 26.05.23 ООО ДС-Индастриал | 850.7 | 10208.4 | КП №33 от 24.05.23 ООО ЭнергоХимТорг | 786.42 | 9437.04 | 811.6261 | -0.15107 | 9724.8 |  | -2 | 5 | -3
7 | Loctite 510 Уплотнитель для жестких фланцев, высокотемпературный(50мл) | ШТ | 4 | 4105.6 | КП б.н. от 24.05.23 ООО Техноторг | 3911.74 | 15646.96 | Счет №8771 от 04.05.23 ООО ТББС | 4291.6667 | 17166.6667 | КП №28 от 22.05.23 ООО Адис | 4120.6417 | 16482.5667 | 4108.0161 | -0.058815 | 16422.4 |  | -5 | 4 | 0
8 | АВДТ с защитой от сверхтоков YON MDR63-22C20-A (2п, 30mA) DKC | ШТ | 56 | 5173.66 | КП №31/05_23 от 31.05.23 ООО Проэнергетик | 5153.2167 | 288580.1333 | КП б.н от 26.05.23 ООО ДС-Индастриал | 5129.75 | 287266 | КП №33 от 24.05.23 ООО ЭнергоХимТорг | 5251.46 | 294081.76 | 5178.1422 | -0.08656 | 289724.96 |  | 0 | -1 | 1
9 | Автогерметик прокладка 60 гр BSi, универсальный, маслобензостойкий 250 С. | КГ | 24.9 | 2000 | КП б.н. от 24.05.23 ООО Техноторг | 1900.3077 | 47317.6615 | КП б.н. от 25.05.23 ООО Инсис | 2005.78 | 49943.922 | КП №28 от 22.05.23 ООО Адис | 2100.7833 | 52309.505 | 2002.2903 | -0.11439 | 49800 |  | -5 | 0 | 5
10 | Автоматический выключатель IEK ВА47-60M 1Р 10А 6кА MVA31-1-010-C | ШТ | 1 | 227.1 | КП №31/05_23 от 31.05.23 ООО Проэнергетик | 227.0333 | 227.0333 | КП б.н от 26.05.23 ООО ДС-Индастриал | 219.78 | 219.78 | КП №33 от 24.05.23 ООО ЭнергоХимТорг | 235.12 | 235.12 | 227.3111 | -0.092873 | 227.1 |  | 0 | -3 | 3
11 | Автоматический выключатель IEK ВА47-60M 1Р 20А 6кА С MVA31-1-020-C | ШТ | 1 | 261.5 | КП №31/05_23 от 31.05.23 ООО Проэнергетик | 259.3333 | 259.3333 | КП б.н от 26.05.23 ООО ДС-Индастриал | 255.13 | 255.13 | КП №33 от 24.05.23 ООО ЭнергоХимТорг | 272.4 | 272.4 | 262.2878 | -0.30035 | 261.5 |  | -1 | -3 | 4
12 | Автоматический модульный выключатель DKC YON MD63 1P 10А C 6kA MD63-1C10-6 | ШТ | 61 | 501.3 | КП №31/05_23 от 31.05.23 ООО Проэнергетик | 490.6917 | 29932.1917 | КП б.н от 26.05.23 ООО ДС-Индастриал | 536.87 | 32749.07 | КП №33 от 24.05.23 ООО ЭнергоХимТорг | 480.65 | 29319.65 | 502.7372 | -0.28588 | 30579.3 |  | -2 | 7 | -4
13 | Автоматический модульный выключатель DKC YON MD63 1P 20А C 6kA MD63-1C20-6 | ШТ | 107 | 487.5 | КП №31/05_23 от 31.05.23 ООО Проэнергетик | 474.5917 | 50781.3083 | КП б.н от 26.05.23 ООО ДС-Индастриал | 533.4083 | 57074.6917 | КП №33 от 24.05.23 ООО ЭнергоХимТорг | 460.72 | 49297.04 | 489.5733 | -0.4235 | 52162.5 |  | -3 | 9 | -6
14 | Автоматический модульный выключатель DKC YON MD63 3P 20А C 6kA MD63-3C20-6 | ШТ | 2 | 1920.6 | КП №31/05_23 от 31.05.23 ООО Проэнергетик | 1838.3083 | 3676.6167 | КП б.н от 26.05.23 ООО ДС-Индастриал | 1945.34 | 3890.68 | КП №33 от 24.05.23 ООО ЭнергоХимТорг | 1990.71 | 3981.42 | 1924.7861 | -0.21748 | 3841.2 |  | -4 | 1 | 3
15 | Автошампунь REIN PREMIUM | Л | 240 | 331.49 | Счет №СВ-186 от 26.05.23 ООО СварТекс | 323.02 | 77524.8 | КП б.н. от 25.05.23 ООО Инсис | 355.87 | 85408.8 | КП №28 от 22.05.23 ООО Адис | 317.56 | 76214.4 | 332.15 | -0.19871 | 79557.6 |  | -3 | 7 | -4
16 | Азот газообразный (Баллон 40 литров), ГОСТ 9293-74 | ШТ | 2 | 19052 | Счет №ЦБ-101 от 24.05.23 ИП Ермолаев Д.В. | 19820.74 | 39641.48 | КП б.н. от 26.05.23 ООО Развитие | 19276.63 | 38553.26 | КП №25/23 от 26.05.23 ООО Контракт Комплект XXI | 18175.31 | 36350.62 | 19090.8933 | -0.20373 | 38104 |  | 4 | 1 | -5
17 | Анкерный болт 8х60 с шестигранной головкой IEK | ШТ | 84 | 29.9 | КП б.н. от 24.05.23 ООО Техноторг | 27.94 | 2346.96 | Счет №СВ-186 от 26.05.23 ООО СварТекс | 29.88 | 2509.92 | КП №28 от 22.05.23 ООО Адис | 32.45 | 2725.8 | 30.09 | -0.63144 | 2511.6 |  | -7 | -1 | 8
18 | Арматура сигнальная ML1-100G 220В зеленая | ШТ | 4 | 477.5 | КП №31/05_23 от 31.05.23 ООО Проэнергетик | 464.3583 | 1857.4333 | КП б.н от 26.05.23 ООО ДС-Индастриал | 515.64 | 2062.56 | КП №33 от 24.05.23 ООО ЭнергоХимТорг | 458.56 | 1834.24 | 479.5194 | -0.42114 | 1910 |  | -3 | 8 | -4
19 | Асбест листовой толщ. 3-5 мм ГОСТ 2850-80 | КГ | 80 | 473.4 | Счет №ЕМА6912 от 15.05.23 ООО НПП ТрубТехАрматура | 475 | 38000 | КП б.н. от 25.05.23 ООО Инсис | 462.4 | 36992 | КП №25/23 от 26.05.23 ООО Контракт Комплект XXI | 496.84 | 39747.2 | 478.08 | -0.97892 | 37872 |  | -1 | -3 | 4
20 | Блок аварийного питания БАП58-1,0 ИЭК LLVPOD-EPK-58-1H | ШТ | 6 | 3952.3 | КП №31/05_23 от 31.05.23 ООО Проэнергетик | 3807.9417 | 22847.65 | КП б.н от 26.05.23 ООО ДС-Индастриал | 3956.4083 | 23738.45 | КП №33 от 24.05.23 ООО ЭнергоХимТорг | 4100.7 | 24604.2 | 3955.0167 | -0.068689 | 23713.8 |  | -4 | 0 | 4
21 | Боковые элементы цоколя ZA 00.30 S v.2 из коррозионно-стойкой стали, Провенто | КОМПЛ | 13 | 4260.15 | Счет №15551 от 15.05.23 ООО ЭлекКом Логистик | 4226.6667 | 54946.6667 | КП б.н. от 22.05.23 ООО Промэлектрощит | 4157.2 | 54043.6 | КП №30 от 19.05.23 ООО Электромонтаж | 4402.7 | 57235.1 | 4262.1889 | -0.047837 | 55381.95 |  | -1 | -2 | 3
22 | Передние и задние элементы цоколя ZA 80.00 S v.2 из коррозионно-стойкой стали, Провенто | КОМПЛ | 13 | 18550 | Счет №15551 от 15.05.23 ООО ЭлекКом Логистик | 18401.1583 | 239215.0583 | КП б.н. от 22.05.23 ООО Промэлектрощит | 18305.7167 | 237974.3167 | КП №30 от 19.05.23 ООО Электромонтаж | 19002.43 | 247031.59 | 18569.7683 | -0.10645 | 241150 | превышение на 46 % | -1 | -1 | 2
23 | болт (рифлёных щитов) М12; Н=10; I=16; S=22 ст.3 | ШТ | 400 | 36.7 | КП б.н. от 24.05.23 ООО Техноторг | 36.68 | 14672 | Счет №СВ-186 от 26.05.23 ООО СварТекс | 34.28 | 13712 | КП №28 от 22.05.23 ООО Адис | 39.9 | 15960 | 36.9533 | -0.68555 | 14680 |  | -1 | -7 | 8
24 | болт (рифлёных щитов) М14; Н=10; I=25; S=22 ст.3 | ШТ | 600 | 49.8 | КП б.н. от 24.05.23 ООО Техноторг | 49.53 | 29718 | Счет №СВ-186 от 26.05.23 ООО СварТекс | 54.48 | 32688 | КП №28 от 22.05.23 ООО Адис | 45.78 | 27468 | 49.93 | -0.26036 | 29880 |  | -1 | 9 | -8
25 | болт (УИГ к конусу подставке) М20; Н=10; I=35; ст.3 | ШТ | 80 | 116.1 | КП б.н. от 24.05.23 ООО Техноторг | 111.18 | 8894.4 | Счет №СВ-186 от 26.05.23 ООО СварТекс | 115.97 | 9277.6 | КП №28 от 22.05.23 ООО Адис | 125.69 | 10055.2 | 117.6133 | -1.2867 | 9288 |  | -5 | -1 | 7
26 | Болт оцинкованный М10х60 класс прочности 5,8 DIN 931 | ШТ | 40 | 19 | КП б.н. от 24.05.23 ООО Техноторг | 18.24 | 729.6 | Счет №СВ-186 от 26.05.23 ООО СварТекс | 17.48 | 699.2 | КП №28 от 22.05.23 ООО Адис | 21.47 | 858.8 | 19.0633 | -0.33223 | 760 |  | -4 | -8 | 13
27 | Болт оцинкованный М12х70 класс прочности 5,8 DIN 931 | ШТ | 20 | 27.3 | КП б.н. от 24.05.23 ООО Техноторг | 26.95 | 539 | Счет №СВ-186 от 26.05.23 ООО СварТекс | 24.38 | 487.6 | КП №28 от 22.05.23 ООО Адис | 31.4 | 628 | 27.5767 | -1.0033 | 546 |  | -2 | -12 | 14
28 | Болт оцинкованный М16х60 класс прочности 5,8 DIN 931 | ШТ | 240 | 34.3 | КП б.н. от 24.05.23 ООО Техноторг | 33.17 | 7960.8 | Счет №СВ-186 от 26.05.23 ООО СварТекс | 32.17 | 7720.8 | КП №28 от 22.05.23 ООО Адис | 38.74 | 9297.6 | 34.6933 | -1.1337 | 8232 |  | -4 | -7 | 12
29 | Болт оцинкованный М16х80 класс прочности 5,8 DIN 931 | ШТ | 264 | 52 | КП б.н. от 24.05.23 ООО Техноторг | 49.76 | 13136.64 | Счет №СВ-186 от 26.05.23 ООО СварТекс | 51.47 | 13588.08 | КП №28 от 22.05.23 ООО Адис | 55.16 | 14562.24 | 52.13 | -0.24938 | 13728 |  | -5 | -1 | 6
30 | Болт оцинкованный М20х80 класс прочности 5,8 DIN 931 | ШТ | 1200 | 98.2 | КП б.н. от 24.05.23 ООО Техноторг | 97.92 | 117504 | Счет №СВ-186 от 26.05.23 ООО СварТекс | 92.97 | 111564 | КП №28 от 22.05.23 ООО Адис | 105.36 | 126432 | 98.75 | -0.55696 | 117840 |  | -1 | -6 | 7
31 | Болт оцинкованный М6х30 класс прочности 5,8 DIN 931 | ШТ | 40 | 5.4 | КП б.н. от 24.05.23 ООО Техноторг | 5.38 | 215.2 | Счет №СВ-186 от 26.05.23 ООО СварТекс | 5.45 | 218 | КП №28 от 22.05.23 ООО Адис | 5.5 | 220 | 5.4433 | -0.79608 | 216 |  | -1 | 0 | 1
32 | Болт оцинкованный М8х60 класс прочности 5,8 DIN 931 | ШТ | 30 | 11.82 | КП б.н. от 24.05.23 ООО Техноторг | 11.56 | 346.8 | Счет №СВ-186 от 26.05.23 ООО СварТекс | 11.47 | 344.1 | КП №28 от 22.05.23 ООО Адис | 12.68 | 380.4 | 11.9033 | -0.70008 | 354.6 |  | -3 | -4 | 7
33 | Бязь отбеленная 142 гр/м2 ГОСТ 29298-2005 | М2 | 560 | 169.2 | КП №30 от 19.05.23 ООО Элеткромонтаж | 166.13 | 93032.8 | КП б.н. от 25.05.23 ООО Инсис | 182.47 | 102183.2 | КП №25/23 от 26.05.23 ООО Контракт Комплект XXI | 163.57 | 91599.2 | 170.7233 | -0.89228 | 94752 |  | -3 | 7 | -4
34 | Вентилятор Sunon KDE2408PTV2 постоянного тока DC 80х80х25 | ШТ | 12 | 3339.3 | Счет №ПО-393 от 04.05.23 ООО ПромОборудование | 3000 | 36000 | КП б.н от 26.05.23 ООО ДС-Индастриал | 3600 | 43200 | КП №33 от 24.05.23 ООО ЭнергоХимТорг | 3480 | 41760 | 3360 | -0.61607 | 40071.6 |  | -11 | 7 | 4
35 | Вентилятор для электрощитов серии 7F производства Finder 7F.20.8.230.2055 | ШТ | 5 | 3550.4 | КП №31/05_23 от 31.05.23 ООО Проэнергетик | 3422.6333 | 17113.1667 | КП б.н от 26.05.23 ООО ДС-Индастриал | 3502.11 | 17510.55 | КП №33 от 24.05.23 ООО ЭнергоХимТорг | 3779.24 | 18896.2 | 3567.9944 | -0.49312 | 17752 |  | -4 | -2 | 6
36 | Верхняя панель - козырек R 80.30 S из коррозионно-стойкой стали, Провенто | ШТ | 13 | 11152.87 | Счет №15551 от 15.05.23 ООО ЭлекКом Логистик | 10497.6083 | 136468.9083 | КП б.н. от 22.05.23 ООО Промэлектрощит | 11274.8 | 146572.4 | КП №30 от 19.05.23 ООО Электромонтаж | 11847.32 | 154015.16 | 11206.5761 | -0.47924 | 144987.31 |  | -6 | 1 | 6
37 | Вилки штепсельные 'евро' | ШТ | 14 | 95 | КП №31/05_23 от 31.05.23 ООО Проэнергетик | 90.1833 | 1262.5667 | КП б.н от 26.05.23 ООО ДС-Индастриал | 92.03 | 1288.42 | КП №33 от 24.05.23 ООО ЭнергоХимТорг | 103.61 | 1450.54 | 95.2744 | -0.28806 | 1330 |  | -5 | -3 | 9
38 | Винт DIN 912 М16х35 с цилиндрической головкой и внутренним шестигранником | ШТ | 28 | 73.01 | КП б.н. от 24.05.23 ООО Техноторг | 67.09 | 1878.52 | КП №30 от 19.05.23 ООО Электромонтаж | 83 | 2324 | КП №28 от 22.05.23 ООО Адис | 72.34 | 2025.52 | 74.1433 | -1.5286 | 2044.28 |  | -10 | 12 | -2
39 | Войлок тонкошерстный для электрооборудования толщиной 3 мм (Войлок ТЭ 3) ГОСТ 11025-78 | М2 | 72 | 3120.3 | Счет №СМ-1183 от 25.05.23 ООО ПромЭнергоСистемы | 3008.2167 | 216591.6 | КП б.н. от 25.05.23 ООО Инсис | 3152.91 | 227009.52 | КП №25/23 от 26.05.23 ООО Контракт Комплект XXI | 3256.66 | 234479.52 | 3139.2622 | -0.60403 | 224661.6 |  | -4 | 0 | 4
40 | Выключатель автоматический T4N 250 TMA 250-2500 3p F F, артикул 1SDA054179R1 | ШТ | 2 | 198500 | КП №31/05_23 от 31.05.23 ООО Проэнергетик | 195632 | 391264 | КП б.н от 26.05.23 ООО ДС-Индастриал | 199452.67 | 398905.34 | КП №33 от 24.05.23 ООО ЭнергоХимТорг | 201347.8 | 402695.6 | 198810.8233 | -0.15634 | 397000 | превышение на 16% | -2 | 0 | 1
41 | Выключатель автоматический ВА51-35М1-340010-100А-1250-690AC-УХЛ3 | ШТ | 2 | 5754.2 | КП №31/05_23 от 31.05.23 ООО Проэнергетик | 5584.5667 | 11169.1333 | КП б.н от 26.05.23 ООО ДС-Индастриал | 5784.3 | 11568.6 | КП №33 от 24.05.23 ООО ЭнергоХимТорг | 5944.87 | 11889.74 | 5771.2456 | -0.29535 | 11508.4 |  | -3 | 0 | 3
42 | Выключатель автоматический модульный YON MD63-1C10-6 6kA DKC | ШТ | 10 | 523.3 | КП №31/05_23 от 31.05.23 ООО Проэнергетик | 498.2583 | 4982.5833 | КП б.н от 26.05.23 ООО ДС-Индастриал | 521.2 | 5212 | КП №33 от 24.05.23 ООО ЭнергоХимТорг | 554.34 | 5543.4 | 524.5994 | -0.2477 | 5233 |  | -5 | -1 | 6
43 | Выключатель автоматический модульный YON MD63-1C16-6 6kA DKC | ШТ | 48 | 517.11 | КП №31/05_23 от 31.05.23 ООО Проэнергетик | 485.95 | 23325.6 | КП б.н от 26.05.23 ООО ДС-Индастриал | 519.3 | 24926.4 | КП №33 от 24.05.23 ООО ЭнергоХимТорг | 550.4 | 26419.2 | 518.55 | -0.2777 | 24821.28 |  | -6 | 0 | 6
44 | Выключатель автоматический модульный YON MD63-3C25-10 10kA DKC | ШТ | 1 | 5116.7 | КП №31/05_23 от 31.05.23 ООО Проэнергетик | 4998.1667 | 4998.1667 | КП б.н от 26.05.23 ООО ДС-Индастриал | 5100.67 | 5100.67 | КП №33 от 24.05.23 ООО ЭнергоХимТорг | 5427.9 | 5427.9 | 5175.5789 | -1.1376 | 5116.7 |  | -3 | -1 | 5
45 | Выключатель автоматический модульный YON MD63-3C32-10 10kA DKC | ШТ | 1 | 5200.4 | КП №31/05_23 от 31.05.23 ООО Проэнергетик | 5032.2167 | 5032.2167 | КП б.н от 26.05.23 ООО ДС-Индастриал | 5201.7 | 5201.7 | КП №33 от 24.05.23 ООО ЭнергоХимТорг | 5504.9 | 5504.9 | 5246.2722 | -0.87438 | 5200.4 |  | -4 | -1 | 5
46 | Выключатель автоматический модульный YON MD63-3C40-6 6kA DKC | ШТ | 3 | 1796.4 | КП №31/05_23 от 31.05.23 ООО Проэнергетик | 1758.15 | 5274.45 | КП б.н от 26.05.23 ООО ДС-Индастриал | 1801.3 | 5403.9 | КП №33 от 24.05.23 ООО ЭнергоХимТорг | 1956.8 | 5870.4 | 1838.75 | -2.3032 | 5389.2 |  | -4 | -2 | 6
47 | Выключатель автоматический модульный YON MD63-3C63-10 10kA DKC | ШТ | 11 | 7180.45 | КП №31/05_23 от 31.05.23 ООО Проэнергетик | 6967.525 | 76642.775 | КП б.н от 26.05.23 ООО ДС-Индастриал | 7201.4 | 79215.4 | КП №33 от 24.05.23 ООО ЭнергоХимТорг | 7422.6 | 81648.6 | 7197.175 | -0.23238 | 78984.95 |  | -3 | 0 | 3
48 | Выключатель двухклавишный для открытой проводки серии 'Прима', марка: А56-029М-В (Schneider Electric) | ШТ | 6 | 138.5 | КП №31/05_23 от 31.05.23 ООО Проэнергетик | 132.6833 | 796.1 | КП б.н от 26.05.23 ООО ДС-Индастриал | 139.87 | 839.22 | КП №33 от 24.05.23 ООО ЭнергоХимТорг | 145.24 | 871.44 | 139.2644 | -0.54892 | 831 |  | -5 | 0 | 4
49 | Выключатель одноклавишный для открытой проводки серии 'Прима', марка: А16-051М-В (Schneider Electric) | ШТ | 25 | 118.5 | КП №31/05_23 от 31.05.23 ООО Проэнергетик | 114.8417 | 2871.0417 | КП б.н от 26.05.23 ООО ДС-Индастриал | 121.47 | 3036.75 | КП №33 от 24.05.23 ООО ЭнергоХимТорг | 119.8 | 2995 | 118.7039 | -0.17176 | 2962.5 |  | -3 | 2 | 1
50 | Выключатель одноклавишный скрытый белый, арт.BC10-001B, ЭТЮД, Schneider Electric | ШТ | 8 | 174.59 | КП №31/05_23 от 31.05.23 ООО Проэнергетик | 169.6167 | 1356.9333 | КП б.н от 26.05.23 ООО ДС-Индастриал | 175.54 | 1404.32 | КП №33 от 24.05.23 ООО ЭнергоХимТорг | 181.7 | 1453.6 | 175.6189 | -0.58586 | 1396.72 |  | -3 | 0 | 3
51 | Выключатель пакетный 3-полюсный, 16А | ШТ | 1 | 800.12 | КП №31/05_23 от 31.05.23 ООО Проэнергетик | 787.8083 | 787.8083 | КП б.н от 26.05.23 ООО ДС-Индастриал | 799.9 | 799.9 | КП №33 от 24.05.23 ООО ЭнергоХимТорг | 820.4 | 820.4 | 802.7028 | -0.32176 | 800.12 |  | -2 | 0 | 2
52 | Высокотемпературная пластичная смазка с улучшенными характеристиками LGHP2/0,4 SKF | КГ | 30.2 | 12456.8 | КП б.н. от 24.05.23 ООО Техноторг | 12685.775 | 383110.405 | Счет №8771 от 04.05.23 ООО ТББС | 11583.3333 | 349816.6667 | Счет-Договор №6304 от 04.05.23 ООО Станкопром | 13247.925 | 400087.335 | 12505.6778 | -0.39084 | 376195.36 | превышение на 122% | 1 | -7 | 6
53 | Гайка оцинкованная М10 класс прочности 6 DIN 934 | ШТ | 40 | 5.11 | КП б.н. от 24.05.23 ООО Техноторг | 4.83 | 193.2 | Счет №СВ-186 от 26.05.23 ООО СварТекс | 5.12 | 204.8 | КП №28 от 22.05.23 ООО Адис | 5.8 | 232 | 5.25 | -2.6667 | 204.4 |  | -8 | -2 | 10
54 | Гайка оцинкованная М12 класс прочности 6 DIN 934 | ШТ | 20 | 7.08 | КП б.н. от 24.05.23 ООО Техноторг | 6.95 | 139 | Счет №СВ-186 от 26.05.23 ООО СварТекс | 7.32 | 146.4 | КП №28 от 22.05.23 ООО Адис | 7.13 | 142.6 | 7.1333 | -0.74766 | 141.6 |  | -3 | 3 | 0
55 | Гайка оцинкованная М16 класс прочности 6 DIN 934 | ШТ | 480 | 18.6 | КП б.н. от 24.05.23 ООО Техноторг | 18.07 | 8673.6 | Счет №СВ-186 от 26.05.23 ООО СварТекс | 17.59 | 8443.2 | КП №28 от 22.05.23 ООО Адис | 21.07 | 10113.6 | 18.91 | -1.6393 | 8928 |  | -4 | -7 | 11
56 | Гайка оцинкованная М20 класс прочности 6 DIN 934 | ШТ | 1200 | 33.56 | КП б.н. от 24.05.23 ООО Техноторг | 33.19 | 39828 | Счет №СВ-186 от 26.05.23 ООО СварТекс | 36.54 | 43848 | КП №28 от 22.05.23 ООО Адис | 31.47 | 37764 | 33.7333 | -0.51383 | 40272 |  | -2 | 8 | -7
57 | Гайка оцинкованная М6 класс прочности 6 DIN 934 | ШТ | 40 | 1.5 | КП б.н. от 24.05.23 ООО Техноторг | 1.47 | 58.8 | Счет №СВ-186 от 26.05.23 ООО СварТекс | 1.4 | 56 | КП №28 от 22.05.23 ООО Адис | 1.65 | 66 | 1.5067 | -0.44248 | 60 |  | -2 | -7 | 10
58 | Гайка оцинкованная М8 класс прочности 6 DIN 934 | ШТ | 30 | 2.99 | КП б.н. от 24.05.23 ООО Техноторг | 2.92 | 87.6 | Счет №СВ-186 от 26.05.23 ООО СварТекс | 3.1 | 93 | КП №28 от 22.05.23 ООО Адис | 2.98 | 89.4 | 3 | -0.33333 | 89.7 |  | -3 | 3 | -1
59 | Герметик автомобильный 180 гр.(требуется Герметик автомобильный ТУ 2384-031-15666764-96 250гр.- 2шт.) | ШТ | 6 | 235.6 | ТКП №101 от 04.07.2023 ООО "Всё для снабжения" | 214 | 1284 | ТКП №119 от 28.06.2023 ООО "СТ Петрострой" | 278.67 | 1672.02 | ТКП №51 от 07.06.2023 ООО "Тольяттиснаб" | 221.08 | 1326.48 | 237.9167 | -0.97373 | 1413.6 | СРЗАиМ (прайс из ТиГМО) | -10 | 17 | -7
60 | Грунт Огнетитан Гф-021 ГОСТ 25129-82 | ЛИТР | 135 | 203.5 | Счет №ЦБ-101 от 24.05.23 ИП Ермолаев Д.В. | 197.36 | 26643.6 | КП б.н. от 26.05.23 ООО Развитие | 220.92 | 29824.2 | КП №27/23 от 29.05.23 ООО Контракт Комплект XXI | 193.78 | 26160.3 | 204.02 | -0.25488 | 27472.5 |  | -3 | 8 | -5
61 | Датчик абсолютной вибрации ИВП-05-0,8/200 | ШТ | 6 | 175500 | Счет №ЦБ-101 от 24.05.23 ИП Ермолаев Д.В. | 167514.67 | 1005088.02 | КП б.н. от 26.05.23 ООО Развитие | 184511.4 | 1107068.4 | КП №27/23 от 29.05.23 ООО Контракт Комплект XXI | 175488.6 | 1052931.6 | 175838.2233 | -0.19235 | 1053000 | СРЗАиМ | -5 | 5 | 0
62 | Двухклавишный выключатель Schneider Electric ОП Этюд 10А IP20 белый BA10-002B | ШТ | 2 | 219 | КП №31/05_23 от 31.05.23 ООО Проэнергетик | 217.5583 | 435.1167 | КП б.н от 26.05.23 ООО ДС-Индастриал | 221.09 | 442.18 | КП №33 от 24.05.23 ООО ЭнергоХимТорг | 220.74 | 441.48 | 219.7961 | -0.3622 | 438 |  | -1 | 1 | 0
63 | Двухпозиционный тиристорный модуль МТ3-320-18-С1-У2 Протон Электротекс | ШТ | 12 | 14005.5 | КП б.н. от 22.05.23 ООО Промэлектрощит | 13687.1417 | 164245.7 | КП б.н. от 25.05.23 ООО Инсис | 13897.5 | 166770 | КП №27/23 от 29.05.23 ООО Контракт Комплект XXI | 14510.42 | 174125.04 | 14031.6872 | -0.18663 | 168066 |  | -2 | -1 | 3
64 | Дроссель «GALAD», 1И100ДНаТ46Н 003УХЛ2 220В | ШТ | 10 | 1705.6 | КП №31/05_23 от 31.05.23 ООО Проэнергетик | 1692.9833 | 16929.8333 | КП б.н от 26.05.23 ООО ДС-Индастриал | 1709.88 | 17098.8 | КП №33 от 24.05.23 ООО ЭнергоХимТорг | 1726.06 | 17260.6 | 1709.6411 | -0.23637 | 17056 |  | -1 | 0 | 1
65 | Дроссель 1И150ДНаТ46Н-015 220В | ШТ | 3 | 2340 | КП №31/05_23 от 31.05.23 ООО Проэнергетик | 2347.3417 | 7042.025 | КП б.н от 26.05.23 ООО ДС-Индастриал | 2317.52 | 6952.56 | КП №33 от 24.05.23 ООО ЭнергоХимТорг | 2358.33 | 7074.99 | 2341.0639 | -0.045445 | 7020 |  | 0 | -1 | 1
66 | Дроссель 1И250ДНаТ46-003УХЛ1 220В с ИЗУ | ШТ | 15 | 5605.6 | КП №31/05_23 от 31.05.23 ООО Проэнергетик | 5678.6083 | 85179.125 | КП б.н от 26.05.23 ООО ДС-Индастриал | 5594.41 | 83916.15 | КП №33 от 24.05.23 ООО ЭнергоХимТорг | 5611.85 | 84177.75 | 5628.2894 | -0.40313 | 84084 |  | 1 | -1 | 0
67 | Дроссель 1И250ДНаТ46Н-003УХЛ2 220В | ШТ | 14 | 3200.5 | КП №31/05_23 от 31.05.23 ООО Проэнергетик | 3172.5333 | 44415.4667 | КП б.н от 26.05.23 ООО ДС-Индастриал | 3199.28 | 44789.92 | КП №33 от 24.05.23 ООО ЭнергоХимТорг | 3253.76 | 45552.64 | 3208.5244 | -0.2501 | 44807 |  | -1 | 0 | 1
68 | Дроссель 1И400ДНаТ/ДРИ47H-003УХЛ2 GALAD | ШТ | 10 | 5345.3 | КП №31/05_23 от 31.05.23 ООО Проэнергетик | 5304.075 | 53040.75 | КП б.н от 26.05.23 ООО ДС-Индастриал | 5388.67 | 53886.7 | КП №33 от 24.05.23 ООО ЭнергоХимТорг | 5357.13 | 53571.3 | 5349.9583 | -0.087072 | 53453 |  | -1 | 1 | 0
69 | Дроссель 1И400ДНаТ46Н-001УХЛ2 220В | ШТ | 76 | 5560.15 | КП №31/05_23 от 31.05.23 ООО Проэнергетик | 5510.3083 | 418783.4333 | КП б.н от 26.05.23 ООО ДС-Индастриал | 5580.04 | 424083.04 | КП №33 от 24.05.23 ООО ЭнергоХимТорг | 5607.97 | 426205.72 | 5566.1061 | -0.10701 | 422571.4 |  | -1 | 0 | 1
70 | Зажим наборный ЗНИ-70мм2 серый ИЭК | ШТ | 5 | 543.5 | КП №31/05_23 от 31.05.23 ООО Проэнергетик | 531.8333 | 2659.1667 | КП б.н от 26.05.23 ООО ДС-Индастриал | 559.65 | 2798.25 | КП №33 от 24.05.23 ООО ЭнергоХимТорг | 541.09 | 2705.45 | 544.1911 | -0.127 | 2717.5 |  | -2 | 3 | -1
71 | Заклепка вытяжная 3.2х6 | ШТ | 8000 | 0.94 | КП б.н. от 24.05.23 ООО Техноторг | 0.887 | 7096 | Счет №СВ-186 от 26.05.23 ООО СварТекс | 0.94 | 7520 | КП №28 от 22.05.23 ООО Адис | 1.02 | 8160 | 0.949 | -0.94837 | 7520 |  | -7 | -1 | 7
72 | замок под трехгранный ключ | ШТ | 17 | 542.5 | КП №31/05_23 от 31.05.23 ООО Проэнергетик | 508.2083 | 8639.5417 | КП б.н от 26.05.23 ООО ДС-Индастриал | 553.87 | 9415.79 | КП №33 от 24.05.23 ООО ЭнергоХимТорг | 567.42 | 9646.14 | 543.1661 | -0.12263 | 9222.5 |  | -6 | 2 | 4
73 | Изолента 15ммх20м черная aviora 305 003 | ШТ | 10 | 37.5 | КП б.н. от 24.05.23 ООО Техноторг | 33.14 | 331.4 | Счет №СВ-186 от 26.05.23 ООО СварТекс | 39.51 | 395.1 | КП №33 от 24.05.23 ООО ЭнергоХимТорг | 40.06 | 400.6 | 37.57 | -0.18632 | 375 | СРЗАиМ | -12 | 5 | 7
74 | Изолятор керамический неармированный ОАО “Андреапольский фарфоровый завод” тип – 2830 ГОСТ 5862-79 | ШТ | 100 | 139 | КП №31/05_23 от 31.05.23 ООО Проэнергетик | 133.2167 | 13321.6667 | КП б.н от 26.05.23 ООО ДС-Индастриал | 140.09 | 14009 | КП №33 от 24.05.23 ООО ЭнергоХимТорг | 145.05 | 14505 | 139.4522 | -0.32428 | 13900 |  | -4 | 0 | 4
75 | Изолятор подвесной ПС-160Д | ШТ | 10 | 2928.4 | КП №31/05_23 от 31.05.23 ООО Проэнергетик | 2811.3917 | 28113.9167 | КП б.н от 26.05.23 ООО ДС-Индастриал | 3007.2167 | 30072.1667 | КП №33 от 24.05.23 ООО ЭнергоХимТорг | 2973.43 | 29734.3 | 2930.6794 | -0.077779 | 29284 |  | -4 | 3 | 1
76 | Изолятор подвесной стеклянный ПС-300В | ШТ | 31 | 10103.6 | КП №31/05_23 от 31.05.23 ООО Проэнергетик | 10246.5667 | 317643.5667 | КП б.н от 26.05.23 ООО ДС-Индастриал | 9968.1917 | 309013.9417 | КП №33 от 24.05.23 ООО ЭнергоХимТорг | 10105.82 | 313280.42 | 10106.8594 | -0.03225 | 313211.6 |  | 1 | -1 | 0
77 | Изолятор ПС 70 | ШТ | 48 | 1361.15 | КП №31/05_23 от 31.05.23 ООО Проэнергетик | 1421.1083 | 68213.2 | КП б.н от 26.05.23 ООО ДС-Индастриал | 1294.4333 | 62132.8 | КП №33 от 24.05.23 ООО ЭнергоХимТорг | 1382.77 | 66372.96 | 1366.1039 | -0.36263 | 65335.2 |  | 4 | -5 | 1
78 | Изолятор Троллеедержатель К-263.00.06 | ШТ | 75 | 163.1 | КП №31/05_23 от 31.05.23 ООО Проэнергетик | 161.925 | 12144.375 | КП б.н от 26.05.23 ООО ДС-Индастриал | 159.03 | 11927.25 | КП №33 от 24.05.23 ООО ЭнергоХимТорг | 168.77 | 12657.75 | 163.2417 | -0.086783 | 12232.5 |  | -1 | -3 | 3
79 | Изолятор Троллеедержатель К2630005 ГОСТ 13871-78 | ШТ | 75 | 134.2 | КП №31/05_23 от 31.05.23 ООО Проэнергетик | 131.0417 | 9828.125 | КП б.н от 26.05.23 ООО ДС-Индастриал | 138.74 | 10405.5 | КП №33 от 24.05.23 ООО ЭнергоХимТорг | 135.51 | 10163.25 | 135.0972 | -0.66413 | 10065 |  | -3 | 3 | 0
80 | Изоляторы линейные подвесные стеклянные ПС-70Е | ШТ | 21 | 1361.34 | КП №31/05_23 от 31.05.23 ООО Проэнергетик | 1421.1083 | 29843.275 | КП б.н от 26.05.23 ООО ДС-Индастриал | 1294.4333 | 27183.1 | КП №33 от 24.05.23 ООО ЭнергоХимТорг | 1382.77 | 29038.17 | 1366.1039 | -0.34872 | 28588.14 |  | 4 | -5 | 1
81 | Импульсно зажигающее устройство ИЗУ-400/220-В-012 УХЛ2 GALAD | ШТ | 274 | 1765.2 | КП №31/05_23 от 31.05.23 ООО Проэнергетик | 1753.1833 | 480372.2333 | КП б.н от 26.05.23 ООО ДС-Индастриал | 1799.62 | 493095.88 | КП №33 от 24.05.23 ООО ЭнергоХимТорг | 1751.94 | 480031.56 | 1768.2478 | -0.17236 | 483664.8 |  | -1 | 2 | -1
82 | Источник питания (драйвер) ИПС35-300Т | ШТ | 50 | 832 | КП №31/05_23 от 31.05.23 ООО Проэнергетик | 819.225 | 40961.25 | КП б.н от 26.05.23 ООО ДС-Индастриал | 825.76 | 41288 | КП №33 от 24.05.23 ООО ЭнергоХимТорг | 857.11 | 42855.5 | 834.0317 | -0.2436 | 41600 |  | -2 | -1 | 3
83 | Источник питания (драйвер) ИПС-50-350Т Аргос-Трейд | ШТ | 459 | 1660.5 | КП №31/05_23 от 31.05.23 ООО Проэнергетик | 1644.0333 | 754611.3 | КП б.н от 26.05.23 ООО ДС-Индастриал | 1689.93 | 775677.87 | КП №33 от 24.05.23 ООО ЭнергоХимТорг | 1650.69 | 757666.71 | 1661.5511 | -0.063261 | 762169.5 |  | -1 | 2 | -1
84 | Кабель силовой с гибкими медными жилами в резиновой оболочке КГтп-ХЛ 3х2,5 мм2 | М | 50 | 130.9 | Счет №СМ-1183 от 25.05.23 ООО ПромЭнергоСистемы | 123.4667 | 6173.3333 | КП №34 от 15.05.23 ООО УралЭлектроСнаб | 125.9917 | 6299.5833 | КП №123 от 26.05.23 ООО ОВК-Р | 144.5333 | 7226.6667 | 131.3306 | -0.32784 | 6545 |  | -6 | -4 | 10
85 | Кабель силовой с гибкими медными жилами в резиновой оболочке КГтп-ХЛ 4х4 мм2 | М | 20 | 256.7 | Счет №СМ-1183 от 25.05.23 ООО ПромЭнергоСистемы | 272.6583 | 5453.1667 | КП №34 от 15.05.23 ООО УралЭлектроСнаб | 248.0583 | 4961.1667 | КП №123 от 26.05.23 ООО ОВК-Р | 254.7833 | 5095.6667 | 258.5 | -0.69632 | 5134 |  | 5 | -4 | -1
86 | Кабель силовой с гибкими медными жилами в резиновой оболочке КГтп-ХЛ 4х50 мм2 | М | 50 | 3181.4 | Счет №СМ-1183 от 25.05.23 ООО ПромЭнергоСистемы | 3150.7333 | 157536.6667 | КП №34 от 15.05.23 ООО УралЭлектроСнаб | 3099.3333 | 154966.6667 | КП №123 от 26.05.23 ООО ОВК-Р | 3300.2417 | 165012.0833 | 3183.4361 | -0.06396 | 159070 |  | -1 | -3 | 4
87 | Кабель силовой с гибкими медными жилами в резиновой оболочке КГтп-ХЛ 4х6 мм2 | М | 20 | 348.66 | Счет №СМ-1183 от 25.05.23 ООО ПромЭнергоСистемы | 354.1083 | 7082.1667 | КП №34 от 15.05.23 ООО УралЭлектроСнаб | 322.95 | 6459 | КП №123 от 26.05.23 ООО ОВК-Р | 375.3583 | 7507.1667 | 350.8056 | -0.61161 | 6973.2 |  | 1 | -8 | 7
88 | Кабель силовой с медными жилами с изоляцией и оболочкой из ПВХ, не распространяющий горение, с низким дымо- и газовыделением, бронированный, марки: ВБШвнг(А)-LS 4х4 (N)-0,66 | 1000 М | 0.5 | 253560 | Счет №СМ-1183 от 25.05.23 ООО ПромЭнергоСистемы | 272983.3333 | 136491.6667 | КП №34 от 15.05.23 ООО УралЭлектроСнаб | 238966.6667 | 119483.3333 | КП №123 от 26.05.23 ООО ОВК-Р | 250441.6667 | 125220.8333 | 254130.5556 | -0.22451 | 126780 |  | 7 | -6 | -1
89 | Кабель-канал ПВХ белый 20х10х2000мм | ШТ | 4 | 122.9 | КП №31/05_23 от 31.05.23 ООО Проэнергетик | 118.9583 | 475.8333 | КП б.н от 26.05.23 ООО ДС-Индастриал | 122.36 | 489.44 | КП №33 от 24.05.23 ООО ЭнергоХимТорг | 129.47 | 517.88 | 123.5961 | -0.56321 | 491.6 |  | -4 | -1 | 5
90 | Камера маслоохладителя водяная МО-53-4 | ШТ | 5 | 296587.13 | Счет №ЦБ-101 от 24.05.23 ИП Ермолаев Д.В. | 291473.5 | 1457367.5 | КП б.н. от 26.05.23 ООО Развитие | 301685 | 1508425 | КП №27/23 от 29.05.23 ООО Контракт Комплект XXI | 298069 | 1490345 | 297075.8333 | -0.1645 | 1482935.65 |  | -2 | 2 | 0
91 | Клемма вводная для мод. оборуд. КВМ 4-25кв.мм (прямой ввод удлиненная) IEK YKVM-4-25-FL | ШТ | 39 | 104.2 | КП №31/05_23 от 31.05.23 ООО Проэнергетик | 100.1583 | 3906.175 | КП б.н от 26.05.23 ООО ДС-Индастриал | 97.82 | 3814.98 | КП №33 от 24.05.23 ООО ЭнергоХимТорг | 115.39 | 4500.21 | 104.4561 | -0.24519 | 4063.8 |  | -4 | -6 | 10
92 | Клемма вводная силовая КВС 6-50кв.мм сер. IEK YZN12-050-K03 | ШТ | 65 | 125.1 | КП №31/05_23 от 31.05.23 ООО Проэнергетик | 119.4333 | 7763.1667 | КП б.н от 26.05.23 ООО ДС-Индастриал | 130.07 | 8454.55 | КП №33 от 24.05.23 ООО ЭнергоХимТорг | 127.08 | 8260.2 | 125.5278 | -0.34078 | 8131.5 |  | -5 | 4 | 1
93 | Клемма универсальная зажимная КВТ СМК 221-413 400В 0.14-4мм² 3 контактная | ШТ | 8 | 19.5 | КП №31/05_23 от 31.05.23 ООО Проэнергетик | 18.2965 | 146.372 | КП б.н от 26.05.23 ООО ДС-Индастриал | 20.51 | 164.08 | КП №33 от 24.05.23 ООО ЭнергоХимТорг | 21.22 | 169.76 | 20.0088 | -2.543 | 156 |  | -9 | 3 | 6
94 | Клеммные зажимы 3-х контактные Wago-222-413 | ШТ | 1190 | 57.5 | КП №31/05_23 от 31.05.23 ООО Проэнергетик | 54.2212 | 64523.1883 | КП б.н от 26.05.23 ООО ДС-Индастриал | 59.4 | 70686 | КП №33 от 24.05.23 ООО ЭнергоХимТорг | 60.13 | 71554.7 | 57.9171 | -0.72009 | 68425 |  | -6 | 3 | 4
95 | Клеммный зажим ЗНИ-70 на DIN рейку (серый) арт.YZN10-070-K03 | ШТ | 3 | 444.12 | КП №31/05_23 от 31.05.23 ООО Проэнергетик | 440.0333 | 1320.1 | КП б.н от 26.05.23 ООО ДС-Индастриал | 451.75 | 1355.25 | КП №33 от 24.05.23 ООО ЭнергоХимТорг | 442.56 | 1327.68 | 444.7811 | -0.14864 | 1332.36 |  | -1 | 2 | 0
96 | Клин пазовый чертеж 8БС.781.172 | ШТ | 200 | 2749.4 | Счет №ЦБ-101 от 24.05.23 ИП Ермолаев Д.В. | 2816.22 | 563244 | КП б.н. от 26.05.23 ООО Развитие | 2697.03 | 539406 | КП №27/23 от 29.05.23 ООО Контракт Комплект XXI | 2755.11 | 551022 | 2756.12 | -0.24382 | 549880 |  | 2 | -2 | 0
97 | Кнопка APBB-22N Пуск-Стоп с подсветкой неон 1з+1р 240В IEK | ШТ | 5 | 455.3 | КП №31/05_23 от 31.05.23 ООО Проэнергетик | 443.1333 | 2215.6667 | КП б.н от 26.05.23 ООО ДС-Индастриал | 458.14 | 2290.7 | КП №33 от 24.05.23 ООО ЭнергоХимТорг | 465.87 | 2329.35 | 455.7144 | -0.090944 | 2276.5 |  | -3 | 1 | 2
98 | Кнопка 'Пуск-стоп' МР1-21 (зеленая) | ШТ | 2 | 578.5 | КП №31/05_23 от 31.05.23 ООО Проэнергетик | 586.9917 | 1173.9833 | КП б.н от 26.05.23 ООО ДС-Индастриал | 579.83 | 1159.66 | КП №33 от 24.05.23 ООО ЭнергоХимТорг | 572.21 | 1144.42 | 579.6772 | -0.20308 | 1157 |  | 1 | 0 | -1
99 | Кнопка 'Пуск-стоп' МР1-21 (красная) | ШТ | 2 | 586.44 | КП №31/05_23 от 31.05.23 ООО Проэнергетик | 586.9917 | 1173.9833 | КП б.н от 26.05.23 ООО ДС-Индастриал | 579.83 | 1159.66 | КП №33 от 24.05.23 ООО ЭнергоХимТорг | 594.08 | 1188.16 | 586.9672 | -0.089821 | 1172.88 |  | 0 | -1 | 1
100 | Компактный распределительный шкаф SES 100.80.30 из коррозионно-стойкой стали, Провенто | ШТ | 4 | 105450 | Счет №15551 от 15.05.23 ООО ЭлекКом Логистик | 102440.2833 | 409761.1333 | КП б.н. от 22.05.23 ООО Промэлектрощит | 105477.3583 | 421909.4333 | КП №30 от 19.05.23 ООО Электромонтаж | 108459.11 | 433836.44 | 105458.9172 | -0.0084556 | 421800 | превышение на 20% | -3 | 0 | 3
101 | Компактный распределительный шкаф SES 120.80.30 из коррозионно-стойкой стали, Провенто | ШТ | 9 | 115250.4 | Счет №15551 от 15.05.23 ООО ЭлекКом Логистик | 111693.7167 | 1005243.45 | КП б.н. от 22.05.23 ООО Промэлектрощит | 118400.9917 | 1065608.925 | КП №30 от 19.05.23 ООО Электромонтаж | 115771.47 | 1041943.23 | 115288.7261 | -0.033244 | 1037253.6 | превышение на 21% | -3 | 3 | 0
102 | Компактный распределительный шкаф SES 80.80.30 из коррозионно-стойкой стали, Провенто | ШТ | 4 | 105203.9 | Счет №15551 от 15.05.23 ООО ЭлекКом Логистик | 101341.9083 | 405367.6333 | КП б.н. от 22.05.23 ООО Промэлектрощит | 104570.5167 | 418282.0667 | КП №30 от 19.05.23 ООО Электромонтаж | 109702.63 | 438810.52 | 105205.0183 | -0.001063 | 420815.6 | превышение на 22% | -4 | -1 | 4
103 | Компенсатор шинный НПФ «Сварка-Контакт-Сервис» тип КШМ 100x10БУ2 | ШТ | 96 | 23801.47 | Счет №ЦБ-101 от 24.05.23 ИП Ермолаев Д.В. | 23917.54 | 2296083.84 | КП б.н. от 26.05.23 ООО Развитие | 24571.36 | 2358850.56 | КП №27/23 от 29.05.23 ООО Контракт Комплект XXI | 22927.08 | 2200999.68 | 23805.3267 | -0.016201 | 2284941.12 | превышение на 36% | 0 | 3 | -4
104 | Комплект преобразования исполнения KIT MP T4 W 3p (Комплект преобразования), артикул SAC 1SDA0 54841 R1 | ШТ | 2 | 26380.87 | КП №31/05_23 от 31.05.23 ООО Проэнергетик | 24571.0167 | 49142.0333 | КП б.н от 26.05.23 ООО ДС-Индастриал | 27691.2667 | 55382.5333 | КП №33 от 24.05.23 ООО ЭнергоХимТорг | 26942.36 | 53884.72 | 26401.5478 | -0.07832 | 52761.74 |  | -7 | 5 | 2
105 | Комплект соединительный КС М6х10 IEK CLP1M-CS-6-10-1 | ШТ | 105 | 16 | КП №31/05_23 от 31.05.23 ООО Проэнергетик | 13.0667 | 1372 | КП б.н от 26.05.23 ООО ДС-Индастриал | 19.3083 | 2027.375 | КП №33 от 24.05.23 ООО ЭнергоХимТорг | 15.88 | 1667.4 | 16.085 | -0.52844 | 1680 |  | -19 | 20 | -1
106 | Конвектор электрический iVigo EPK4570M15 | ШТ | 4 | 10739.64 | КП б.н. от 22.05.23 ООО Промэлектрощит | 10268.25 | 41073 | КП б.н. от 25.05.23 ООО Инсис | 11095.36 | 44381.44 | КП №30 от 19.05.23 ООО Электромонтаж | 10873.97 | 43495.88 | 10745.86 | -0.057883 | 42958.56 |  | -4 | 3 | 1
107 | Конвектор электрический iVigo EPK4590M20 | ШТ | 15 | 11759.65 | КП б.н. от 22.05.23 ООО Промэлектрощит | 11261.7 | 168925.5 | КП б.н. от 25.05.23 ООО Инсис | 11983.18 | 179747.7 | КП №30 от 19.05.23 ООО Электромонтаж | 12054.31 | 180814.65 | 11766.3967 | -0.057338 | 176394.75 |  | -4 | 2 | 2
108 | Контактор КМИ-10910 9А 230В/АС3 1НО ИЭК | ШТ | 9 | 853.15 | КП №31/05_23 от 31.05.23 ООО Проэнергетик | 801.0583 | 7209.525 | КП б.н от 26.05.23 ООО ДС-Индастриал | 856.05 | 7704.45 | КП №33 от 24.05.23 ООО ЭнергоХимТорг | 911.61 | 8204.49 | 856.2394 | -0.36082 | 7678.35 |  | -6 | 0 | 6
109 | Контактор КМИ-11810 18А 230В/АС3 1НО ИЭК | ШТ | 6 | 1193.4 | КП №31/05_23 от 31.05.23 ООО Проэнергетик | 1024.2167 | 6145.3 | КП б.н от 26.05.23 ООО ДС-Индастриал | 1260.7417 | 7564.45 | КП №33 от 24.05.23 ООО ЭнергоХимТорг | 1302.32 | 7813.92 | 1195.7594 | -0.19732 | 7160.4 |  | -14 | 5 | 9
110 | Контактор КМИ-22510 25А 230В/АС3 1НО ИЭК | ШТ | 1 | 1120.3 | КП №31/05_23 от 31.05.23 ООО Проэнергетик | 1069.5917 | 1069.5917 | КП б.н от 26.05.23 ООО ДС-Индастриал | 1108.9 | 1108.9 | КП №33 от 24.05.23 ООО ЭнергоХимТорг | 1187.84 | 1187.84 | 1122.1106 | -0.16135 | 1120.3 |  | -5 | -1 | 6
111 | Контактор КМИ-35012 50А 230В/АС3 1НО 1НЗ ИЭК | ШТ | 1 | 3390.15 | КП №31/05_23 от 31.05.23 ООО Проэнергетик | 3207.3083 | 3207.3083 | КП б.н от 26.05.23 ООО ДС-Индастриал | 3511.5667 | 3511.5667 | КП №33 от 24.05.23 ООО ЭнергоХимТорг | 3461.03 | 3461.03 | 3393.3017 | -0.092879 | 3390.15 |  | -5 | 3 | 2
112 | Контактор КМИ-46512 65А 230В/АС3 1НО 1НЗ ИЭК | ШТ | 3 | 2777.4 | КП №31/05_23 от 31.05.23 ООО Проэнергетик | 2755.7833 | 8267.35 | КП б.н от 26.05.23 ООО ДС-Индастриал | 2876.8333 | 8630.5 | КП №33 от 24.05.23 ООО ЭнергоХимТорг | 2703.98 | 8111.94 | 2778.8656 | -0.052739 | 8332.2 |  | -1 | 4 | -3
113 | Контактор КМИ-49512 95А 230В/АС3 1НО 1НЗ ИЭК | ШТ | 28 | 5200 | КП №31/05_23 от 31.05.23 ООО Проэнергетик | 5022.0917 | 140618.5667 | КП б.н от 26.05.23 ООО ДС-Индастриал | 5593.7083 | 156623.8333 | КП №33 от 24.05.23 ООО ЭнергоХимТорг | 5007.33 | 140205.24 | 5207.71 | -0.14805 | 145600 |  | -4 | 7 | -4
114 | Контактор модульный КМ40-20 | ШТ | 1 | 3320.5 | КП №31/05_23 от 31.05.23 ООО Проэнергетик | 3288.7667 | 3288.7667 | КП б.н от 26.05.23 ООО ДС-Индастриал | 3217.6167 | 3217.6167 | КП №33 от 24.05.23 ООО ЭнергоХимТорг | 3471.09 | 3471.09 | 3325.8244 | -0.16009 | 3320.5 |  | -1 | -3 | 4
115 | Коробка монтажная электротехническая общего назначения КМ IP66-1515 из оцинкованной стали, количество вводов 8 (КМ IP66-1515) | ШТ | 60 | 13200.55 | КП №31/05_23 от 31.05.23 ООО Проэнергетик | 13100.5417 | 786032.5 | КП б.н от 26.05.23 ООО ДС-Индастриал | 13473.0583 | 808383.5 | КП №33 от 24.05.23 ООО ЭнергоХимТорг | 13042.21 | 782532.6 | 13205.27 | -0.035743 | 792033 | превышение на 437% | -1 | 2 | -1
116 | Коробка ответвительная с 10 кабельными вводами д.40мм, IP55, 300х220х120мм ДКС код:54300 | ШТ | 5 | 1825 | КП №31/05_23 от 31.05.23 ООО Проэнергетик | 1810.5583 | 9052.7917 | КП б.н от 26.05.23 ООО ДС-Индастриал | 1860.4167 | 9302.0833 | КП №33 от 24.05.23 ООО ЭнергоХимТорг | 1807.53 | 9037.65 | 1826.1683 | -0.063977 | 9125 |  | -1 | 2 | -1
117 | Коробка распаечная разветвительная КМИ 41237 | ШТ | 4 | 65.3 | КП №31/05_23 от 31.05.23 ООО Проэнергетик | 63.8167 | 255.2667 | КП б.н от 26.05.23 ООО ДС-Индастриал | 62.9667 | 251.8667 | КП №33 от 24.05.23 ООО ЭнергоХимТорг | 70.62 | 282.48 | 65.8011 | -0.76155 | 261.2 |  | -3 | -4 | 7
118 | Коробка распаячная КМ41238 для открытой проводки с откидной крышкой 80х80х50мм IP54 IEK UKO31-080-080-050-K03-54 | ШТ | 2 | 65.01 | КП №31/05_23 от 31.05.23 ООО Проэнергетик | 61.6917 | 123.3833 | КП б.н от 26.05.23 ООО ДС-Индастриал | 63.8833 | 127.7667 | КП №33 от 24.05.23 ООО ЭнергоХимТорг | 69.74 | 139.48 | 65.105 | -0.14592 | 130.02 |  | -5 | -2 | 7
119 | Коробка распаячная КМ41255 для открытой проводки 100х100х50мм IP44 IEK | ШТ | 4 | 133.1 | КП №31/05_23 от 31.05.23 ООО Проэнергетик | 124.5667 | 498.2667 | КП б.н от 26.05.23 ООО ДС-Индастриал | 139.6333 | 558.5333 | КП №33 от 24.05.23 ООО ЭнергоХимТорг | 136.08 | 544.32 | 133.4267 | -0.24483 | 532.4 |  | -7 | 5 | 2
120 | Краска Tikkurila Pesto 90 A RAL7040 – серая | Л | 58.65 | 1090.4 | Счет №СМ-1183 от 25.05.23 ООО ПромЭнергоСистемы | 1032.4083 | 60550.7488 | Счет №329 от 25.05.23 ИП Шабуневич Д.В. | 1100.6917 | 64555.5662 | КП №123 от 26.05.23 ООО ОВК-Р | 1154.5833 | 67716.3125 | 1095.8944 | -0.50137 | 63951.96 |  | -6 | 0 | 5
121 | Краска Tikkurila Pesto 90 C RAL1016 - желтая | Л | 1,1 | 2710.82 | Счет №СМ-1183 от 25.05.23 ООО ПромЭнергоСистемы | 2592.5917 | 2851.8508 | Счет №329 от 25.05.23 ИП Шабуневич Д.В. | 2654.8083 | 2920.2892 | КП №123 от 26.05.23 ООО ОВК-Р | 2900.6667 | 3190.7333 | 2716.0222 | -0.19154 | 2981.902 |  | -5 | -2 | 7
122 | Краска Tikkurila Pesto 90 C RAL3020 - красная | Л | 3,1 | 2701.65 | Счет №СМ-1183 от 25.05.23 ООО ПромЭнергоСистемы | 2638.8917 | 8180.5642 | Счет №329 от 25.05.23 ИП Шабуневич Д.В. | 2612.7417 | 8099.4992 | КП №123 от 26.05.23 ООО ОВК-Р | 2928.4083 | 9078.0658 | 2726.6806 | -0.91799 | 8375.115 |  | -3 | -4 | 7
123 | Краска Tikkurila Pesto 90 C RAL5010 – синяя | Л | 10 | 1478.6 | Счет №СМ-1183 от 25.05.23 ООО ПромЭнергоСистемы | 1437.9583 | 14379.5833 | Счет №329 от 25.05.23 ИП Шабуневич Д.В. | 1450.9333 | 14509.3333 | КП №123 от 26.05.23 ООО ОВК-Р | 1554.7167 | 15547.1667 | 1481.2028 | -0.17572 | 14786 |  | -3 | -2 | 5
124 | Краска Tikkurila Pesto 90 C RAL9005 – черная | Л | 15 | 1369.87 | Счет №СМ-1183 от 25.05.23 ООО ПромЭнергоСистемы | 1254.6333 | 18819.5 | Счет №329 от 25.05.23 ИП Шабуневич Д.В. | 1364.55 | 20468.25 | КП №123 от 26.05.23 ООО ОВК-Р | 1504.3333 | 22565 | 1374.5056 | -0.33725 | 20548.05 |  | -9 | -1 | 9
125 | Краска Tikkurila Pesto C RAL6024 - зеленая | Л | 1,1 | 1878.3 | Счет №СМ-1183 от 25.05.23 ООО ПромЭнергоСистемы | 1851.85 | 2037.035 | Счет №329 от 25.05.23 ИП Шабуневич Д.В. | 1891.4417 | 2080.5858 | КП №123 от 26.05.23 ООО ОВК-Р | 1911.7833 | 2102.9617 | 1885.025 | -0.35676 | 2066.13 |  | -2 | 0 | 1
126 | Краска для металла Goodhim F01 | КГ | 450 | 452.31 | Счет №683 от 10.05.23 ООО Дорожный маркет | 415.5 | 186975 | Счет №329 от 25.05.23 ИП Шабуневич Д.В. | 438.4667 | 197310 | КП №28 от 22.05.23 ООО Адис | 509.48 | 229266 | 454.4822 | -0.47796 | 203539.5 |  | -9 | -4 | 12
127 | Кронштейн IEK КР-4 D=48 L=500 настенный, регулируемый угол, белый LDKU0D-CR-48-0500-33-K01 | ШТ | 2 | 789.34 | КП №31/05_23 от 31.05.23 ООО Проэнергетик | 748.3917 | 1496.7833 | КП б.н от 26.05.23 ООО ДС-Индастриал | 822.7917 | 1645.5833 | КП №33 от 24.05.23 ООО ЭнергоХимТорг | 801.16 | 1602.32 | 790.7811 | -0.18224 | 1578.68 |  | -5 | 4 | 1
128 | Кронштейн настенный основание 200мм IEK CLP1CW-200-1 | ШТ | 36 | 329.75 | КП №31/05_23 от 31.05.23 ООО Проэнергетик | 297.1833 | 10698.6 | КП б.н от 26.05.23 ООО ДС-Индастриал | 368.4333 | 13263.6 | КП №33 от 24.05.23 ООО ЭнергоХимТорг | 335.45 | 12076.2 | 333.6889 | -1.1804 | 11871 |  | -11 | 10 | 1
129 | Крупный силикагель крупнопористый гранулированный ГОСТ 3956—76 | КГ | 140 | 429.98 | Счет №СМПВ-РЯБ-5031 от 05.05.23 ООО НПК Специальная металлургия-Поволжье | 408.8 | 57232 | КП б.н. от 25.05.23 ООО Инсис | 456.73 | 63942.2 | КП б.н. от 26.05.23 ООО Развитие | 428.41 | 59977.4 | 431.3133 | -0.30913 | 60197.2 |  | -5 | 6 | -1
130 | Крупный силикагель крупнопористый гранулированный индикаторный ГОСТ 3956—76 | КГ | 12 | 905.66 | Счет №СМПВ-РЯБ-5031 от 05.05.23 ООО НПК Специальная металлургия-Поволжье | 877.2668 | 10527.2016 | КП б.н. от 25.05.23 ООО Инсис | 954.02 | 11448.24 | КП б.н. от 26.05.23 ООО Развитие | 893.4 | 10720.8 | 908.2289 | -0.28285 | 10867.92 |  | -3 | 5 | -2
131 | Крышка на лоток основание 100х3000мм IEK CLP1K-100-1 | ШТ | 12 | 653.71 | КП №31/05_23 от 31.05.23 ООО Проэнергетик | 602.7 | 7232.4 | КП б.н от 26.05.23 ООО ДС-Индастриал | 714.3917 | 8572.7 | КП №33 от 24.05.23 ООО ЭнергоХимТорг | 652.02 | 7824.24 | 656.3706 | -0.40534 | 7844.52 |  | -8 | 9 | -1
132 | Лампа AD22DS LED матрица 22мм | ШТ | 35 | 113.54 | КП №31/05_23 от 31.05.23 ООО Проэнергетик | 98.975 | 3464.125 | КП б.н от 26.05.23 ООО ДС-Индастриал | 112.6833 | 3943.9167 | КП №33 от 24.05.23 ООО ЭнергоХимТорг | 135.37 | 4737.95 | 115.6761 | -1.8466 | 3973.9 |  | -14 | -3 | 17
133 | Лампа линейная люминесцентная ЛЛ 14вт T5 HE 14/84C G5 белая Osram | ШТ | 20 | 242.64 | КП №31/05_23 от 31.05.23 ООО Проэнергетик | 236.1 | 4722 | КП б.н от 26.05.23 ООО ДС-Индастриал | 266.7667 | 5335.3333 | КП №33 от 24.05.23 ООО ЭнергоХимТорг | 231.89 | 4637.8 | 244.9189 | -0.93047 | 4852.8 |  | -4 | 9 | -5
134 | Лампа линейная люминесцентная ЛЛ 18Вт L 18/840 G13 белая Osram | ШТ | 356 | 228.33 | КП №31/05_23 от 31.05.23 ООО Проэнергетик | 183.0083 | 65150.9667 | КП б.н от 26.05.23 ООО ДС-Индастриал | 239.8167 | 85374.7333 | КП №33 от 24.05.23 ООО ЭнергоХимТорг | 266.51 | 94877.56 | 229.7783 | -0.63032 | 81285.48 |  | -20 | 4 | 16
135 | Лампа линейная люминесцентная ЛЛ 36вт L 36/840 G13 белая Osram | ШТ | 268 | 233.64 | КП №31/05_23 от 31.05.23 ООО Проэнергетик | 230.4833 | 61769.5333 | КП б.н от 26.05.23 ООО ДС-Индастриал | 223.05 | 59777.4 | КП №33 от 24.05.23 ООО ЭнергоХимТорг | 248.97 | 66723.96 | 234.1678 | -0.22538 | 62615.52 |  | -2 | -5 | 6
136 | Лампа линейная люминесцентная ЛЛ 58вт L 58/840 G13 белая Osram | ШТ | 200 | 325.78 | КП №31/05_23 от 31.05.23 ООО Проэнергетик | 303.575 | 60715 | КП б.н от 26.05.23 ООО ДС-Индастриал | 301.1417 | 60228.3333 | КП №33 от 24.05.23 ООО ЭнергоХимТорг | 374.02 | 74804 | 326.2456 | -0.1427 | 65156 |  | -7 | -8 | 15
137 | Лампа натриевая ДНаТ 100Вт NAV-T E40 OSRAM/LEDVANCE | ШТ | 40 | 1233.75 | КП №31/05_23 от 31.05.23 ООО Проэнергетик | 1001.5333 | 40061.3333 | КП б.н от 26.05.23 ООО ДС-Индастриал | 1395.2667 | 55810.6667 | КП №33 от 24.05.23 ООО ЭнергоХимТорг | 1306.33 | 52253.2 | 1234.3767 | -0.050768 | 49350 |  | -19 | 13 | 6
138 | Лампа натриевая ДНаТ 150Вт NAV-T E40 OSRAM/LEDVANCE | ШТ | 30 | 1098.76 | КП №31/05_23 от 31.05.23 ООО Проэнергетик | 999.425 | 29982.75 | КП б.н от 26.05.23 ООО ДС-Индастриал | 1057.6333 | 31729 | КП №33 от 24.05.23 ООО ЭнергоХимТорг | 1244.25 | 37327.5 | 1100.4361 | -0.15231 | 32962.8 |  | -9 | -4 | 13
139 | Лампа натриевая ДНаТ 250Вт NAV-T Е40 OSRAM/LEDVANCE | ШТ | 118 | 951.47 | КП №31/05_23 от 31.05.23 ООО Проэнергетик | 929.7417 | 109709.5167 | КП б.н от 26.05.23 ООО ДС-Индастриал | 1006.9833 | 118824.0333 | КП №33 от 24.05.23 ООО ЭнергоХимТорг | 921.17 | 108698.06 | 952.6317 | -0.12194 | 112273.46 |  | -2 | 6 | -3
140 | Лампа натриевая ДНаТ 400Вт NAV-T E40 OSRAM/LEDVANCE | ШТ | 425 | 1254.32 | КП №31/05_23 от 31.05.23 ООО Проэнергетик | 1152.2917 | 489723.9583 | КП б.н от 26.05.23 ООО ДС-Индастриал | 1329.3083 | 564956.0417 | КП №33 от 24.05.23 ООО ЭнергоХимТорг | 1288.63 | 547667.75 | 1256.7433 | -0.19283 | 533086 |  | -8 | 6 | 3
141 | Лампа светодиодная Feron LB-65 E27-E40 50W 4000K 25820 | ШТ | 20 | 1529.66 | КП №31/05_23 от 31.05.23 ООО Проэнергетик | 1501.0833 | 30021.6667 | КП б.н от 26.05.23 ООО ДС-Индастриал | 1611.05 | 32221 | КП №33 от 24.05.23 ООО ЭнергоХимТорг | 1482.09 | 29641.8 | 1531.4078 | -0.11413 | 30593.2 |  | -2 | 5 | -3
142 | Лампа светодиодная LED 30вт Е27 дневной IEK, арт. LLE-HP-30-230-65-E27 | ШТ | 250 | 469.64 | КП №31/05_23 от 31.05.23 ООО Проэнергетик | 423.4583 | 105864.5833 | КП б.н от 26.05.23 ООО ДС-Индастриал | 488.1667 | 122041.6667 | КП №33 от 24.05.23 ООО ЭнергоХимТорг | 501.33 | 125332.5 | 470.985 | -0.28557 | 117410 |  | -10 | 4 | 6
143 | Лампа светодиодная LED 80Вт Е40 220В Холодный свет iEK | ШТ | 15 | 1847.48 | КП №31/05_23 от 31.05.23 ООО Проэнергетик | 1833.5833 | 27503.75 | КП б.н от 26.05.23 ООО ДС-Индастриал | 1801.9833 | 27029.75 | КП №33 от 24.05.23 ООО ЭнергоХимТорг | 1912.41 | 28686.15 | 1849.3256 | -0.099796 | 27712.2 |  | -1 | -3 | 3
144 | Лампа светодиодная LED GU5.3 12В 6Вт | ШТ | 14 | 130.55 | КП №31/05_23 от 31.05.23 ООО Проэнергетик | 124.3583 | 1741.0167 | КП б.н от 26.05.23 ООО ДС-Индастриал | 120.0583 | 1680.8167 | КП №33 от 24.05.23 ООО ЭнергоХимТорг | 151.36 | 2119.04 | 131.9256 | -1.0427 | 1827.7 |  | -6 | -9 | 15
145 | Лампа светодиодная LED-А60 E27 20Вт | ШТ | 1248 | 275.68 | КП №31/05_23 от 31.05.23 ООО Проэнергетик | 272.15 | 339643.2 | КП б.н от 26.05.23 ООО ДС-Индастриал | 291.7667 | 364124.8 | КП №33 от 24.05.23 ООО ЭнергоХимТорг | 265.09 | 330832.32 | 276.3356 | -0.23723 | 344048.64 | превышение на 115% | -2 | 6 | -4
146 | Лампа светодиодная R50 Е14 5,5Вт | ШТ | 20 | 264.47 | КП №31/05_23 от 31.05.23 ООО Проэнергетик | 256.0083 | 5120.1667 | КП б.н от 26.05.23 ООО ДС-Индастриал | 253.8417 | 5076.8333 | КП №33 от 24.05.23 ООО ЭнергоХимТорг | 287.67 | 5753.4 | 265.84 | -0.51535 | 5289.4 |  | -4 | -5 | 8
147 | Лампа светодиодная R63 Е27 8Вт | ШТ | 100 | 398.01 | КП №31/05_23 от 31.05.23 ООО Проэнергетик | 386.3917 | 38639.1667 | КП б.н от 26.05.23 ООО ДС-Индастриал | 396.1083 | 39610.8333 | КП №33 от 24.05.23 ООО ЭнергоХимТорг | 412.28 | 41228 | 398.26 | -0.062773 | 39801 |  | -3 | -1 | 4
148 | Лампа светодиодная R80 Е27 12Вт | ШТ | 35 | 560.24 | КП №31/05_23 от 31.05.23 ООО Проэнергетик | 523.6667 | 18328.3333 | КП б.н от 26.05.23 ООО ДС-Индастриал | 589.8333 | 20644.1667 | КП №33 от 24.05.23 ООО ЭнергоХимТорг | 574.41 | 20104.35 | 562.6367 | -0.42597 | 19608.4 |  | -7 | 5 | 2
149 | Лампа светодиодная капсульная G4 220В 3Вт | ШТ | 20 | 662.34 | КП №31/05_23 от 31.05.23 ООО Проэнергетик | 655.1417 | 13102.8333 | КП б.н от 26.05.23 ООО ДС-Индастриал | 650.4 | 13008 | КП №33 от 24.05.23 ООО ЭнергоХимТорг | 688.63 | 13772.6 | 664.7239 | -0.35863 | 13246.8 |  | -1 | -2 | 4
150 | Лампа светодиодная С37 Е14 5Вт (свечка) | ШТ | 40 | 244.58 | КП №31/05_23 от 31.05.23 ООО Проэнергетик | 202.3917 | 8095.6667 | КП б.н от 26.05.23 ООО ДС-Индастриал | 284.5917 | 11383.6667 | КП №33 от 24.05.23 ООО ЭнергоХимТорг | 251.07 | 10042.8 | 246.0178 | -0.58442 | 9783.2 |  | -18 | 16 | 2
151 | Лампа светодиодная Шарик Е27 8Вт | ШТ | 25 | 205.99 | КП №31/05_23 от 31.05.23 ООО Проэнергетик | 185.0083 | 4625.2083 | КП б.н от 26.05.23 ООО ДС-Индастриал | 233.7417 | 5843.5417 | КП №33 от 24.05.23 ООО ЭнергоХимТорг | 203.98 | 5099.5 | 207.5767 | -0.76438 | 5149.75 |  | -11 | 13 | -2
152 | Лампа электрическая 12В, 40Вт ГОСТ 12.2.007.13-2000 | ШТ | 60 | 48.03 | КП №31/05_23 от 31.05.23 ООО Проэнергетик | 40.7583 | 2445.5 | КП б.н от 26.05.23 ООО ДС-Индастриал | 58.0583 | 3483.5 | КП №33 от 24.05.23 ООО ЭнергоХимТорг | 49.5 | 2970 | 49.4389 | -2.8498 | 2881.8 |  | -18 | 17 | 0
153 | Лампа энергосберегающая КЛЛ 26Вт 2p G24d-3 Osram | ШТ | 19 | 321.56 | КП №31/05_23 от 31.05.23 ООО Проэнергетик | 307.9 | 5850.1 | КП б.н от 26.05.23 ООО ДС-Индастриал | 305.5417 | 5805.2917 | КП №33 от 24.05.23 ООО ЭнергоХимТорг | 361.22 | 6863.18 | 324.8872 | -1.0241 | 6109.64 |  | -5 | -6 | 11
154 | Лента изоляционная ЛСУ 2,0х0,13 | КГ | 55 | 8050.5 | Счет №673 от 11.05.23 ООО ГозСнаб | 7801.8167 | 429099.9167 | КП б.н. от 25.05.23 ООО Инсис | 7956.2 | 437591 | КП №25/23 от 26.05.23 ООО Контракт Комплект XXI | 8400.3 | 462016.5 | 8052.7722 | -0.028217 | 442777.5 |  | -3 | -1 | 4
155 | Лента изоляционная ПВХ 19мм 20м (7 кВ; от -50 до +80 С; негорючая) | ШТ | 172 | 164.05 | КП б.н. от 24.05.23 ООО Техноторг | 153.05 | 26324.6 | КП б.н от 26.05.23 ООО ДС-Индастриал | 159.37 | 27411.64 | КП б.н. от 25.05.23 ООО Инсис | 181.06 | 31142.32 | 164.4933 | -0.26951 | 28216.6 |  | -7 | -3 | 10
156 | Лента ЛЭТСАР КФ -0,5 | КГ | 37,1 | 6388.4 | Счет №673 от 11.05.23 ООО ГозСнаб | 6373.5 | 236456.85 | Счет №УТ-744 от 10.05.23 ООО Торговый Партнер | 6290 | 233359 | КП №25/23 от 26.05.23 ООО Контракт Комплект XXI | 6504.5 | 241316.95 | 6389.3333 | -0.014608 | 237009.64 |  | 0 | -2 | 2
157 | Лента стеклянная ЛЭС-0,2х25 ГОСТ 5937-81 | М | 2450 | 14.72 | Счет №673 от 11.05.23 ООО ГозСнаб | 15.6083 | 38240.4167 | Счет №УТ-744 от 10.05.23 ООО Торговый Партнер | 13.75 | 33687.5 | КП №25/23 от 26.05.23 ООО Контракт Комплект XXI | 15.03 | 36823.5 | 14.7961 | -0.5144 | 36064 |  | 5 | -7 | 2
158 | Лента хлопчатобумажная киперная ЛЭ 20-24-х/б 0,38мм ГОСТ4514-78 | М | 65 | 6 | Счет №673 от 11.05.23 ООО ГозСнаб | 5.9333 | 385.6667 | Счет №УТ-744 от 10.05.23 ООО Торговый Партнер | 5.7583 | 374.2917 | КП №25/23 от 26.05.23 ООО Контракт Комплект XXI | 6.37 | 414.05 | 6.0206 | -0.34142 | 390 |  | -1 | -4 | 6
159 | Лента хлопчатобумажная киперная ЛЭ 30-46-х/б 0,38мм ГОСТ4514-78 | М | 400 | 7.6 | Счет №673 от 11.05.23 ООО ГозСнаб | 7.25 | 2900 | Счет №УТ-744 от 10.05.23 ООО Торговый Партнер | 7.525 | 3010 | КП №25/23 от 26.05.23 ООО Контракт Комплект XXI | 8.12 | 3248 | 7.6317 | -0.41494 | 3040 |  | -5 | -1 | 6
160 | Лента хлопчатобумажная киперная ЛЭ 40-62-х/б 0,38мм ГОСТ4514-78 | М | 20 | 9.52 | Счет №673 от 11.05.23 ООО ГозСнаб | 9.4 | 188 | Счет №УТ-744 от 10.05.23 ООО Торговый Партнер | 9.2833 | 185.6667 | КП №25/23 от 26.05.23 ООО Контракт Комплект XXI | 9.97 | 199.4 | 9.5511 | -0.32573 | 190.4 |  | -2 | -3 | 4
161 | Лента хлопчатобумажная тафтяная ЛЭ 25-38-х/б 0,24мм ГОСТ4514-78 | М | 600, | 6.79 | Счет №673 от 11.05.23 ООО ГозСнаб | 5.5167 | 3310 | Счет №УТ-744 от 10.05.23 ООО Торговый Партнер | 7.15 | 4290 | КП №25/23 от 26.05.23 ООО Контракт Комплект XXI | 7.83 | 4698 | 6.8322 | -0.61799 | 4074 |  | -19 | 5 | 15
162 | Лист медный М1М 0,5х600х1500 (вес одного листа 4кг) | КГ | 12 | 2210.44 | Счет №00БП-005198 от 10.05.23 ООО МК Уралсталь | 2247.5 | 26970 | Счет №4660 от 10.05.23 ООО Холдинг МеталлНефтеПроект | 2503.75 | 30045 | Счет №МСБП-004438 от 10.05.23 ООО МеталлСнаб | 1898.75 | 22785 | 2216.6667 | -0.2809 | 26525.28 |  | 1 | 13 | -14
163 | Лоток металлический перфорированный размером 50х50 мм, с крышкой оцинкованный | М | 60 | 480.56 | КП №31/05_23 от 31.05.23 ООО Проэнергетик | 451.7083 | 27102.5 | КП б.н от 26.05.23 ООО ДС-Индастриал | 489.0583 | 29343.5 | КП №33 от 24.05.23 ООО ЭнергоХимТорг | 506.22 | 30373.2 | 482.3289 | -0.36674 | 28833.6 | СРЗАиМ | -6 | 1 | 5
164 | Мастика герметизирующая для кабельных проходов МГКП | КГ | 180 | 383.82 | Счет №UT-31076 от 10.05.23 ООО ТД Связьстройдеталь | 385.11 | 69319.8 | Счет-договор №1393 от 10.05.23 ООО Прогресс | 385 | 69300 | Счет №8962 от 10.05.23 ООО СКС | 385.1083 | 69319.5 | 385.0728 | -0.32534 | 69087.6 |  | 0 | 0 | 0
165 | Модуль светодиодный LINE 470X11.5 2X10 40K80 10W0.3A 2835, Аргос | ШТ | 1580 | 254.67 | КП №31/05_23 от 31.05.23 ООО Проэнергетик | 205.7583 | 325098.1667 | КП б.н от 26.05.23 ООО ДС-Индастриал | 291.9917 | 461346.8333 | КП №33 от 24.05.23 ООО ЭнергоХимТорг | 268.85 | 424783 | 255.5333 | -0.33786 | 402378.6 | превышение на 125% | -19 | 14 | 5
166 | Моющее средство Rein PartsWash New | КГ | 13 | 98.56 | Счет №176 от 10.05.23 ООО НПК Элемент | 98.67 | 1282.71 | Счет №3949 от 10.05.23 ЗАО Союзхимпром | 98.0167 | 1274.2167 | КП №30 от 19.05.23 ООО Электромонтаж | 100.23 | 1302.99 | 98.9722 | -0.4165 | 1281.28 |  | 0 | -1 | 1
167 | Моющее средство МС-15 | КГ | 3 | 395.42 | Счет -договор №ПХ-АЧ-23-158 от 10.05.23 ООО Полихим | 383.3333 | 1150 | КП б.н. от 25.05.23 ООО Инсис | 426.92 | 1280.76 | КП б.н. от 26.05.23 ООО Развитие | 378.8 | 1136.4 | 396.3511 | -0.23492 | 1186.26 |  | -3 | 8 | -4
168 | Набивка сальниковая графитная ф10 (материал Графлекс)ТУ 2573-001-86678852-2008 | КГ | 26.4 | 12311.49 | Счет №СМ-1183 от 25.05.23 ООО ПромЭнергоСистемы | 11382.0667 | 300486.56 | КП б.н. от 25.05.23 ООО Инсис | 13004.1 | 343308.24 | КП №25/23 от 26.05.23 ООО Контракт Комплект XXI | 12560.4 | 331594.56 | 12315.5222 | -0.032741 | 325023.336 |  | -8 | 6 | 2
169 | Наконечник кабельный медный луженый по DIN ТМЛ (DIN) 240–12 КВТ | ШТ | 69 | 1431.87 | КП №31/05_23 от 31.05.23 ООО Проэнергетик | 1341.5833 | 92569.25 | КП б.н от 26.05.23 ООО ДС-Индастриал | 1457.3917 | 100560.025 | КП №33 от 24.05.23 ООО ЭнергоХимТорг | 1503.09 | 103713.21 | 1434.0217 | -0.15004 | 98799.03 |  | -6 | 2 | 5
170 | Наконечник медный луженный ТМЛ-10-6-5 | ШТ | 78 | 40.01 | КП №31/05_23 от 31.05.23 ООО Проэнергетик | 38.0333 | 2966.6 | КП б.н от 26.05.23 ООО ДС-Индастриал | 37.1167 | 2895.1 | КП №33 от 24.05.23 ООО ЭнергоХимТорг | 45.47 | 3546.66 | 40.2067 | -0.48914 | 3120.78 | учтен по ФССЦ-20.2.10.04-0003 | -5 | -8 | 13
171 | Наконечник медный луженный ТМЛ-150-16-19 | ШТ | 1 | 539.74 | КП №31/05_23 от 31.05.23 ООО Проэнергетик | 523.95 | 523.95 | КП б.н от 26.05.23 ООО ДС-Индастриал | 581.2 | 581.2 | КП №33 от 24.05.23 ООО ЭнергоХимТорг | 520.81 | 520.81 | 541.9867 | -0.41452 | 539.74 |  | -3 | 7 | -4
172 | Наконечник штыревой втулочный изолированный НШвИ 2,5-8 | ШТ | 100 | 1.28 | КП №31/05_23 от 31.05.23 ООО Проэнергетик | 1.0412 | 104.1167 | КП б.н от 26.05.23 ООО ДС-Индастриал | 1.3833 | 138.3333 | КП №33 от 24.05.23 ООО ЭнергоХимТорг | 1.46 | 146 | 1.2948 | -1.1456 | 128 |  | -20 | 7 | 13
173 | Ограничитель на DIN-рейку для клем. зажимов УХВ IEK YXD10 | ШТ | 26 | 22.15 | КП №31/05_23 от 31.05.23 ООО Проэнергетик | 18.1917 | 472.9833 | КП б.н от 26.05.23 ООО ДС-Индастриал | 22.65 | 588.9 | КП №33 от 24.05.23 ООО ЭнергоХимТорг | 26.07 | 677.82 | 22.3039 | -0.68996 | 575.9 |  | -18 | 2 | 17
174 | Однокомпонентный силиконовый герметик CHEMLUX 9013 (310мл) | ШТ | 8 | 569.91 | КП б.н. от 26.05.23 ООО Развитие | 518.54 | 4148.32 | КП б.н. от 25.05.23 ООО Инсис | 554.7 | 4437.6 | КП №28 от 22.05.23 ООО Адис | 640.8 | 5126.4 | 571.3467 | -0.25145 | 4559.28 |  | -9 | -3 | 12
175 | Оловянно-свинцовый припой ПОС-60 (пруток 8,0-12,0 мм) ГОСТ 21931–76 | КГ | 48 | 4556.94 | Счет №ТРМ-ТС/ДЛ-10582 от 10.05.23 ООО Трубное решение | 4125 | 198000 | Счет №МД-158611 от 10.05.23 ООО ПКФ Цвет | 4583.33 | 219999.84 | Счет №УТ-927 от 26.05.23 АО Оборонсталь | 4970.33 | 238575.84 | 4559.5533 | -0.057316 | 218733.12 |  | -10 | 1 | 9
176 | Отвердитель ЭТАЛ 45м | КГ | 16 | 1229.54 | Счет №270 от 08.05.23 ООО Мастер | 980 | 15680 | Счет №252 от 10.05.23 ООО Фьюжн | 1450 | 23200 | КП №28 от 22.05.23 ООО Адис | 1263 | 20208 | 1231 | -0.1186 | 19672.64 |  | -20 | 18 | 3
177 | Очиститель промышленный 'ЭКОАКТИВ' | Л | 500 | 482.37 | Счет №ПХ-ОЕ-23-054 от 10.05.23 ООО Полихим | 520.8333 | 260416.6667 | КП б.н. от 25.05.23 ООО Инсис | 479 | 239500 | КП №Л-000229185 от 10.05.23 ООО Гарвин Индастриал | 450 | 225000 | 483.2778 | -0.18784 | 241185 | превышение на 41% | 8 | -1 | -7
178 | Паста шлифовальная ЛМ 60/40 Эльборовая | КГ | 0,5 | 28855.3 | Счет-договор №320-23/С от 08.05.23 ООО Павмаш | 27166.6667 | 13583.3333 | КП №25/23 от 26.05.23 ООО Контракт Комплект XXI | 30052.39 | 15026.195 | КП №33 от 24.05.23 ООО ЭнергоХимТорг | 29361.09 | 14680.545 | 28860.0489 | -0.016455 | 14427.65 |  | -6 | 4 | 2
179 | Патрон Navigator 71 604 NLH-CL-E40 керамический подвесной Е40 | ШТ | 10 | 154.38 | КП №31/05_23 от 31.05.23 ООО Проэнергетик | 132.575 | 1325.75 | КП б.н от 26.05.23 ООО ДС-Индастриал | 173.53 | 1735.3 | КП №33 от 24.05.23 ООО ЭнергоХимТорг | 159.82 | 1598.2 | 155.3083 | -0.59774 | 1543.8 |  | -15 | 12 | 3
180 | Патрон керамический встраиваемый Е14 | ШТ | 5 | 38.66 | КП №31/05_23 от 31.05.23 ООО Проэнергетик | 34.9667 | 174.8333 | КП б.н от 26.05.23 ООО ДС-Индастриал | 40.11 | 200.55 | КП №33 от 24.05.23 ООО ЭнергоХимТорг | 42.43 | 212.15 | 39.1689 | -1.2992 | 193.3 |  | -11 | 2 | 8
181 | Патрон керамический встраиваемый Е27 | ШТ | 51 | 37.02 | КП №31/05_23 от 31.05.23 ООО Проэнергетик | 35.7917 | 1825.375 | КП б.н от 26.05.23 ООО ДС-Индастриал | 42.57 | 2171.07 | КП №33 от 24.05.23 ООО ЭнергоХимТорг | 34.21 | 1744.71 | 37.5239 | -1.3428 | 1888.02 |  | -5 | 13 | -9
182 | Патрон керамический встраиваемый Е40 | ШТ | 65 | 128.98 | КП №31/05_23 от 31.05.23 ООО Проэнергетик | 127.15 | 8264.75 | КП б.н от 26.05.23 ООО ДС-Индастриал | 124.64 | 8101.6 | КП №33 от 24.05.23 ООО ЭнергоХимТорг | 140.51 | 9133.15 | 130.7667 | -1.3663 | 8383.7 |  | -3 | -5 | 7
183 | Переключатель ALCLR-22 с фиксацией 3 позиции I-O-II | ШТ | 17 | 825.64 | КП №31/05_23 от 31.05.23 ООО Проэнергетик | 803.9917 | 13667.8583 | КП б.н от 26.05.23 ООО ДС-Индастриал | 800.97 | 13616.49 | КП №33 от 24.05.23 ООО ЭнергоХимТорг | 877.17 | 14911.89 | 827.3772 | -0.20997 | 14035.88 |  | -3 | -3 | 6
184 | Переключатель кулачковый 4G10-51-U-R014 | ШТ | 1 | 1705.34 | КП №31/05_23 от 31.05.23 ООО Проэнергетик | 1602.0667 | 1602.0667 | КП б.н от 26.05.23 ООО ДС-Индастриал | 1722.42 | 1722.42 | КП №33 от 24.05.23 ООО ЭнергоХимТорг | 1806.95 | 1806.95 | 1710.4789 | -0.30044 | 1705.34 |  | -6 | 1 | 6
185 | Переключатель одноклавишный открытой установки VA610-126B-BI Schneider Electric | ШТ | 1 | 246.37 | КП №31/05_23 от 31.05.23 ООО Проэнергетик | 227.4333 | 227.4333 | КП б.н от 26.05.23 ООО ДС-Индастриал | 218.37 | 218.37 | КП №33 от 24.05.23 ООО ЭнергоХимТорг | 299.05 | 299.05 | 248.2844 | -0.77107 | 246.37 |  | -8 | -12 | 20
186 | Плавкая вставка цилиндрическая ПВЦ 10х38 32А | ШТ | 36 | 39.04 | КП №31/05_23 от 31.05.23 ООО Проэнергетик | 35.8167 | 1289.4 | КП б.н от 26.05.23 ООО ДС-Индастриал | 44.2 | 1591.2 | КП №33 от 24.05.23 ООО ЭнергоХимТорг | 38.46 | 1384.56 | 39.4922 | -1.1451 | 1405.44 |  | -9 | 12 | -3
187 | Пластина резиновая для трансформаторов универсальная маслотепломорозостойкая (УМ Лист 10х250х5000) ГОСТ 12855-77 | КГ | 8 | 592.47 | Счет №ЦБ-101 от 24.05.23 ИП Ермолаев Д.В. | 597.5 | 4780 | КП б.н. от 26.05.23 ООО Развитие | 549.78 | 4398.24 | КП №25/23 от 26.05.23 ООО Контракт Комплект XXI | 634.45 | 5075.6 | 593.91 | -0.24246 | 4739.76 |  | 1 | -7 | 7
188 | Плёнка полиэтиленовая 100 микр. | ПОГ М | 532 | 53.08 | Счет №СМ-1183 от 25.05.23 ООО ПромЭнергоСистемы | 51.4333 | 27362.5333 | КП б.н. от 25.05.23 ООО Инсис | 55.09 | 29307.88 | КП №25/23 от 26.05.23 ООО Контракт Комплект XXI | 53.87 | 28658.84 | 53.4644 | -0.71907 | 28238.56 |  | -4 | 3 | 1
189 | Подшипник 6202 RS Craft | ШТ | 8 | 394.7 | КП №С205884 от 11.05.23 ООО Подшипник.ру Центр" | 357.28 | 2858.24 | Счет №29 от 18.05.23 ООО Беринг Индастри | 380 | 3040 | КП №28 от 22.05.23 ООО Адис | 450.14 | 3601.12 | 395.8067 | -0.2796 | 3157.6 |  | -10 | -4 | 14
190 | Подшипник 6205-2RS DINROLL | ШТ | 28 | 402.64 | КП №С205884 от 11.05.23 ООО Подшипник.ру Центр" | 395.38 | 11070.64 | Счет №29 от 18.05.23 ООО Беринг Индастри | 395 | 11060 | КП №28 от 22.05.23 ООО Адис | 420.11 | 11763.08 | 403.4967 | -0.21231 | 11273.92 |  | -2 | -2 | 4
191 | Подшипник 6207-2RS DINROLL | ШТ | 2 | 990.1 | КП №С205884 от 11.05.23 ООО Подшипник.ру Центр" | 984.06 | 1968.12 | Счет №29 от 18.05.23 ООО Беринг Индастри | 956 | 1912 | КП №28 от 22.05.23 ООО Адис | 1040.46 | 2080.92 | 993.5067 | -0.34289 | 1980.2 |  | -1 | -4 | 5
192 | Подшипник 6302-2RS DINROLL | ШТ | 8 | 487.56 | КП №С205884 от 11.05.23 ООО Подшипник.ру Центр" | 465.05 | 3720.4 | Счет №29 от 18.05.23 ООО Беринг Индастри | 482 | 3856 | КП №28 от 22.05.23 ООО Адис | 521.12 | 4168.96 | 489.39 | -0.37393 | 3900.48 |  | -5 | -2 | 6
193 | Подшипник 6304-2RS DINROLL | ШТ | 10 | 578.8 | КП №С205884 от 11.05.23 ООО Подшипник.ру Центр" | 557.81 | 5578.1 | Счет №29 от 18.05.23 ООО Беринг Индастри | 560 | 5600 | КП №28 от 22.05.23 ООО Адис | 620.64 | 6206.4 | 579.4833 | -0.11792 | 5788 |  | -4 | -3 | 7
194 | Подшипник 6305-2RS DINROLL | ШТ | 46 | 841.2 | КП №С205884 от 11.05.23 ООО Подшипник.ру Центр" | 766.01 | 35236.46 | Счет №29 от 18.05.23 ООО Беринг Индастри | 840 | 38640 | КП №28 от 22.05.23 ООО Адис | 921.5 | 42389 | 842.5033 | -0.1547 | 38695.2 |  | -9 | 0 | 9
195 | Подшипник 6306-2RS DINROLL | ШТ | 24 | 1017.48 | КП №С205884 от 11.05.23 ООО Подшипник.ру Центр" | 995.81 | 23899.44 | Счет №29 от 18.05.23 ООО Беринг Индастри | 960 | 23040 | КП №28 от 22.05.23 ООО Адис | 1102.7 | 26464.8 | 1019.5033 | -0.19846 | 24419.52 |  | -2 | -6 | 8
196 | Подшипник 6308-2RS DINROLL | ШТ | 2 | 1897.42 | КП №С205884 от 11.05.23 ООО Подшипник.ру Центр" | 1850.62 | 3701.24 | Счет №29 от 18.05.23 ООО Беринг Индастри | 1890 | 3780 | КП №28 от 22.05.23 ООО Адис | 1954.93 | 3909.86 | 1898.5167 | -0.057764 | 3794.84 |  | -3 | 0 | 3
197 | Подшипник 6309-2RS DINROLL | ШТ | 26 | 2441.24 | КП №С205884 от 11.05.23 ООО Подшипник.ру Центр" | 2411.34 | 62694.84 | Счет №29 от 18.05.23 ООО Беринг Индастри | 2400 | 62400 | КП №28 от 22.05.23 ООО Адис | 2515.5 | 65403 | 2442.28 | -0.042583 | 63472.24 |  | -1 | -2 | 3
198 | Подшипник 6310-2RS DINROLL | ШТ | 24 | 3222.7 | КП №С205884 от 11.05.23 ООО Подшипник.ру Центр" | 3132.1 | 75170.4 | Счет №29 от 18.05.23 ООО Беринг Индастри | 3200 | 76800 | КП №28 от 22.05.23 ООО Адис | 3340.7 | 80176.8 | 3224.2667 | -0.04859 | 77344.8 |  | -3 | -1 | 4
199 | Подшипник 6312-2RS DINROLL | ШТ | 2 | 5075.3 | КП №С205884 от 11.05.23 ООО Подшипник.ру Центр" | 5058.01 | 10116.02 | Счет №29 от 18.05.23 ООО Беринг Индастри | 5070 | 10140 | КП №28 от 22.05.23 ООО Адис | 5108.77 | 10217.54 | 5078.9267 | -0.071406 | 10150.6 |  | 0 | 0 | 1
200 | Подшипник 6313-2RS DINROLL | ШТ | 2 | 6988 | КП №С210390 от 09.06.23 ООО Подшипник.ру | 6827.65 | 13655.3 | КП №40/23 от 28.06.23 ООО Контракт Комплект XXI | 7133.28 | 14266.56 | КП №34 от 13.06.23 ООО Адис | 7003.1333 | 14006.2667 | 6988.0211 | -0.0003021 | 13976 | в РЗ_411108 | -2 | 2 | 0
201 | Подшипник 6316-2RS DINROLL | ШТ | 4 | 20175.78 | КП №С210390 от 09.06.23 ООО Подшипник.ру | 19683.77 | 78735.08 | КП №40/23 от 28.06.23 ООО Контракт Комплект XXI | 20795.03 | 83180.12 | КП №34 от 13.06.23 ООО Адис | 20048.5917 | 80194.3667 | 20175.7972 | -8.5361e-05 | 80703.12 | в РЗ_411108 | -2 | 3 | -1
202 | Подшипник 6317-2RS DINROLL | ШТ | 45 | 19950.74 | КП №С205884 от 11.05.23 ООО Подшипник.ру Центр" | 19822.95 | 892032.75 | Счет №29 от 18.05.23 ООО Беринг Индастри | 19903 | 895635 | КП №28 от 22.05.23 ООО Адис | 20154.88 | 906969.6 | 19960.2767 | -0.047778 | 897783.3 | превышение на 109% | -1 | 0 | 1
203 | Подшипник DINROLL 6002-2Z | ШТ | 4 | 301.5 | КП №С205884 от 11.05.23 ООО Подшипник.ру Центр" | 299.49 | 1197.96 | Счет №29 от 18.05.23 ООО Беринг Индастри | 295 | 1180 | КП №28 от 22.05.23 ООО Адис | 320.14 | 1280.56 | 304.8767 | -1.1076 | 1206 |  | -2 | -3 | 5
204 | Подшипник NU317EW DINROLL | ШТ | 1 | 21351 | КП №С205884 от 11.05.23 ООО Подшипник.ру Центр" | 21316.78 | 21316.78 | Счет №29 от 18.05.23 ООО Беринг Индастри | 21291 | 21291 | КП №28 от 22.05.23 ООО Адис | 21455 | 21455 | 21354.26 | -0.015266 | 21351 |  | 0 | 0 | 0
205 | Полотно нетканое нитепрошивное 160 гр/м2 | М2 | 4724 | 83.4 | Счет №СМ-1183 от 25.05.23 ООО ПромЭнергоСистемы | 85.2417 | 402681.6333 | КП б.н. от 25.05.23 ООО Инсис | 83.77 | 395729.48 | КП №25/23 от 26.05.23 ООО Контракт Комплект XXI | 81.69 | 385903.56 | 83.5672 | -0.20011 | 393981.6 |  | 2 | 0 | -2
206 | Посты управления кнопочные ПКЕ222-2 У3 | ШТ | 1 | 323.4 | КП №31/05_23 от 31.05.23 ООО Проэнергетик | 297.1417 | 297.1417 | КП б.н от 26.05.23 ООО ДС-Индастриал | 316.28 | 316.28 | КП №33 от 24.05.23 ООО ЭнергоХимТорг | 361.87 | 361.87 | 325.0972 | -0.52207 | 323.4 |  | -9 | -3 | 11
207 | Предохранитель 12,5 URD 84 TQF 1700 PC84UD13C17CTQ FERRAZ | ШТ | 8 | 144835.7 | КП №31/05_23 от 31.05.23 ООО Проэнергетик | 140038 | 1120304 | КП б.н от 26.05.23 ООО ДС-Индастриал | 149082 | 1192656 | КП №33 от 24.05.23 ООО ЭнергоХимТорг | 145394 | 1163152 | 144838 | -0.001588 | 1158685.6 |  | -3 | 3 | 0
208 | Предохранитель ПКТ-102-10 | ШТ | 3 | 3621.37 | КП №31/05_23 от 31.05.23 ООО Проэнергетик | 3551.7833 | 10655.35 | КП б.н от 26.05.23 ООО ДС-Индастриал | 3458.37 | 10375.11 | КП №33 от 24.05.23 ООО ЭнергоХимТорг | 3907.54 | 11722.62 | 3639.2311 | -0.49079 | 10864.11 |  | -2 | -5 | 7
209 | Предохранитель ПКТ103-10-80-20 У3 | ШТ | 4 | 5811.74 | КП №31/05_23 от 31.05.23 ООО Проэнергетик | 5782.3417 | 23129.3667 | КП б.н от 26.05.23 ООО ДС-Индастриал | 5911.04 | 23644.16 | КП №33 от 24.05.23 ООО ЭнергоХимТорг | 5752.26 | 23009.04 | 5815.2139 | -0.059738 | 23246.96 |  | -1 | 2 | -1
210 | Предохранитель ПН2-100-100А-У3 с медными выводами | ШТ | 6 | 292.47 | КП №31/05_23 от 31.05.23 ООО Проэнергетик | 290.9083 | 1745.45 | КП б.н от 26.05.23 ООО ДС-Индастриал | 286.52 | 1719.12 | КП №33 от 24.05.23 ООО ЭнергоХимТорг | 309.87 | 1859.22 | 295.7661 | -1.1144 | 1754.82 |  | -2 | -3 | 5
211 | Предохранитель ПН2-250-250А-У3 с медными выводами | ШТ | 11 | 563.94 | КП №31/05_23 от 31.05.23 ООО Проэнергетик | 533.6583 | 5870.2417 | КП б.н от 26.05.23 ООО ДС-Индастриал | 573.66 | 6310.26 | КП №33 от 24.05.23 ООО ЭнергоХимТорг | 599.2 | 6591.2 | 568.8394 | -0.86131 | 6203.34 |  | -6 | 1 | 5
212 | Предохранитель ПН2-400-400А-У3 с медными выводами | ШТ | 13 | 1331.15 | КП №31/05_23 от 31.05.23 ООО Проэнергетик | 1243.2583 | 16162.3583 | КП б.н от 26.05.23 ООО ДС-Индастриал | 1408.92 | 18315.96 | КП №33 от 24.05.23 ООО ЭнергоХимТорг | 1348.02 | 17524.26 | 1333.3994 | -0.1687 | 17304.95 |  | -7 | 6 | 1
213 | Провод МГШВЭ 2х0,75 | М | 250 | 104.48 | КП №34 от 15.05.23 ООО УралЭлектроСнаб | 98.525 | 24631.25 | КП б.н. от 22.05.23 ООО Промэлектрощит | 102.7417 | 25685.4167 | КП №123 от 26.05.23 ООО ОВК-Р | 115.3667 | 28841.6667 | 105.5444 | -1.0085 | 26120 |  | -7 | -3 | 9
214 | Противопожарная пена PENOSIL Premium Fire Rated Gunfoam | ШТ | 10 | 796.51 | Счет №ЦБ-101 от 24.05.23 ИП Ермолаев Д.В. | 830.5 | 8305 | КП б.н. от 26.05.23 ООО Развитие | 755.31 | 7553.1 | КП №25/23 от 26.05.23 ООО Контракт Комплект XXI | 810.41 | 8104.1 | 798.74 | -0.27919 | 7965.1 |  | 4 | -5 | 1
215 | Профиль электромонтажный стальной перфорированный Z-образный типа К239 У2 S=3 мм L=2 метра | ШТ | 3 | 5485.34 | КП №31/05_23 от 31.05.23 ООО Проэнергетик | 5228.65 | 15685.95 | КП б.н от 26.05.23 ООО ДС-Индастриал | 5500.4 | 16501.2 | КП №33 от 24.05.23 ООО ЭнергоХимТорг | 5740.12 | 17220.36 | 5489.7233 | -0.079846 | 16456.02 |  | -5 | 0 | 5
216 | Пруток латунный Д20мм, сплав Л63 | Т | 0.048 | 2698750.3 | КП №30 от 19.05.23 ООО Электромонтаж | 2730416.6667 | 131060 | КП б.н. от 22.05.23 ООО Промэлектрощит | 2712500 | 130200 | Счет №УТ-927 от 26.05.23 АО Оборонсталь | 2661670 | 127760.16 | 2701528.8889 | -0.10285 | 129540.0144 |  | 1 | 0 | -1
217 | Разъем 2РМД33КПН32Г5А1Л | ШТ | 10 | 6202.47 | Счет №ЦБ-101 от 24.05.23 ИП Ермолаев Д.В. | 6050.4 | 60504 | КП б.н. от 26.05.23 ООО Развитие | 6131.78 | 61317.8 | КП №25/23 от 26.05.23 ООО Контракт Комплект XXI | 6541.19 | 65411.9 | 6241.1233 | -0.61933 | 62024.7 | СРЗАиМ | -3 | -2 | 5
218 | Регулятор напряжения VRS-6 (220В, 6А) | ШТ | 4 | 13230.7 | КП №31/05_23 от 31.05.23 ООО Проэнергетик | 13027.8167 | 52111.2667 | КП б.н от 26.05.23 ООО ДС-Индастриал | 13344.3 | 53377.2 | КП №33 от 24.05.23 ООО ЭнергоХимТорг | 13500.58 | 54002.32 | 13290.8989 | -0.45293 | 52922.8 |  | -2 | 0 | 2
219 | Реле РТИ-1308 электротепловое 2,5-4,0 А ИЭК | ШТ | 7 | 895.64 | КП №31/05_23 от 31.05.23 ООО Проэнергетик | 837.9917 | 5865.9417 | КП б.н от 26.05.23 ООО ДС-Индастриал | 921.8 | 6452.6 | КП №33 от 24.05.23 ООО ЭнергоХимТорг | 944.36 | 6610.52 | 901.3839 | -0.63723 | 6269.48 |  | -7 | 2 | 5
220 | Реле РТИ-1314 электротепловое 7-10А ИЭК | ШТ | 4 | 976.87 | КП №31/05_23 от 31.05.23 ООО Проэнергетик | 948.975 | 3795.9 | КП б.н от 26.05.23 ООО ДС-Индастриал | 1010.4 | 4041.6 | КП №33 от 24.05.23 ООО ЭнергоХимТорг | 995.11 | 3980.44 | 984.8283 | -0.80809 | 3907.48 |  | -4 | 3 | 1
221 | Реле РТИ-3361 электротепловое 55-70 А ИЭК | ШТ | 1 | 1842.92 | КП №31/05_23 от 31.05.23 ООО Проэнергетик | 1793.7167 | 1793.7167 | КП б.н от 26.05.23 ООО ДС-Индастриал | 1928.6 | 1928.6 | КП №33 от 24.05.23 ООО ЭнергоХимТорг | 1850.46 | 1850.46 | 1857.5922 | -0.78985 | 1842.92 |  | -3 | 4 | 0
222 | Розетка двойная наружная с заземлением без шторок белая, арт. PA16-007B, ЭТЮД, Schneider Electric | ШТ | 24 | 312.8 | КП №31/05_23 от 31.05.23 ООО Проэнергетик | 302.1417 | 7251.4 | КП б.н от 26.05.23 ООО ДС-Индастриал | 312.77 | 7506.48 | КП №33 от 24.05.23 ООО ЭнергоХимТорг | 344.29 | 8262.96 | 319.7339 | -2.1686 | 7507.2 |  | -6 | -2 | 8
223 | Розетка двойная скрытая с заземлением без шторок белая, арт. PC16-007B, ЭТЮД, Schneider Electric | ШТ | 18 | 343.64 | КП №31/05_23 от 31.05.23 ООО Проэнергетик | 332.375 | 5982.75 | КП б.н от 26.05.23 ООО ДС-Индастриал | 364.5 | 6561 | КП №33 от 24.05.23 ООО ЭнергоХимТорг | 350.15 | 6302.7 | 349.0083 | -1.5382 | 6185.52 |  | -5 | 4 | 0
224 | Розетка наружная без заземления 250В 10А IP44 RA10-125B-BI | ШТ | 90 | 233.82 | КП №31/05_23 от 31.05.23 ООО Проэнергетик | 236.2667 | 21264 | КП б.н от 26.05.23 ООО ДС-Индастриал | 232.43 | 20918.7 | КП №33 от 24.05.23 ООО ЭнергоХимТорг | 251.2 | 22608 | 239.9656 | -2.561 | 21043.8 |  | -2 | -3 | 5
225 | Розетка наружная с заземлением без шторок белая, арт.PA16-003B, ЭТЮД, Schneider Electric | ШТ | 46 | 178.37 | КП №31/05_23 от 31.05.23 ООО Проэнергетик | 175.0917 | 8054.2167 | КП б.н от 26.05.23 ООО ДС-Индастриал | 186.22 | 8566.12 | КП №33 от 24.05.23 ООО ЭнергоХимТорг | 179.55 | 8259.3 | 180.2872 | -1.0634 | 8205.02 |  | -3 | 3 | 0
226 | Розетка скрытая с заземлением без шторок белая, арт.PС16-003B, ЭТЮД, Schneider Electric | ШТ | 6 | 191.64 | КП №31/05_23 от 31.05.23 ООО Проэнергетик | 187.1833 | 1123.1 | КП б.н от 26.05.23 ООО ДС-Индастриал | 196.75 | 1180.5 | КП №33 от 24.05.23 ООО ЭнергоХимТорг | 199.8 | 1198.8 | 194.5778 | -1.5098 | 1149.84 |  | -4 | 1 | 3
227 | Рубильник ЯРП-250А IP54 | ШТ | 6 | 15489.62 | КП №31/05_23 от 31.05.23 ООО Проэнергетик | 15237.15 | 91422.9 | КП б.н от 26.05.23 ООО ДС-Индастриал | 15870.63 | 95223.78 | КП №33 от 24.05.23 ООО ЭнергоХимТорг | 16020.61 | 96123.66 | 15709.4633 | -1.3994 | 92937.72 |  | -3 | 1 | 2
228 | Рулонный РЭМ толщ. 0,5 мм ТУ 16-503-167-78 | КГ | 40 | 3124.7 | Счет №СМ-1183 от 25.05.23 ООО ПромЭнергоСистемы | 3607.24 | 144289.6 | Счет №318 от 16.05.23 ООО Нижневолжский промышленный холдинг | 2575.7 | 103028 | Счет №МИР 401 от 15.05.23 АО Урал-ОЦМ | 3370 | 134800 | 3184.3133 | -1.8721 | 124988 |  | 13 | -19 | 6
229 | Светильник Feron НБУ 01-60-200 Е27 230V | ШТ | 10 | 2334.68 | КП №31/05_23 от 31.05.23 ООО Проэнергетик | 2394 | 23940 | КП б.н от 26.05.23 ООО ДС-Индастриал | 2254.9 | 22549 | КП №33 от 24.05.23 ООО ЭнергоХимТорг | 2467.66 | 24676.6 | 2372.1867 | -1.5811 | 23346.8 |  | 1 | -5 | 4
230 | Светильник Galad ЖКУ-15-400-101Б с/с IP53 | ШТ | 80 | 21782.44 | КП №31/05_23 от 31.05.23 ООО Проэнергетик | 21310.8333 | 1704866.6667 | КП б.н от 26.05.23 ООО ДС-Индастриал | 21971.58 | 1757726.4 | КП №33 от 24.05.23 ООО ЭнергоХимТорг | 22150.4 | 1772032 | 21810.9378 | -0.13066 | 1742595.2 |  | -2 | 1 | 2
231 | Светильник Navigator 94 806 NBL-R1-100-E27/WH | ШТ | 10 | 1394.8 | КП №31/05_23 от 31.05.23 ООО Проэнергетик | 1321.9833 | 13219.8333 | КП б.н от 26.05.23 ООО ДС-Индастриал | 1501.2 | 15012 | КП №33 от 24.05.23 ООО ЭнергоХимТорг | 1452.7 | 14527 | 1425.2944 | -2.1395 | 13948 |  | -7 | 5 | 2
232 | Светильник аварийного освещения URAN 6513-8 EFS193 | ШТ | 2 | 10840.24 | КП №31/05_23 от 31.05.23 ООО Проэнергетик | 10624.2 | 21248.4 | КП б.н от 26.05.23 ООО ДС-Индастриал | 11205.5 | 22411 | КП №33 от 24.05.23 ООО ЭнергоХимТорг | 10800.9 | 21601.8 | 10876.8667 | -0.33674 | 21680.48 |  | -2 | 3 | -1
233 | Светильник взрывозащищенный НСП-02-200 | ШТ | 3 | 6897.64 | КП №31/05_23 от 31.05.23 ООО Проэнергетик | 6718.6917 | 20156.075 | КП б.н от 26.05.23 ООО ДС-Индастриал | 7211.8 | 21635.4 | КП №33 от 24.05.23 ООО ЭнергоХимТорг | 6897.87 | 20693.61 | 6942.7872 | -0.65028 | 20692.92 |  | -3 | 4 | -1
234 | Светильник ЛСПО 2х58 | ШТ | 20 | 5997.3 | КП №31/05_23 от 31.05.23 ООО Проэнергетик | 5803.3417 | 116066.8333 | КП б.н от 26.05.23 ООО ДС-Индастриал | 6025.6 | 120512 | КП №33 от 24.05.23 ООО ЭнергоХимТорг | 6300.1 | 126002 | 6043.0139 | -0.75647 | 119946 |  | -4 | 0 | 4
235 | Светильник люминесцентный встраиваемый OWP/R 418 /595/ IP54/IP54 HF ЭПРА опаловый, Световые Технологии. | ШТ | 2 | 23347.6 | КП №31/05_23 от 31.05.23 ООО Проэнергетик | 23311.0417 | 46622.0833 | КП б.н от 26.05.23 ООО ДС-Индастриал | 24500.6 | 49001.2 | КП №33 от 24.05.23 ООО ЭнергоХимТорг | 22940.3 | 45880.6 | 23583.9806 | -1.0023 | 46695.2 |  | -1 | 4 | -3
236 | Светильник люминесцентный встраиваемый PRS/R 218 HF ЭПРА опаловый, Световые Технологии. | ШТ | 2 | 6190.72 | КП №31/05_23 от 31.05.23 ООО Проэнергетик | 6179.4083 | 12358.8167 | КП б.н от 26.05.23 ООО ДС-Индастриал | 6487.33 | 12974.66 | КП №33 от 24.05.23 ООО ЭнергоХимТорг | 6150.7 | 12301.4 | 6272.4794 | -1.3035 | 12381.44 |  | -1 | 3 | -2
237 | Светильник люминесцентный встраиваемый PRS/R 418 /595/ HF ES1 опаловый , ЭПРА с аварийным блоком, Световые Технологии. | ШТ | 4 | 17148.68 | КП №31/05_23 от 31.05.23 ООО Проэнергетик | 17158.1333 | 68632.5333 | КП б.н от 26.05.23 ООО ДС-Индастриал | 17011.2 | 68044.8 | КП №33 от 24.05.23 ООО ЭнергоХимТорг | 17540.9 | 70163.6 | 17236.7444 | -0.51091 | 68594.72 |  | 0 | -1 | 2
238 | Светильник НПП1201 белый/овал 100Вт IP54 ИЭК | ШТ | 30 | 1243.98 | КП №31/05_23 от 31.05.23 ООО Проэнергетик | 1295.5833 | 38867.5 | КП б.н от 26.05.23 ООО ДС-Индастриал | 1315.14 | 39454.2 | КП №33 от 24.05.23 ООО ЭнергоХимТорг | 1205.4 | 36162 | 1272.0411 | -2.206 | 37319.4 |  | 2 | 3 | -5
239 | Светильник НПП-60W круглый термостойкий без решетки IP54 | ШТ | 28 | 582.31 | КП №31/05_23 от 31.05.23 ООО Проэнергетик | 554.8667 | 15536.2667 | КП б.н от 26.05.23 ООО ДС-Индастриал | 597.45 | 16728.6 | КП №33 от 24.05.23 ООО ЭнергоХимТорг | 611.65 | 17126.2 | 587.9889 | -0.96582 | 16304.68 |  | -6 | 2 | 4
240 | Светильник под натриевую лампу ДНаТ для наружного освещения ЖКУ 06-250-001 УХЛ1 с защитным стеклом | ШТ | 16 | 6401.45 | КП №31/05_23 от 31.05.23 ООО Проэнергетик | 6362.4667 | 101799.4667 | КП б.н от 26.05.23 ООО ДС-Индастриал | 6500.77 | 104012.32 | КП №33 от 24.05.23 ООО ЭнергоХимТорг | 6412.9 | 102606.4 | 6425.3789 | -0.37241 | 102423.2 |  | -1 | 1 | 0
241 | Светильник РТУ-06-125-004 со стеклом молочный IP54 Шар матовый GALAD | ШТ | 9 | 6620.5 | КП №31/05_23 от 31.05.23 ООО Проэнергетик | 6435.9833 | 57923.85 | КП б.н от 26.05.23 ООО ДС-Индастриал | 6705.7 | 60351.3 | КП №33 от 24.05.23 ООО ЭнергоХимТорг | 6944.66 | 62501.94 | 6695.4478 | -1.1194 | 59584.5 |  | -4 | 0 | 4
242 | Светильник с симметричной кривой света типа ЖО серии 04 под лампу ДНАТ-400 с серией модификации 001 с ударопрочным прозрачным стеклом с климатическим исполнением УХЛ1 IP65 производства GALAD арт.00437 | ШТ | 19 | 17795.68 | КП №31/05_23 от 31.05.23 ООО Проэнергетик | 17031.56 | 323599.64 | КП б.н от 26.05.23 ООО ДС-Индастриал | 17950.8 | 341065.2 | КП №33 от 24.05.23 ООО ЭнергоХимТорг | 18500.4 | 351507.6 | 17827.5867 | -0.17897 | 338117.92 |  | -4 | 1 | 4
243 | Светильник светодиодный RC091V LED36S/840 PSU W60L60 RU PHILIPS | ШТ | 186 | 6160.34 | КП №31/05_23 от 31.05.23 ООО Проэнергетик | 5930.6 | 1103091.6 | КП б.н от 26.05.23 ООО ДС-Индастриал | 6254.69 | 1163372.34 | КП №33 от 24.05.23 ООО ЭнергоХимТорг | 6411.33 | 1192507.38 | 6198.8733 | -0.62162 | 1145823.24 | превышение на 61% | -4 | 1 | 3
244 | Светильник светодиодный ДБП-8w с оптико-акустическим датчиком 4000К 700Лм овальный пластиковый IP65 белый | ШТ | 3 | 803.64 | КП №31/05_23 от 31.05.23 ООО Проэнергетик | 814.3667 | 2443.1 | КП б.н от 26.05.23 ООО ДС-Индастриал | 847.5 | 2542.5 | КП №33 от 24.05.23 ООО ЭнергоХимТорг | 802.4 | 2407.2 | 821.4222 | -2.1648 | 2410.92 |  | -1 | 3 | -2
245 | Светильник светодиодный СПО-18, AC170-264/DC200-370, матовое стекло, накладной, ФОКУС. | ШТ | 5 | 6504.74 | КП №31/05_23 от 31.05.23 ООО Проэнергетик | 6483.0667 | 32415.3333 | КП б.н от 26.05.23 ООО ДС-Индастриал | 6402.14 | 32010.7 | КП №33 от 24.05.23 ООО ЭнергоХимТорг | 6755.82 | 33779.1 | 6547.0089 | -0.64562 | 32523.7 |  | -1 | -2 | 3
246 | Светильник светодиодный СПО-36, AC170-264/DC200-370, матовое стекло, накладной, ФОКУС. | ШТ | 26 | 11227.31 | КП №31/05_23 от 31.05.23 ООО Проэнергетик | 11275.8667 | 293172.5333 | КП б.н от 26.05.23 ООО ДС-Индастриал | 11489.66 | 298731.16 | КП №33 от 24.05.23 ООО ЭнергоХимТорг | 11020.45 | 286531.7 | 11261.9922 | -0.30796 | 291910.06 |  | 0 | 2 | -2
247 | Светильник светодиодный УСС-12НВ, AC10-38/ DC12-55, матовое стекло, крепление скоба, ФОКУС. | ШТ | 20 | 13102.47 | КП №31/05_23 от 31.05.23 ООО Проэнергетик | 13017.025 | 260340.5 | КП б.н от 26.05.23 ООО ДС-Индастриал | 12950.42 | 259008.4 | КП №33 от 24.05.23 ООО ЭнергоХимТорг | 13451.61 | 269032.2 | 13139.685 | -0.28323 | 262049.4 |  | -1 | -1 | 2
248 | Светильник светодиодный УСС-18, AC170-264/DC200-370, матовое стекло, крепление скоба, ФОКУС. | ШТ | 6 | 9723.4 | КП №31/05_23 от 31.05.23 ООО Проэнергетик | 9703.25 | 58219.5 | КП б.н от 26.05.23 ООО ДС-Индастриал | 9670.9 | 58025.4 | КП №33 от 24.05.23 ООО ЭнергоХимТорг | 9977.47 | 59864.82 | 9783.8733 | -0.61809 | 58340.4 |  | -1 | -1 | 2
249 | Светильник светодиодный УСС-180 МАГИСТРАЛЬ Ш1-2, AC170-264/DC200-370, крепление консольное, ФОКУС. | ШТ | 7 | 37685.88 | КП №31/05_23 от 31.05.23 ООО Проэнергетик | 37617.3917 | 263321.7417 | КП б.н от 26.05.23 ООО ДС-Индастриал | 36970.31 | 258792.17 | КП №33 от 24.05.23 ООО ЭнергоХимТорг | 38780.3 | 271462.1 | 37789.3339 | -0.27376 | 263801.16 |  | 0 | -2 | 3
250 | Светильник светодиодный УСС-18НВ, AC10-38/ DC12-55, матовое стекло, крепление скоба, ФОКУС. | ШТ | 96 | 14297.31 | КП №31/05_23 от 31.05.23 ООО Проэнергетик | 13637.8 | 1309228.8 | КП б.н от 26.05.23 ООО ДС-Индастриал | 14945.88 | 1434804.48 | КП №33 от 24.05.23 ООО ЭнергоХимТорг | 14511.7 | 1393123.2 | 14365.1267 | -0.47209 | 1372541.76 |  | -5 | 4 | 1
251 | Светильник светодиодный УСС-24 220В (потолочное крепление) | ШТ | 20 | 10989.9 | КП №31/05_23 от 31.05.23 ООО Проэнергетик | 10586.0167 | 211720.3333 | КП б.н от 26.05.23 ООО ДС-Индастриал | 11600.4 | 232008 | КП №33 от 24.05.23 ООО ЭнергоХимТорг | 10945.3 | 218906 | 11043.9056 | -0.48901 | 219798 |  | -4 | 5 | -1
252 | Светильник светодиодный УСС-24НВ, AC20-38/ DC20-55, матовое стекло, крепление скоба, ФОКУС. | ШТ | 2 | 18180.7 | КП №31/05_23 от 31.05.23 ООО Проэнергетик | 17275.0417 | 34550.0833 | КП б.н от 26.05.23 ООО ДС-Индастриал | 18056.72 | 36113.44 | КП №33 от 24.05.23 ООО ЭнергоХимТорг | 19401.5 | 38803 | 18244.4206 | -0.34926 | 36361.4 |  | -5 | -1 | 6
253 | Светильник светодиодный УСС-36, AC170-264/DC200-370, матовое стекло, крепление скоба, ФОКУС. | ШТ | 2 | 15497.6 | КП №31/05_23 от 31.05.23 ООО Проэнергетик | 15860.7833 | 31721.5667 | КП б.н от 26.05.23 ООО ДС-Индастриал | 15002.64 | 30005.28 | КП №33 от 24.05.23 ООО ЭнергоХимТорг | 16200.7 | 32401.4 | 15688.0411 | -1.2139 | 30995.2 |  | 1 | -4 | 3
254 | Светильник светодиодный УСС-48, AC170-264/DC200-370, матовое стекло, крепление скоба, ФОКУС. | ШТ | 16 | 16602.1 | КП №31/05_23 от 31.05.23 ООО Проэнергетик | 16176.3917 | 258822.2667 | КП б.н от 26.05.23 ООО ДС-Индастриал | 17921.59 | 286745.44 | КП №33 от 24.05.23 ООО ЭнергоХимТорг | 15947.3 | 255156.8 | 16681.7606 | -0.47753 | 265633.6 |  | -3 | 7 | -4
255 | Светильник светодиодный УСС-65 МАГИСТРАЛЬ Ш1-2, AC170-264/DC200-370, крепление консольное, ФОКУС. | ШТ | 6 | 16354.78 | КП №31/05_23 от 31.05.23 ООО Проэнергетик | 16083.3167 | 96499.9 | КП б.н от 26.05.23 ООО ДС-Индастриал | 16400.67 | 98404.02 | КП №33 от 24.05.23 ООО ЭнергоХимТорг | 17011.88 | 102071.28 | 16498.6222 | -0.87184 | 98128.68 |  | -3 | -1 | 3
256 | Светильник светодиодный УСС-70 220В | ШТ | 1 | 25020.5 | КП №31/05_23 от 31.05.23 ООО Проэнергетик | 24002.6083 | 24002.6083 | КП б.н от 26.05.23 ООО ДС-Индастриал | 26007.32 | 26007.32 | КП №33 от 24.05.23 ООО ЭнергоХимТорг | 25452.45 | 25452.45 | 25154.1261 | -0.53123 | 25020.5 |  | -5 | 3 | 1
257 | Светодиодный светильник ТЭС серии Леда-1200-55 IP54 | ШТ | 243 | 10970.42 | КП №31/05_23 от 31.05.23 ООО Проэнергетик | 10642.7083 | 2586178.125 | КП б.н от 26.05.23 ООО ДС-Индастриал | 11023.45 | 2678698.35 | КП №33 от 24.05.23 ООО ЭнергоХимТорг | 11452.6 | 2782981.8 | 11039.5861 | -0.62653 | 2665812.06 |  | -4 | 0 | 4
258 | Смазка ЭПС-98 | КГ | 5,2 | 3441.15 | Счет №3268 от 15.05.23 ООО Стройбыт | 3015.8333 | 15682.3333 | Счет №291 от 14.05.23 ООО ГСМ Трейд | 3316.67 | 17246.684 | Счет №1079 от 15.05.23 ООО Нектон Сиа | 4000 | 20800 | 3444.1678 | -0.08762 | 17893.98 |  | -12 | -4 | 16
259 | Сталь листовая нержавеющая, марка: 08Х17, толщиной 3,0 мм | Т | 0.008 | 411502.5 | КП №30 от 19.05.23 ООО Электромонтаж | 415033.7083 | 3320.2697 | КП б.н. от 22.05.23 ООО Промэлектрощит | 419575 | 3356.6 | Счет №УТ-927 от 26.05.23 АО Оборонсталь | 412432.5 | 3299.46 | 415680.4028 | -1.0051 | 3292.02 |  | 0 | 1 | -1
260 | Стартёр LS111M 4-65Вт IEK | ШТ | 20 | 28.03 | КП №31/05_23 от 31.05.23 ООО Проэнергетик | 25.225 | 504.5 | КП б.н от 26.05.23 ООО ДС-Индастриал | 29.45 | 589 | КП №33 от 24.05.23 ООО ЭнергоХимТорг | 31.7 | 634 | 28.7917 | -2.6454 | 560.6 |  | -12 | 2 | 10
261 | Стеклоткань пропитанная ПС-ИФ/ЭП-70; толщ. 0,12 мм ТУОЭПП 503.165-60 | РУЛ | 2 | 41590.2 | Счет №СМ-1183 от 25.05.23 ООО ПромЭнергоСистемы | 43087.5083 | 86175.0167 | КП б.н. от 25.05.23 ООО Инсис | 41393.25 | 82786.5 | КП №25/23 от 26.05.23 ООО Контракт Комплект XXI | 40981.06 | 81962.12 | 41820.6061 | -0.55094 | 83180.4 |  | 3 | -1 | -2
262 | Стяжка нейлоновая 4,6 х 180 мм маслостойкие, 100 шт./упак | УПАК | 20 | 1778.52 | КП №31/05_23 от 31.05.23 ООО Проэнергетик | 1748.6083 | 34972.1667 | КП б.н от 26.05.23 ООО ДС-Индастриал | 1845.6 | 36912 | КП №33 от 24.05.23 ООО ЭнергоХимТорг | 1795.33 | 35906.6 | 1796.5128 | -1.0015 | 35570.4 | СРЗАиМ | -3 | 3 | 0
263 | Сухой лёд в гранулах, 3мм | Т | 18 | 181054.64 | Счет №СМ-1183 от 25.05.23 ООО ПромЭнергоСистемы | 185520 | 3339360 | КП №30 от 17.05.23 ООО Криоген-НК | 179571 | 3232278 | КП №7/1 от 17.05.23 ООО КриоТехноСервис | 179000 | 3222000 | 181363.6667 | -0.17039 | 3258983.52 |  | 2 | -1 | -1
264 | Термоиндикаторная наклейка с доп.защитой, 240*10 мм, 6 меток, 70-120ОС, Люминофор | ШТ | 48 | 902.6 | Счет №ЦБ-101 от 24.05.23 ИП Ермолаев Д.В. | 921.12 | 44213.76 | КП б.н. от 26.05.23 ООО Развитие | 899.34 | 43168.32 | КП №30 от 19.05.23 ООО Электромонтаж | 925.7 | 44433.6 | 915.3867 | -1.3969 | 43324.8 |  | 1 | -2 | 1
265 | Термоиндикаторная наклейка 50*20 мм, 6 меток, 70-120 *C | ШТ | 40 | 835.7 | Счет №ЦБ-101 от 24.05.23 ИП Ермолаев Д.В. | 811.5 | 32460 | КП б.н. от 26.05.23 ООО Развитие | 889.61 | 35584.4 | КП №30 от 19.05.23 ООО Электромонтаж | 825.3 | 33012 | 842.1367 | -0.76433 | 33428 |  | -4 | 6 | -2
266 | Термоусадочная черная клеевая трубка 2:1 ТТК(2:1)-60/30, черн КВТ | МЕТР | 21 | 856.33 | КП №31/05_23 от 31.05.23 ООО Проэнергетик | 823.5833 | 17295.25 | КП б.н от 26.05.23 ООО ДС-Индастриал | 897.61 | 18849.81 | КП №33 от 24.05.23 ООО ЭнергоХимТорг | 854.77 | 17950.17 | 858.6544 | -0.27071 | 17982.93 |  | -4 | 5 | 0
267 | Термоусаживаемая трубка ТУТ нг 120/60 черная EKF Proxima | м | 80 | 891.4 | КП №31/05_23 от 31.05.23 ООО Проэнергетик | 828.1167 | 66249.3333 | КП б.н от 26.05.23 ООО ДС-Индастриал | 910.49 | 72839.2 | КП №33 от 24.05.23 ООО ЭнергоХимТорг | 941.56 | 75324.8 | 893.3889 | -0.22262 | 71312 |  | -7 | 2 | 5
268 | Тиристор низкочастотный Т183-2500-42-81-УХЛ2 ТУ 3417-062-41687291-2016 Протон Электротекс | ШТ | 44 | 85001.4 | Счет №ЦБ-101 от 24.05.23 ИП Ермолаев Д.В. | 85400.4 | 3757617.6 | КП б.н. от 26.05.23 ООО Развитие | 83700.61 | 3682826.84 | КП №27/23 от 29.05.23 ООО Контракт Комплект XXI | 87712.52 | 3859350.88 | 85604.51 | -0.70453 | 3740061.6 | превышение на 319% | 0 | -2 | 2
269 | Токопитатель, в составе: Изолятор троллеедержатель К263.00.05 ГОСТ 13871-78 – 2шт; Изолятор троллеедержатель К-263.00.06 ГОСТ 13871-78 – 2шт; Лист медный профильный П-образный 300х170х5 – 1шт; Труба стальная прямоугольного сечения окрашенная цинксодержащей краской 100х40х5, L-270мм – 1шт; Болт М6х25 оцинкованный DIN 933 – 4шт; Гайка М6 оцинкованная DIN 934– 4шт; Шайба 6 оцинкованная DIN 125 – 4шт; Болт М12х90 оцинкованный DIN 933 – 2шт; Болт М12х30 оцинкованный DIN 933 – 1шт; Гайка М12 оцинкованная DIN 934 – 5шт; Шайба 12 оцинкованная DIN 125- 4шт; Шайба 12 увеличенная оцинкованная DIN 9021– 2шт. | КОМПЛ | 9 | 13200.5 | КП №31/05_23 от 31.05.23 ООО Проэнергетик | 12119.3667 | 109074.3 | КП б.н от 26.05.23 ООО ДС-Индастриал | 13540.62 | 121865.58 | КП №33 от 24.05.23 ООО ЭнергоХимТорг | 13974.2 | 125767.8 | 13211.3956 | -0.082471 | 118804.5 |  | -8 | 2 | 6
270 | Токопитатель, в составе: Изолятор троллеедержатель К263.00.05 ГОСТ 13871-78 – 2шт; Изолятор троллеедержатель К-263.00.06 ГОСТ 13871-78 – 2шт; Лист медный профильный П-образный 320х200х5 – 1шт; Труба стальная прямоугольного сечения окрашенная цинксодержащей краской 120х40х5, L-270мм – 1шт; Болт М6х25 оцинкованный DIN 933 – 4шт; Гайка М6 оцинкованная DIN 934– 4шт; Шайба 6 оцинкованная DIN 125– 4шт; Болт М12х90 оцинкованный DIN 933 – 2шт; Болт М12х30 оцинкованный DIN 933 – 1шт; Гайка М12 оцинкованная DIN 934 – 5шт; Шайба 12 оцинкованная DIN 125- 4шт; Шайба 12 увеличенная оцинкованная DIN 9021 – 2шт. | КОМПЛ | 6 | 13054.66 | КП №31/05_23 от 31.05.23 ООО Проэнергетик | 12854.85 | 77129.1 | КП б.н от 26.05.23 ООО ДС-Индастриал | 13002.74 | 78016.44 | КП №33 от 24.05.23 ООО ЭнергоХимТорг | 13566.4 | 81398.4 | 13141.33 | -0.65952 | 78327.96 |  | -2 | -1 | 3
271 | Трансформатор напряжения двухобмоточный ОСМ-1,0 380/24 | ШТ | 1 | 16735.5 | КП №31/05_23 от 31.05.23 ООО Проэнергетик | 16703.7333 | 16703.7333 | КП б.н от 26.05.23 ООО ДС-Индастриал | 16540.53 | 16540.53 | КП №33 от 24.05.23 ООО ЭнергоХимТорг | 17010 | 17010 | 16751.4211 | -0.095043 | 16735.5 |  | 0 | -1 | 2
272 | Трансформатор напряжения понижающий ОСО-0,25 УХЛ 3 220/24 | ШТ | 1 | 2330.77 | КП №31/05_23 от 31.05.23 ООО Проэнергетик | 2190.6 | 2190.6 | КП б.н от 26.05.23 ООО ДС-Индастриал | 2345.68 | 2345.68 | КП №33 от 24.05.23 ООО ЭнергоХимТорг | 2487.2 | 2487.2 | 2341.16 | -0.4438 | 2330.77 |  | -6 | 0 | 6
273 | Трансформатор понижающий ОСО 025У3 220/36 250 Вт | ШТ | 2 | 3600 | КП №31/05_23 от 31.05.23 ООО Проэнергетик | 3263.175 | 6526.35 | КП б.н от 26.05.23 ООО ДС-Индастриал | 3604.32 | 7208.64 | КП №33 от 24.05.23 ООО ЭнергоХимТорг | 3954.31 | 7908.62 | 3607.2683 | -0.20149 | 7200 |  | -10 | 0 | 10
274 | Трансформатор понижающий ЯТП 0,4 кВА, 220/36, IP31 | ШТ | 1 | 6600.75 | КП №31/05_23 от 31.05.23 ООО Проэнергетик | 6358.7083 | 6358.7083 | КП б.н от 26.05.23 ООО ДС-Индастриал | 6468.15 | 6468.15 | КП №33 от 24.05.23 ООО ЭнергоХимТорг | 7020.16 | 7020.16 | 6615.6728 | -0.22557 | 6600.75 |  | -4 | -2 | 6
275 | Трансформатор трехфазный 380/36 В, 1,6 кВа ТСЗИ-1,6-УХЛ2 | ШТ | 2 | 27700.56 | КП №31/05_23 от 31.05.23 ООО Проэнергетик | 27282.4083 | 54564.8167 | КП б.н от 26.05.23 ООО ДС-Индастриал | 28314.24 | 56628.48 | КП №33 от 24.05.23 ООО ЭнергоХимТорг | 27597.6 | 55195.2 | 27731.4161 | -0.11127 | 55401.12 |  | -2 | 2 | 0
276 | Трансформатор ТСЗИ 380/36 Cu 2,5кВт | ШТ | 1 | 46300.5 | КП №31/05_23 от 31.05.23 ООО Проэнергетик | 45816.2917 | 45816.2917 | КП б.н от 26.05.23 ООО ДС-Индастриал | 46315.48 | 46315.48 | КП №33 от 24.05.23 ООО ЭнергоХимТорг | 46780.3 | 46780.3 | 46304.0239 | -0.0076103 | 46300.5 |  | -1 | 0 | 1
277 | Трубка ПВХ 6мм | М | 2 | 42.3 | КП №31/05_23 от 31.05.23 ООО Проэнергетик | 41.6917 | 83.3833 | КП б.н от 26.05.23 ООО ДС-Индастриал | 42.01 | 84.02 | КП №33 от 24.05.23 ООО ЭнергоХимТорг | 44.25 | 88.5 | 42.6506 | -0.82192 | 84.6 | СРЗАиМ | -2 | -2 | 4
278 | Трубка ПВХ ГОСТ ГОСТ 19034-82 марка d=10 мм 5МП ВЕС 0,1КГ | М | 10 | 21.55 | КП №31/05_23 от 31.05.23 ООО Проэнергетик | 19.8833 | 198.8333 | КП б.н от 26.05.23 ООО ДС-Индастриал | 23.66 | 236.6 | КП №33 от 24.05.23 ООО ЭнергоХимТорг | 21.7 | 217 | 21.7478 | -0.90942 | 215.5 | СРЗАиМ | -9 | 9 | 0
279 | Трубка ПХВ ТВ-40 ПВХ8мм«кембрик»(НПО Изопласт Обнинск) | М | 2 | 17.5 | КП №31/05_23 от 31.05.23 ООО Проэнергетик | 16.3167 | 32.6333 | КП б.н от 26.05.23 ООО ДС-Индастриал | 17.74 | 35.48 | КП №33 от 24.05.23 ООО ЭнергоХимТорг | 19.7 | 39.4 | 17.9189 | -2.3377 | 35 | СРЗАиМ | -9 | -1 | 10
280 | Трубка термоусаживаемая зеленая PBF 6,4/3,2мм Т3042 (DSG Canusa) | М | 10 | 48.02 | КП №31/05_23 от 31.05.23 ООО Проэнергетик | 46.1833 | 461.8333 | КП б.н от 26.05.23 ООО ДС-Индастриал | 51.47 | 514.7 | КП №33 от 24.05.23 ООО ЭнергоХимТорг | 48.63 | 486.3 | 48.7611 | -1.5199 | 480.2 | СРЗАиМ | -5 | 6 | 0
281 | Трубчатый электронагреватель ТЭНР-53 2,5кВт 220В (ВУ такелажной мастерской) | ШТ | 4 | 869.7 | КП №31/05_23 от 31.05.23 ООО Проэнергетик | 831.7417 | 3326.9667 | КП б.н от 26.05.23 ООО ДС-Индастриал | 864.2 | 3456.8 | КП №33 от 24.05.23 ООО ЭнергоХимТорг | 921.4 | 3685.6 | 872.4472 | -0.31489 | 3478.8 |  | -5 | -1 | 6
282 | Упор под клин чертеж 8БС.270.480 | ШТ | 100 | 2075.4 | Счет №ЦБ-101 от 24.05.23 ИП Ермолаев Д.В. | 2105.69 | 210569 | КП б.н. от 26.05.23 ООО Развитие | 1929.86 | 192986 | КП №27/23 от 29.05.23 ООО Контракт Комплект XXI | 2201.34 | 220134 | 2078.9633 | -0.1714 | 207540 |  | 1 | -7 | 6
283 | Устройство светодиодное УПС-1А-К красн (УПС-1А-К) | ШТ | 10 | 1865.8 | КП №31/05_23 от 31.05.23 ООО Проэнергетик | 1782.6333 | 17826.3333 | КП б.н от 26.05.23 ООО ДС-Индастриал | 1874.56 | 18745.6 | КП №33 от 24.05.23 ООО ЭнергоХимТорг | 1947.3 | 19473 | 1868.1644 | -0.12657 | 18658 |  | -5 | 0 | 4
284 | Фиксированная часть выкатного исполнения T4 W FP 3p HR(корзина), артикул SAC 1SDA0 54745 R1 | ШТ | 2 | 31990.5 | КП №31/05_23 от 31.05.23 ООО Проэнергетик | 30891.1333 | 61782.2667 | КП б.н от 26.05.23 ООО ДС-Индастриал | 32114.72 | 64229.44 | КП №33 от 24.05.23 ООО ЭнергоХимТорг | 32972.6 | 65945.2 | 31992.8178 | -0.0072447 | 63981 |  | -3 | 0 | 3
285 | Флюс ЛТИ-120 (30мл) | ШТ | 20 | 110.4 | КП №31/05_23 от 31.05.23 ООО Проэнергетик | 108.55 | 2171 | КП б.н от 26.05.23 ООО ДС-Индастриал | 110.5 | 2210 | КП №33 от 24.05.23 ООО ЭнергоХимТорг | 114.8 | 2296 | 111.2833 | -0.79377 | 2208 | СРЗАиМ | -2 | -1 | 3
286 | Фотореле М01-1-15 ACDC24B/AC230B УХЛ2 с датчиком | ШТ | 1 | 2664.2 | КП №31/05_23 от 31.05.23 ООО Проэнергетик | 2603.7833 | 2603.7833 | КП б.н от 26.05.23 ООО ДС-Индастриал | 2754.12 | 2754.12 | КП №33 от 24.05.23 ООО ЭнергоХимТорг | 2697.35 | 2697.35 | 2685.0844 | -0.77779 | 2664.2 |  | -3 | 3 | 0
287 | Хомут из нержавеющей стали AISI 316 4,6х300 | ШТ | 1250 | 1.37 | КП №31/05_23 от 31.05.23 ООО Проэнергетик | 1.2917 | 1614.5833 | КП б.н от 26.05.23 ООО ДС-Индастриал | 1.36 | 1700 | КП №33 от 24.05.23 ООО ЭнергоХимТорг | 1.51 | 1887.5 | 1.3872 | -1.2415 | 1712.5 |  | -7 | -2 | 9
288 | Шайба оцинкованная М10 DIN 125а | ШТ | 80 | 1.18 | КП б.н. от 24.05.23 ООО Техноторг | 1.14 | 91.2 | Счет №СВ-186 от 26.05.23 ООО СварТекс | 1.2 | 96 | КП №28 от 22.05.23 ООО Адис | 1.23 | 98.4 | 1.19 | -0.84034 | 94.4 |  | -4 | 1 | 3
289 | Шайба оцинкованная М12 DIN 125а | ШТ | 40 | 3.91 | КП б.н. от 24.05.23 ООО Техноторг | 3.82 | 152.8 | Счет №СВ-186 от 26.05.23 ООО СварТекс | 4.01 | 160.4 | КП №28 от 22.05.23 ООО Адис | 4.05 | 162 | 3.96 | -1.2626 | 156.4 |  | -4 | 1 | 2
290 | Шайба оцинкованная М16 DIN 125а | ШТ | 960 | 2.4 | КП б.н. от 24.05.23 ООО Техноторг | 2.36 | 2265.6 | Счет №СВ-186 от 26.05.23 ООО СварТекс | 2.42 | 2323.2 | КП №28 от 22.05.23 ООО Адис | 2.45 | 2352 | 2.41 | -0.41494 | 2304 |  | -2 | 0 | 2
291 | Шайба оцинкованная М20 DIN 125а | ШТ | 1200 | 12.6 | КП б.н. от 24.05.23 ООО Техноторг | 12.21 | 14652 | Счет №СВ-186 от 26.05.23 ООО СварТекс | 12.8 | 15360 | КП №28 от 22.05.23 ООО Адис | 13.01 | 15612 | 12.6733 | -0.57864 | 15120 |  | -4 | 1 | 3
292 | Шайба оцинкованная М6 DIN 125а | ШТ | 80 | 1.17 | КП б.н. от 24.05.23 ООО Техноторг | 1.11 | 88.8 | Счет №СВ-186 от 26.05.23 ООО СварТекс | 1.16 | 92.8 | КП №28 от 22.05.23 ООО Адис | 1.31 | 104.8 | 1.1933 | -1.9553 | 93.6 |  | -7 | -3 | 10
293 | Шайба оцинкованная М8 DIN 125а | ШТ | 60 | 0.51 | КП б.н. от 24.05.23 ООО Техноторг | 0.49 | 29.4 | Счет №СВ-186 от 26.05.23 ООО СварТекс | 0.51 | 30.6 | КП №28 от 22.05.23 ООО Адис | 0.55 | 33 | 0.51667 | -1.2903 | 30.6 |  | -5 | -1 | 6
294 | Шайба оцинкованная пружинная (гровер) М10 DIN 127 | ШТ | 40 | 2.35 | КП б.н. от 24.05.23 ООО Техноторг | 2.14 | 85.6 | Счет №СВ-186 от 26.05.23 ООО СварТекс | 2.64 | 105.6 | КП №28 от 22.05.23 ООО Адис | 2.33 | 93.2 | 2.37 | -0.84388 | 94 |  | -10 | 11 | -2
295 | Шайба оцинкованная пружинная (гровер) М12 DIN 127 | ШТ | 2460 | 2.71 | КП б.н. от 24.05.23 ООО Техноторг | 2.68 | 6592.8 | Счет №СВ-186 от 26.05.23 ООО СварТекс | 2.72 | 6691.2 | КП №28 от 22.05.23 ООО Адис | 2.75 | 6765 | 2.7167 | -0.2454 | 6666.6 |  | -1 | 0 | 1
296 | Шайба оцинкованная пружинная (гровер) М16 DIN 127 | ШТ | 480 | 5.82 | КП б.н. от 24.05.23 ООО Техноторг | 5.76 | 2764.8 | Счет №СВ-186 от 26.05.23 ООО СварТекс | 5.87 | 2817.6 | КП №28 от 22.05.23 ООО Адис | 6.02 | 2889.6 | 5.8833 | -1.0765 | 2793.6 |  | -2 | 0 | 2
297 | Шайба оцинкованная пружинная (гровер) М6 DIN 127 | ШТ | 40 | 0.39 | КП б.н. от 24.05.23 ООО Техноторг | 0.34 | 13.6 | Счет №СВ-186 от 26.05.23 ООО СварТекс | 0.44 | 17.6 | КП №28 от 22.05.23 ООО Адис | 0.42 | 16.8 | 0.4 | -2.5 | 15.6 |  | -15 | 10 | 5
298 | Шайба оцинкованная пружинная (гровер) М8 DIN 127 | ШТ | 30 | 1.44 | КП б.н. от 24.05.23 ООО Техноторг | 1.37 | 41.1 | Счет №СВ-186 от 26.05.23 ООО СварТекс | 1.58 | 47.4 | КП №28 от 22.05.23 ООО Адис | 1.44 | 43.2 | 1.4633 | -1.5945 | 43.2 |  | -6 | 8 | -2
299 | Шайба стопорная плоская С21 DIN463 | ШТ | 200 | 39 | КП б.н. от 24.05.23 ООО Техноторг | 37.82 | 7564 | Счет №СВ-186 от 26.05.23 ООО СварТекс | 41.02 | 8204 | КП №28 от 22.05.23 ООО Адис | 38.46 | 7692 | 39.1 | -0.25575 | 7800 |  | -3 | 5 | -2
300 | Шина медная ШМТ 100х10 ГОСТ 434-78 | М | 48 | 17801.5 | КП №31/05_23 от 31.05.23 ООО Проэнергетик | 17497.2917 | 839870 | КП б.н от 26.05.23 ООО ДС-Индастриал | 17891.4 | 858787.2 | КП №33 от 24.05.23 ООО ЭнергоХимТорг | 18112.77 | 869412.96 | 17833.8206 | -0.18123 | 854472 |  | -2 | 0 | 2
301 | Шинная опора КИ 898 АО НПО Изолятор | ШТ | 96 | 15087.84 | КП №31/05_23 от 31.05.23 ООО Проэнергетик | 15023.18 | 1442225.28 | КП б.н от 26.05.23 ООО ДС-Индастриал | 14681.33 | 1409407.68 | КП №33 от 24.05.23 ООО ЭнергоХимТорг | 15762.2 | 1513171.2 | 15155.57 | -0.4469 | 1448432.64 |  | -1 | -3 | 4
302 | Шинная опора ШОСК 35-1-Т120-2 УХЛ1 | ШТ | 48 | 24326.9 | Счет №ЦБ-101 от 24.05.23 ИП Ермолаев Д.В. | 24568.84 | 1179304.32 | КП б.н. от 26.05.23 ООО Развитие | 25037.67 | 1201808.16 | КП №27/23 от 29.05.23 ООО Контракт Комплект XXI | 23991.05 | 1151570.4 | 24532.52 | -0.83815 | 1167691.2 |  | 0 | 2 | -2
303 | Шлифовальная шкурка бумажная водостойкая PS8A Р2500 230x280 | ШТ | 400 | 37.4 | КП б.н. от 24.05.23 ООО Техноторг | 39.6 | 15840 | Счет №1326 от 17.05.23 ООО Абразивкомплект | 38.5667 | 15426.6667 | Счет №97 985 от 17.05.23 ООО Крепеж Рус | 35.5583 | 14223.3333 | 37.9083 | -1.341 | 14960 |  | 4 | 2 | -6
304 | Шнур-чулок электротехнический стеклянный АСЭЧ(б) - 3,0 ТУ 8153-001-22741917-2003 | М | 1600 | 11.03 | Счет №СМ-1183 от 25.05.23 ООО ПромЭнергоСистемы | 11.0333 | 17653.3333 | КП б.н. от 25.05.23 ООО Инсис | 10.93 | 17488 | КП №25/23 от 26.05.23 ООО Контракт Комплект XXI | 11.89 | 19024 | 11.2844 | -2.2548 | 17648 |  | -2 | -3 | 5
305 | Щеткодержатель марка ДГ 25х32 | ШТ | 30 | 1285.66 | КП №0282 от 17.05.23 ООО ГК ПромТехМаш | 1300 | 39000 | Счет №11380 от 17.05.23 ООО ТД Электромонтажник | 1300 | 39000 | Счет №540 от 17.05.23 ООО ТК Лайтхаус | 1260 | 37800 | 1286.6667 | -0.078238 | 38569.8 |  | 1 | 1 | -2
306 | Щит автоматического переключения ЩАП-33 40А АВР IP31, ГК Электроспектр, артикул VG212080 | ШТ | 1 | 26054.6 | КП №31/05_23 от 31.05.23 ООО Проэнергетик | 25252.075 | 25252.075 | КП б.н от 26.05.23 ООО ДС-Индастриал | 26315.4 | 26315.4 | КП №33 от 24.05.23 ООО ЭнергоХимТорг | 26678.22 | 26678.22 | 26081.8983 | -0.10466 | 26054.6 |  | -3 | 1 | 2
307 | Электродвигатель AIS 71A4 У3 0,25кВ 1320 об/мин, IM1081, РОССИЯ | ШТ | 1 | 8930.15 | Счет №ЦБ-101 от 24.05.23 ИП Ермолаев Д.В. | 9150.22 | 9150.22 | КП б.н. от 26.05.23 ООО Развитие | 8700 | 8700 | КП б.н. от 22.05.23 ООО Промэлектрощит | 8972.1 | 8972.1 | 8940.7733 | -0.11882 | 8930.15 |  | 2 | -3 | 0
308 | Электродвигатель AIS71B2У3 0,55кВ 2730 об/мин, IM1081, РОССИЯ | ШТ | 1 | 9080.12 | Счет №ЦБ-101 от 24.05.23 ИП Ермолаев Д.В. | 9205.49 | 9205.49 | КП б.н. от 26.05.23 ООО Развитие | 8900 | 8900 | КП б.н. от 22.05.23 ООО Промэлектрощит | 9141.4833 | 9141.4833 | 9082.3244 | -0.024272 | 9080.12 |  | 1 | -2 | 1
309 | Электродвигатель АИР 132 М4 У3 11кВт 1500 об/мин, IM1081, РОССИЯ | ШТ | 2 | 33102.4 | Счет №ЦБ-101 от 24.05.23 ИП Ермолаев Д.В. | 33450 | 66900 | КП б.н. от 26.05.23 ООО Развитие | 32000 | 64000 | КП б.н. от 22.05.23 ООО Промэлектрощит | 33945.6 | 67891.2 | 33131.8667 | -0.088938 | 66204.8 |  | 1 | -3 | 2
310 | Электродвигатель АИР160М4У2 18,5кВт 1500 об/мин, IM1081, РОССИЯ | ШТ | 2 | 69148.5 | Счет №ЦБ-101 от 24.05.23 ИП Ермолаев Д.В. | 69725.6 | 139451.2 | КП б.н. от 26.05.23 ООО Развитие | 68000 | 136000 | КП б.н. от 22.05.23 ООО Промэлектрощит | 70050.7167 | 140101.4333 | 69258.7722 | -0.15922 | 138297 |  | 1 | -2 | 1
311 | Электроды сварочные с рутиловым покрытием Э46-МР-3 АРС-3-УД Е432(3)-Р21 ТУ У 28.7-34142621-007:2012-09-14 | КГ | 125.8 | 395.2 | КП б.н. от 24.05.23 ООО Техноторг | 388.09 | 48821.722 | Счет №СВ-186 от 26.05.23 ООО СварТекс | 410.77 | 51674.866 | КП б.н. от 22.05.23 ООО Промэлектрощит | 406.8833 | 51185.9233 | 401.9144 | -1.6706 | 49716.16 |  | -3 | 2 | 1
312 | Электроды сварочные с рутиловым покрытием Э46-МР-3 АРС-4-УД Е432(3)-Р21 ТУ У 28.7-34142621-007:2012-09-14 | КГ | 72 | 385.4 | КП б.н. от 24.05.23 ООО Техноторг | 395.81 | 28498.32 | Счет №СВ-186 от 26.05.23 ООО СварТекс | 403.69 | 29065.68 | КП б.н. от 22.05.23 ООО Промэлектрощит | 387.5 | 27900 | 395.6667 | -2.5948 | 27748.8 |  | 0 | 2 | -2
313 | Электроды сварочные с рутиловым покрытием Э46-МР-3 АРС-5-УД Е432(3)-Р21 ТУ У 28.7-34142621-007:2012-09-14 | КГ | 24 | 383 | КП б.н. от 24.05.23 ООО Техноторг | 395.81 | 9499.44 | Счет №СВ-186 от 26.05.23 ООО СварТекс | 403.69 | 9688.56 | КП б.н. от 22.05.23 ООО Промэлектрощит | 383.7 | 9208.8 | 394.4 | -2.8905 | 9192 |  | 0 | 2 | -3
314 | Электронагреватель трубчатый ТЭНР-83-13/3,0-0-220В (ВУ-18,19) | ШТ | 4 | 1175.2 | КП №31/05_23 от 31.05.23 ООО Проэнергетик | 1115.2833 | 4461.1333 | КП б.н от 26.05.23 ООО ДС-Индастриал | 1170.64 | 4682.56 | КП №33 от 24.05.23 ООО ЭнергоХимТорг | 1246.5 | 4986 | 1177.4744 | -0.19316 | 4700.8 |  | -5 | -1 | 6
315 | Электронный пускорегулирующий аппарат ЭПРА HF-S 236 TL-D II 220-240V 50/60Hz, PHILIPS. | ШТ | 71 | 1974.45 | КП №31/05_23 от 31.05.23 ООО Проэнергетик | 1943.6583 | 137999.7417 | КП б.н от 26.05.23 ООО ДС-Индастриал | 2010.42 | 142739.82 | КП №33 от 24.05.23 ООО ЭнергоХимТорг | 1972.2 | 140026.2 | 1975.4261 | -0.049413 | 140185.95 |  | -2 | 2 | 0
316 | Электронный пускорегулирующий аппарат ЭПРА HF-S 3/4 18 TL-D II 220-240V 50/60Hz, PHILIPS. | ШТ | 34 | 2651.1 | КП №31/05_23 от 31.05.23 ООО Проэнергетик | 2437.9333 | 82889.7333 | КП б.н от 26.05.23 ООО ДС-Индастриал | 2845.3 | 96740.2 | КП №33 от 24.05.23 ООО ЭнергоХимТорг | 2680.49 | 91136.66 | 2654.5744 | -0.13089 | 90137.4 |  | -8 | 7 | 1
317 | Электронный пускорегулирующий аппарат ЭПРА QTP5 4x14 встраиваемый OSRAM | ШТ | 10 | 3640.5 | КП №31/05_23 от 31.05.23 ООО Проэнергетик | 3499.725 | 34997.25 | КП б.н от 26.05.23 ООО ДС-Индастриал | 3754.2 | 37542 | КП №33 от 24.05.23 ООО ЭнергоХимТорг | 3674.62 | 36746.2 | 3642.8483 | -0.064464 | 36405 |  | -4 | 3 | 1
318 | Электрощётка ЭГ-4 ИЛГТ.685241.1283-01 20х32х50, Электроконтакт | ШТ | 266 | 591.6 | Счет №ЦБ-101 от 24.05.23 ИП Ермолаев Д.В. | 589.7 | 156860.2 | КП б.н. от 26.05.23 ООО Развитие | 578.64 | 153918.24 | КП №30 от 19.05.23 ООО Электромонтаж | 610.24 | 162323.84 | 592.86 | -0.21253 | 157365.6 |  | -1 | -2 | 3
319 | Электрощётка ЭГ-4 ФР2699-12 25х32х50, Электроконтакт | ШТ | 654 | 595.8 | Счет №ЦБ-101 от 24.05.23 ИП Ермолаев Д.В. | 630.12 | 412098.48 | КП б.н. от 26.05.23 ООО Развитие | 562.09 | 367606.86 | КП №30 от 19.05.23 ООО Электромонтаж | 599.4 | 392007.6 | 597.2033 | -0.23498 | 389653.2 | превышение на 115% | 6 | -6 | 0
320 | ЭПРА ЛЛ 2х58 встраиваемый Navigator (94430 NB-ETL) | ШТ | 20 | 2045.3 | КП №31/05_23 от 31.05.23 ООО Проэнергетик | 1996.3833 | 39927.6667 | КП б.н от 26.05.23 ООО ДС-Индастриал | 2100.3 | 42006 | КП №33 от 24.05.23 ООО ЭнергоХимТорг | 2050.88 | 41017.6 | 2049.1878 | -0.18972 | 40906 |  | -3 | 2 | 0
Оборудование
321 | Шайба изоляционная чертеж 3М56437 СТЭФ-У | ШТ | 8 | 87042.7 | Счет №ЦБ-101 от 24.05.23 ИП Ермолаев Д.В. | 85925.72 | 687405.76 | КП б.н. от 26.05.23 ООО Развитие | 88479.67 | 707837.36 | КП №27_23 от 29.05.23 ООО Контракт Комплект XXI | 87011.83 | 696094.64 | 87139.0733 | -0.1106 | 696341.6 |  | -1 | 2 | 0
ИТОГО |  |  |  |  | 15: 6362739.1379; 17: 44776742.8474
* При получении трех и более ТКП, рассчитать цену как среднее арифметическое значение полученных ТКП. Требования к порядку отбора ТКП для расчета цены: 1. при отсутствии монопольного или олигопольного рынка не допускается использование ценовой информации, которая превышает более, чем на 20% среднее арифметическое значение всех полученных ценовых предложений. Использование ценовой информации, которая ниже 20% среднего арифметического значения всех полученных ценовых предложений, является правом Заказчика; 2. в случае несоответствия, указанного в п.1, из расчета исключается ценовая информация, имеющая наибольшее отклонение от среднего арифметического значения и осуществляется повторный расчет. Указанные действия осуществляются до устранения несоответствия (нормы отклонения до 20%). В случае, если по результатам указанных действий, осталось менее трех значений полученной ценовой информации, то необходимо осуществить поиск дополнительной ценовой информации из других источников ценовой информации; 3. в случае олигопольного рынка допускается использовать ценовую информацию из двух источников ценовой информации, которая отличается более, чем на 20% от среднего арифметического значения полученных ценовых предложений (выбор конкретного значения цены из двух полученных согласовывается Заказчиком). При этом Заказчику следует провести дополнительную проверку корректности полученной информации (в том числе корректность направленных им запросов ТКП).
* Если, в связи с условиями рынка, получение ценовой информации из трех и более источников информации невозможно – рассчитать цену, как среднее арифметическое из полученных предложений (при олигопольном рынке) или принять единственное предложение (при монопольном рынке) (с указанием соответствующих пояснений).
Note on P7: Автор: в данном столбце, автоматически выделяется красной заливкой превышение свыше 0
Note on Q7: Автор: добавила, для исключения замечаний, выдаваемых от группы мониторинга
Note on T7: Автор: автоматически выделяются: *красной заливкой превышение свыше 20% от среднеарифметической *оранжевой заливкой - превышение менее 20%

## общий расчет (после РГС)... (hidden)
Приложение №3
к Требованиям к оформлению и составлению сметной документации на работы по программе ремонтов
ПРИМЕР
Метод анализа ТКП
№ п/п | Наименование планируемой к закупке продукции | Единица изменения | Требуемое количество | Цена за ед. в смете, руб. без НДС | Источник информации-1 |  |  | Источник информации-2 |  |  | Источник информации-3 |  |  | Средне арифметическая (за единицу), руб. без НДС (гр.7+гр.10+гр.13)/3, где 3 – количество указанных источников ценовой информации | % отклонения цены за ед. в смете от средне арифметической | Цена (за весь объем по смете), руб. без НДС (гр.4*гр.5) | КОММЕНТАРИЙ | % отклонения от среднеарифметической (не должен быть более 20%)
[5 empty] | Наименование источника информации | Стоимость продукции (за единицу), руб. без НДС | Стоимость продукции (за весь объем), руб. без НДС | Наименование источника информации | Стоимость продукции (за единицу), руб. без НДС | Стоимость продукции (за весь объем), руб. без НДС | Наименование источника информации | Стоимость продукции (за единицу) с учетом ценообразующих факторов, тыс. руб. без НДС | Стоимость продукции (за весь объем) с учетом ценообразующих факторов, руб. без НДС |  |  |  |  | Источник информации-1 | Источник информации-2 | Источник информации-3
1 | 2 | 3 | 4 |  | 5 | 6 | 7 | 8 | 9 | 10 | 11 | 12 | 12 | 15 | 16 | 17 | 18
Материалы
1 | 2-клавишный выключатель Schneider Electric BLANCA 10А, 250B, БЕЛЫЙ BLNVS010501 | ШТ | 12 | 211.5 | КП №31/05_23 от 31.05.23 ООО Проэнергетик | 201.3333 | 2416 | КП б.н от 26.05.23 ООО ДС-Индастриал | 220.45 | 2645.4 | КП №33 от 24.05.23 ООО ЭнергоХимТорг | 214.67 | 2576.04 | 212.1511 | -0.30691 | 2538 |  | -5 | 4 | 1
2 | AMV 30 220в Электропривод Danfoss 082G3011 | ШТ | 1 | 77750.45 | Счет №495 от 03.05.23 ООО ЭкоСтройКлимат | 74423.1583 | 74423.1583 | Счет №6305 от 03.05.23 ООО Фаворит | 89860.2833 | 89860.2833 | Счет №2302301 от 04.05.23 ООО Пайор | 69001.4083 | 69001.4083 | 77761.6167 | -0.01436 | 77750.45 |  | -4 | 16 | -11
3 | AMV 33 220в Электропривод Danfoss 082G3013 | ШТ | 1 | 84551 | Счет №495 от 03.05.23 ООО ЭкоСтройКлимат | 82945.4417 | 82945.4417 | Счет №6305 от 03.05.23 ООО Фаворит | 96575.7333 | 96575.7333 | Счет №2302301 от 04.05.23 ООО Пайор | 74158.45 | 74158.45 | 84559.875 | -0.010496 | 84551 |  | -2 | 14 | -12
4 | DIN-рейка перфорированная 35х15мм L1000 1.5мм усиленная PROxima EKF tdr-1.0 | ШТ | 1 | 155.25 | КП №31/05_23 от 31.05.23 ООО Проэнергетик | 148.2167 | 148.2167 | КП б.н от 26.05.23 ООО ДС-Индастриал | 165.48 | 165.48 | КП №33 от 24.05.23 ООО ЭнергоХимТорг | 159.71 | 159.71 | 157.8022 | -1.6174 | 155.25 |  | -6 | 5 | 1
5 | DIN-рейка перфорированная 35х15мм L2000 1.5мм усиленная PROxima EKF tdr-2.0 | ШТ | 2 | 1088.65 | КП №31/05_23 от 31.05.23 ООО Проэнергетик | 1085.7833 | 2171.5667 | КП б.н от 26.05.23 ООО ДС-Индастриал | 1070.69 | 2141.38 | КП №33 от 24.05.23 ООО ЭнергоХимТорг | 1115.47 | 2230.94 | 1090.6478 | -0.18317 | 2177.3 |  | 0 | -2 | 2
6 | ESCA Лоток перфорированный 100х100х3000 IEK CLP10-100-100-3 | ШТ | 12 | 810.4 | КП №31/05_23 от 31.05.23 ООО Проэнергетик | 797.7583 | 9573.1 | КП б.н от 26.05.23 ООО ДС-Индастриал | 850.7 | 10208.4 | КП №33 от 24.05.23 ООО ЭнергоХимТорг | 786.42 | 9437.04 | 811.6261 | -0.15107 | 9724.8 |  | -2 | 5 | -3
7 | Loctite 510 Уплотнитель для жестких фланцев, высокотемпературный(50мл) | ШТ | 4 | 4105.6 | КП б.н. от 24.05.23 ООО Техноторг | 3911.74 | 15646.96 | Счет №8771 от 04.05.23 ООО ТББС | 4291.6667 | 17166.6667 | КП №28 от 22.05.23 ООО Адис | 4120.6417 | 16482.5667 | 4108.0161 | -0.058815 | 16422.4 |  | -5 | 4 | 0
8 | АВДТ с защитой от сверхтоков YON MDR63-22C20-A (2п, 30mA) DKC | ШТ | 56 | 5173.66 | КП №31/05_23 от 31.05.23 ООО Проэнергетик | 5153.2167 | 288580.1333 | КП б.н от 26.05.23 ООО ДС-Индастриал | 5129.75 | 287266 | КП №33 от 24.05.23 ООО ЭнергоХимТорг | 5251.46 | 294081.76 | 5178.1422 | -0.08656 | 289724.96 |  | 0 | -1 | 1
9 | Автогерметик прокладка 60 гр BSi, универсальный, маслобензостойкий 250 С. | КГ | 24.9 | 2000 | КП б.н. от 24.05.23 ООО Техноторг | 1900.3077 | 47317.6615 | КП б.н. от 25.05.23 ООО Инсис | 2005.78 | 49943.922 | КП №28 от 22.05.23 ООО Адис | 2100.7833 | 52309.505 | 2002.2903 | -0.11439 | 49800 |  | -5 | 0 | 5
10 | Автоматический выключатель IEK ВА47-60M 1Р 10А 6кА MVA31-1-010-C | ШТ | 1 | 227.1 | КП №31/05_23 от 31.05.23 ООО Проэнергетик | 227.0333 | 227.0333 | КП б.н от 26.05.23 ООО ДС-Индастриал | 219.78 | 219.78 | КП №33 от 24.05.23 ООО ЭнергоХимТорг | 235.12 | 235.12 | 227.3111 | -0.092873 | 227.1 |  | 0 | -3 | 3
11 | Автоматический выключатель IEK ВА47-60M 1Р 20А 6кА С MVA31-1-020-C | ШТ | 1 | 261.5 | КП №31/05_23 от 31.05.23 ООО Проэнергетик | 259.3333 | 259.3333 | КП б.н от 26.05.23 ООО ДС-Индастриал | 255.13 | 255.13 | КП №33 от 24.05.23 ООО ЭнергоХимТорг | 272.4 | 272.4 | 262.2878 | -0.30035 | 261.5 |  | -1 | -3 | 4
12 | Автоматический модульный выключатель DKC YON MD63 1P 10А C 6kA MD63-1C10-6 | ШТ | 61 | 501.3 | КП №31/05_23 от 31.05.23 ООО Проэнергетик | 490.6917 | 29932.1917 | КП б.н от 26.05.23 ООО ДС-Индастриал | 536.87 | 32749.07 | КП №33 от 24.05.23 ООО ЭнергоХимТорг | 480.65 | 29319.65 | 502.7372 | -0.28588 | 30579.3 |  | -2 | 7 | -4
13 | Автоматический модульный выключатель DKC YON MD63 1P 20А C 6kA MD63-1C20-6 | ШТ | 107 | 487.5 | КП №31/05_23 от 31.05.23 ООО Проэнергетик | 474.5917 | 50781.3083 | КП б.н от 26.05.23 ООО ДС-Индастриал | 533.4083 | 57074.6917 | КП №33 от 24.05.23 ООО ЭнергоХимТорг | 460.72 | 49297.04 | 489.5733 | -0.4235 | 52162.5 |  | -3 | 9 | -6
14 | Автоматический модульный выключатель DKC YON MD63 3P 20А C 6kA MD63-3C20-6 | ШТ | 2 | 1920.6 | КП №31/05_23 от 31.05.23 ООО Проэнергетик | 1838.3083 | 3676.6167 | КП б.н от 26.05.23 ООО ДС-Индастриал | 1945.34 | 3890.68 | КП №33 от 24.05.23 ООО ЭнергоХимТорг | 1990.71 | 3981.42 | 1924.7861 | -0.21748 | 3841.2 |  | -4 | 1 | 3
15 | Автошампунь REIN PREMIUM | Л | 240 | 331.49 | Счет №СВ-186 от 26.05.23 ООО СварТекс | 323.02 | 77524.8 | КП б.н. от 25.05.23 ООО Инсис | 355.87 | 85408.8 | КП №28 от 22.05.23 ООО Адис | 317.56 | 76214.4 | 332.15 | -0.19871 | 79557.6 |  | -3 | 7 | -4
16 | Азот газообразный (Баллон 40 литров), ГОСТ 9293-74 | ШТ | 2 | 19052 | Счет №ЦБ-101 от 24.05.23 ИП Ермолаев Д.В. | 19820.74 | 39641.48 | КП б.н. от 26.05.23 ООО Развитие | 19276.63 | 38553.26 | КП №25/23 от 26.05.23 ООО Контракт Комплект XXI | 18175.31 | 36350.62 | 19090.8933 | -0.20373 | 38104 |  | 4 | 1 | -5
17 | Анкерный болт 8х60 с шестигранной головкой IEK | ШТ | 84 | 29.9 | КП б.н. от 24.05.23 ООО Техноторг | 27.94 | 2346.96 | Счет №СВ-186 от 26.05.23 ООО СварТекс | 29.88 | 2509.92 | КП №28 от 22.05.23 ООО Адис | 32.45 | 2725.8 | 30.09 | -0.63144 | 2511.6 |  | -7 | -1 | 8
18 | Арматура сигнальная ML1-100G 220В зеленая | ШТ | 4 | 477.5 | КП №31/05_23 от 31.05.23 ООО Проэнергетик | 464.3583 | 1857.4333 | КП б.н от 26.05.23 ООО ДС-Индастриал | 515.64 | 2062.56 | КП №33 от 24.05.23 ООО ЭнергоХимТорг | 458.56 | 1834.24 | 479.5194 | -0.42114 | 1910 |  | -3 | 8 | -4
19 | Асбест листовой толщ. 3-5 мм ГОСТ 2850-80 | КГ | 80 | 473.4 | Счет №ЕМА6912 от 15.05.23 ООО НПП ТрубТехАрматура | 475 | 38000 | КП б.н. от 25.05.23 ООО Инсис | 462.4 | 36992 | КП №25/23 от 26.05.23 ООО Контракт Комплект XXI | 496.84 | 39747.2 | 478.08 | -0.97892 | 37872 |  | -1 | -3 | 4
20 | Блок аварийного питания БАП58-1,0 ИЭК LLVPOD-EPK-58-1H | ШТ | 6 | 3952.3 | КП №31/05_23 от 31.05.23 ООО Проэнергетик | 3807.9417 | 22847.65 | КП б.н от 26.05.23 ООО ДС-Индастриал | 3956.4083 | 23738.45 | КП №33 от 24.05.23 ООО ЭнергоХимТорг | 4100.7 | 24604.2 | 3955.0167 | -0.068689 | 23713.8 |  | -4 | 0 | 4
21 | Боковые элементы цоколя ZA 00.30 S v.2 из коррозионно-стойкой стали, Провенто | КОМПЛ | 13 | 4260.15 | Счет №15551 от 15.05.23 ООО ЭлекКом Логистик | 4226.6667 | 54946.6667 | КП б.н. от 22.05.23 ООО Промэлектрощит | 4157.2 | 54043.6 | КП №30 от 19.05.23 ООО Электромонтаж | 4402.7 | 57235.1 | 4262.1889 | -0.047837 | 55381.95 |  | -1 | -2 | 3
22 | Передние и задние элементы цоколя ZA 80.00 S v.2 из коррозионно-стойкой стали, Провенто | КОМПЛ | 13 | 17877.2 | Счет №15551 от 15.05.23 ООО ЭлекКом Логистик | 18401.1583 | 239215.0583 | КП б.н. от 22.05.23 ООО Промэлектрощит | 18305.7167 | 237974.3167 | https://kitenergo.ru/catalog/perednie_i_zadnie_elementy_tsokolya_iz_nerzhaveyushchey_stali_za/perednie_i_zadnie_elementy_tsokolya_iz_nerzhaveyushchey_stali_za_80_00_s_v_2/ | 16925 | 220025 | 17877.2917 | -0.00051275 | 232403.6 | ИЦИ-3 - приняли от эксперта РГС | 3 | 2 | -5
23 | болт (рифлёных щитов) М12; Н=10; I=16; S=22 ст.3 | ШТ | 400 | 36.7 | КП б.н. от 24.05.23 ООО Техноторг | 36.68 | 14672 | Счет №СВ-186 от 26.05.23 ООО СварТекс | 34.28 | 13712 | КП №28 от 22.05.23 ООО Адис | 39.9 | 15960 | 36.9533 | -0.68555 | 14680 |  | -1 | -7 | 8
24 | болт (рифлёных щитов) М14; Н=10; I=25; S=22 ст.3 | ШТ | 600 | 49.8 | КП б.н. от 24.05.23 ООО Техноторг | 49.53 | 29718 | Счет №СВ-186 от 26.05.23 ООО СварТекс | 54.48 | 32688 | КП №28 от 22.05.23 ООО Адис | 45.78 | 27468 | 49.93 | -0.26036 | 29880 |  | -1 | 9 | -8
25 | болт (УИГ к конусу подставке) М20; Н=10; I=35; ст.3 | ШТ | 80 | 116.1 | КП б.н. от 24.05.23 ООО Техноторг | 111.18 | 8894.4 | Счет №СВ-186 от 26.05.23 ООО СварТекс | 115.97 | 9277.6 | КП №28 от 22.05.23 ООО Адис | 125.69 | 10055.2 | 117.6133 | -1.2867 | 9288 |  | -5 | -1 | 7
26 | Болт оцинкованный М10х60 класс прочности 5,8 DIN 931 | ШТ | 40 | 19 | КП б.н. от 24.05.23 ООО Техноторг | 18.24 | 729.6 | Счет №СВ-186 от 26.05.23 ООО СварТекс | 17.48 | 699.2 | КП №28 от 22.05.23 ООО Адис | 21.47 | 858.8 | 19.0633 | -0.33223 | 760 |  | -4 | -8 | 13
27 | Болт оцинкованный М12х70 класс прочности 5,8 DIN 931 | ШТ | 20 | 27.3 | КП б.н. от 24.05.23 ООО Техноторг | 26.95 | 539 | Счет №СВ-186 от 26.05.23 ООО СварТекс | 24.38 | 487.6 | КП №28 от 22.05.23 ООО Адис | 31.4 | 628 | 27.5767 | -1.0033 | 546 |  | -2 | -12 | 14
28 | Болт оцинкованный М16х60 класс прочности 5,8 DIN 931 | ШТ | 240 | 34.3 | КП б.н. от 24.05.23 ООО Техноторг | 33.17 | 7960.8 | Счет №СВ-186 от 26.05.23 ООО СварТекс | 32.17 | 7720.8 | КП №28 от 22.05.23 ООО Адис | 38.74 | 9297.6 | 34.6933 | -1.1337 | 8232 |  | -4 | -7 | 12
29 | Болт оцинкованный М16х80 класс прочности 5,8 DIN 931 | ШТ | 264 | 52 | КП б.н. от 24.05.23 ООО Техноторг | 49.76 | 13136.64 | Счет №СВ-186 от 26.05.23 ООО СварТекс | 51.47 | 13588.08 | КП №28 от 22.05.23 ООО Адис | 55.16 | 14562.24 | 52.13 | -0.24938 | 13728 |  | -5 | -1 | 6
30 | Болт оцинкованный М20х80 класс прочности 5,8 DIN 931 | ШТ | 1200 | 98.2 | КП б.н. от 24.05.23 ООО Техноторг | 97.92 | 117504 | Счет №СВ-186 от 26.05.23 ООО СварТекс | 92.97 | 111564 | КП №28 от 22.05.23 ООО Адис | 105.36 | 126432 | 98.75 | -0.55696 | 117840 |  | -1 | -6 | 7
31 | Болт оцинкованный М6х30 класс прочности 5,8 DIN 931 | ШТ | 40 | 5.4 | КП б.н. от 24.05.23 ООО Техноторг | 5.38 | 215.2 | Счет №СВ-186 от 26.05.23 ООО СварТекс | 5.45 | 218 | КП №28 от 22.05.23 ООО Адис | 5.5 | 220 | 5.4433 | -0.79608 | 216 |  | -1 | 0 | 1
32 | Болт оцинкованный М8х60 класс прочности 5,8 DIN 931 | ШТ | 30 | 11.82 | КП б.н. от 24.05.23 ООО Техноторг | 11.56 | 346.8 | Счет №СВ-186 от 26.05.23 ООО СварТекс | 11.47 | 344.1 | КП №28 от 22.05.23 ООО Адис | 12.68 | 380.4 | 11.9033 | -0.70008 | 354.6 |  | -3 | -4 | 7
33 | Бязь отбеленная 142 гр/м2 ГОСТ 29298-2005 | М2 | 560 | 169.2 | КП №30 от 19.05.23 ООО Элеткромонтаж | 166.13 | 93032.8 | КП б.н. от 25.05.23 ООО Инсис | 182.47 | 102183.2 | КП №25/23 от 26.05.23 ООО Контракт Комплект XXI | 163.57 | 91599.2 | 170.7233 | -0.89228 | 94752 |  | -3 | 7 | -4
34 | Вентилятор Sunon KDE2408PTV2 постоянного тока DC 80х80х25 | ШТ | 12 | 3339.3 | Счет №ПО-393 от 04.05.23 ООО ПромОборудование | 3000 | 36000 | КП б.н от 26.05.23 ООО ДС-Индастриал | 3600 | 43200 | КП №33 от 24.05.23 ООО ЭнергоХимТорг | 3480 | 41760 | 3360 | -0.61607 | 40071.6 |  | -11 | 7 | 4
35 | Вентилятор для электрощитов серии 7F производства Finder 7F.20.8.230.2055 | ШТ | 5 | 3550.4 | КП №31/05_23 от 31.05.23 ООО Проэнергетик | 3422.6333 | 17113.1667 | КП б.н от 26.05.23 ООО ДС-Индастриал | 3502.11 | 17510.55 | КП №33 от 24.05.23 ООО ЭнергоХимТорг | 3779.24 | 18896.2 | 3567.9944 | -0.49312 | 17752 |  | -4 | -2 | 6
36 | Верхняя панель - козырек R 80.30 S из коррозионно-стойкой стали, Провенто | ШТ | 13 | 11152.87 | Счет №15551 от 15.05.23 ООО ЭлекКом Логистик | 10497.6083 | 136468.9083 | КП б.н. от 22.05.23 ООО Промэлектрощит | 11274.8 | 146572.4 | КП №30 от 19.05.23 ООО Электромонтаж | 11847.32 | 154015.16 | 11206.5761 | -0.47924 | 144987.31 |  | -6 | 1 | 6
37 | Вилки штепсельные 'евро' | ШТ | 14 | 95 | КП №31/05_23 от 31.05.23 ООО Проэнергетик | 90.1833 | 1262.5667 | КП б.н от 26.05.23 ООО ДС-Индастриал | 92.03 | 1288.42 | КП №33 от 24.05.23 ООО ЭнергоХимТорг | 103.61 | 1450.54 | 95.2744 | -0.28806 | 1330 |  | -5 | -3 | 9
38 | Винт DIN 912 М16х35 с цилиндрической головкой и внутренним шестигранником | ШТ | 28 | 73.01 | КП б.н. от 24.05.23 ООО Техноторг | 67.09 | 1878.52 | КП №30 от 19.05.23 ООО Электромонтаж | 83 | 2324 | КП №28 от 22.05.23 ООО Адис | 72.34 | 2025.52 | 74.1433 | -1.5286 | 2044.28 |  | -10 | 12 | -2
39 | Войлок тонкошерстный для электрооборудования толщиной 3 мм (Войлок ТЭ 3) ГОСТ 11025-78 | М2 | 72 | 3120.3 | Счет №СМ-1183 от 25.05.23 ООО ПромЭнергоСистемы | 3008.2167 | 216591.6 | КП б.н. от 25.05.23 ООО Инсис | 3152.91 | 227009.52 | КП №25/23 от 26.05.23 ООО Контракт Комплект XXI | 3256.66 | 234479.52 | 3139.2622 | -0.60403 | 224661.6 |  | -4 | 0 | 4
40 | Выключатель автоматический T4N 250 TMA 250-2500 3p F F, артикул 1SDA054179R1 | ШТ | 2 | 198500 | КП №31/05_23 от 31.05.23 ООО Проэнергетик | 195632 | 391264 | КП б.н от 26.05.23 ООО ДС-Индастриал | 199452.67 | 398905.34 | КП №33 от 24.05.23 ООО ЭнергоХимТорг | 201347.8 | 402695.6 | 198810.8233 | -0.15634 | 397000 |  | -2 | 0 | 1
41 | Выключатель автоматический ВА51-35М1-340010-100А-1250-690AC-УХЛ3 | ШТ | 2 | 5754.2 | КП №31/05_23 от 31.05.23 ООО Проэнергетик | 5584.5667 | 11169.1333 | КП б.н от 26.05.23 ООО ДС-Индастриал | 5784.3 | 11568.6 | КП №33 от 24.05.23 ООО ЭнергоХимТорг | 5944.87 | 11889.74 | 5771.2456 | -0.29535 | 11508.4 |  | -3 | 0 | 3
42 | Выключатель автоматический модульный YON MD63-1C10-6 6kA DKC | ШТ | 10 | 523.3 | КП №31/05_23 от 31.05.23 ООО Проэнергетик | 498.2583 | 4982.5833 | КП б.н от 26.05.23 ООО ДС-Индастриал | 521.2 | 5212 | КП №33 от 24.05.23 ООО ЭнергоХимТорг | 554.34 | 5543.4 | 524.5994 | -0.2477 | 5233 |  | -5 | -1 | 6
43 | Выключатель автоматический модульный YON MD63-1C16-6 6kA DKC | ШТ | 48 | 517.11 | КП №31/05_23 от 31.05.23 ООО Проэнергетик | 485.95 | 23325.6 | КП б.н от 26.05.23 ООО ДС-Индастриал | 519.3 | 24926.4 | КП №33 от 24.05.23 ООО ЭнергоХимТорг | 550.4 | 26419.2 | 518.55 | -0.2777 | 24821.28 |  | -6 | 0 | 6
44 | Выключатель автоматический модульный YON MD63-3C25-10 10kA DKC | ШТ | 1 | 5116.7 | КП №31/05_23 от 31.05.23 ООО Проэнергетик | 4998.1667 | 4998.1667 | КП б.н от 26.05.23 ООО ДС-Индастриал | 5100.67 | 5100.67 | КП №33 от 24.05.23 ООО ЭнергоХимТорг | 5427.9 | 5427.9 | 5175.5789 | -1.1376 | 5116.7 |  | -3 | -1 | 5
45 | Выключатель автоматический модульный YON MD63-3C32-10 10kA DKC | ШТ | 1 | 5200.4 | КП №31/05_23 от 31.05.23 ООО Проэнергетик | 5032.2167 | 5032.2167 | КП б.н от 26.05.23 ООО ДС-Индастриал | 5201.7 | 5201.7 | КП №33 от 24.05.23 ООО ЭнергоХимТорг | 5504.9 | 5504.9 | 5246.2722 | -0.87438 | 5200.4 |  | -4 | -1 | 5
46 | Выключатель автоматический модульный YON MD63-3C40-6 6kA DKC | ШТ | 3 | 1796.4 | КП №31/05_23 от 31.05.23 ООО Проэнергетик | 1758.15 | 5274.45 | КП б.н от 26.05.23 ООО ДС-Индастриал | 1801.3 | 5403.9 | КП №33 от 24.05.23 ООО ЭнергоХимТорг | 1956.8 | 5870.4 | 1838.75 | -2.3032 | 5389.2 |  | -4 | -2 | 6
47 | Выключатель автоматический модульный YON MD63-3C63-10 10kA DKC | ШТ | 11 | 7180.45 | КП №31/05_23 от 31.05.23 ООО Проэнергетик | 6967.525 | 76642.775 | КП б.н от 26.05.23 ООО ДС-Индастриал | 7201.4 | 79215.4 | КП №33 от 24.05.23 ООО ЭнергоХимТорг | 7422.6 | 81648.6 | 7197.175 | -0.23238 | 78984.95 |  | -3 | 0 | 3
48 | Выключатель двухклавишный для открытой проводки серии 'Прима', марка: А56-029М-В (Schneider Electric) | ШТ | 6 | 138.5 | КП №31/05_23 от 31.05.23 ООО Проэнергетик | 132.6833 | 796.1 | КП б.н от 26.05.23 ООО ДС-Индастриал | 139.87 | 839.22 | КП №33 от 24.05.23 ООО ЭнергоХимТорг | 145.24 | 871.44 | 139.2644 | -0.54892 | 831 |  | -5 | 0 | 4
49 | Выключатель одноклавишный для открытой проводки серии 'Прима', марка: А16-051М-В (Schneider Electric) | ШТ | 25 | 118.5 | КП №31/05_23 от 31.05.23 ООО Проэнергетик | 114.8417 | 2871.0417 | КП б.н от 26.05.23 ООО ДС-Индастриал | 121.47 | 3036.75 | КП №33 от 24.05.23 ООО ЭнергоХимТорг | 119.8 | 2995 | 118.7039 | -0.17176 | 2962.5 |  | -3 | 2 | 1
50 | Выключатель одноклавишный скрытый белый, арт.BC10-001B, ЭТЮД, Schneider Electric | ШТ | 8 | 174.59 | КП №31/05_23 от 31.05.23 ООО Проэнергетик | 169.6167 | 1356.9333 | КП б.н от 26.05.23 ООО ДС-Индастриал | 175.54 | 1404.32 | КП №33 от 24.05.23 ООО ЭнергоХимТорг | 181.7 | 1453.6 | 175.6189 | -0.58586 | 1396.72 |  | -3 | 0 | 3
51 | Выключатель пакетный 3-полюсный, 16А | ШТ | 1 | 800.12 | КП №31/05_23 от 31.05.23 ООО Проэнергетик | 787.8083 | 787.8083 | КП б.н от 26.05.23 ООО ДС-Индастриал | 799.9 | 799.9 | КП №33 от 24.05.23 ООО ЭнергоХимТорг | 820.4 | 820.4 | 802.7028 | -0.32176 | 800.12 |  | -2 | 0 | 2
52 | Высокотемпературная пластичная смазка с улучшенными характеристиками LGHP2/0,4 SKF | КГ | 30.2 | 12456.8 | КП б.н. от 24.05.23 ООО Техноторг | 12685.775 | 383110.405 | Счет №8771 от 04.05.23 ООО ТББС | 11583.3333 | 349816.6667 | Счет-Договор №6304 от 04.05.23 ООО Станкопром | 13247.925 | 400087.335 | 12505.6778 | -0.39084 | 376195.36 |  | 1 | -7 | 6
53 | Гайка оцинкованная М10 класс прочности 6 DIN 934 | ШТ | 40 | 5.11 | КП б.н. от 24.05.23 ООО Техноторг | 4.83 | 193.2 | Счет №СВ-186 от 26.05.23 ООО СварТекс | 5.12 | 204.8 | КП №28 от 22.05.23 ООО Адис | 5.8 | 232 | 5.25 | -2.6667 | 204.4 |  | -8 | -2 | 10
54 | Гайка оцинкованная М12 класс прочности 6 DIN 934 | ШТ | 20 | 7.08 | КП б.н. от 24.05.23 ООО Техноторг | 6.95 | 139 | Счет №СВ-186 от 26.05.23 ООО СварТекс | 7.32 | 146.4 | КП №28 от 22.05.23 ООО Адис | 7.13 | 142.6 | 7.1333 | -0.74766 | 141.6 |  | -3 | 3 | 0
55 | Гайка оцинкованная М16 класс прочности 6 DIN 934 | ШТ | 480 | 18.6 | КП б.н. от 24.05.23 ООО Техноторг | 18.07 | 8673.6 | Счет №СВ-186 от 26.05.23 ООО СварТекс | 17.59 | 8443.2 | КП №28 от 22.05.23 ООО Адис | 21.07 | 10113.6 | 18.91 | -1.6393 | 8928 |  | -4 | -7 | 11
56 | Гайка оцинкованная М20 класс прочности 6 DIN 934 | ШТ | 1200 | 33.56 | КП б.н. от 24.05.23 ООО Техноторг | 33.19 | 39828 | Счет №СВ-186 от 26.05.23 ООО СварТекс | 36.54 | 43848 | КП №28 от 22.05.23 ООО Адис | 31.47 | 37764 | 33.7333 | -0.51383 | 40272 |  | -2 | 8 | -7
57 | Гайка оцинкованная М6 класс прочности 6 DIN 934 | ШТ | 40 | 1.5 | КП б.н. от 24.05.23 ООО Техноторг | 1.47 | 58.8 | Счет №СВ-186 от 26.05.23 ООО СварТекс | 1.4 | 56 | КП №28 от 22.05.23 ООО Адис | 1.65 | 66 | 1.5067 | -0.44248 | 60 |  | -2 | -7 | 10
58 | Гайка оцинкованная М8 класс прочности 6 DIN 934 | ШТ | 30 | 2.99 | КП б.н. от 24.05.23 ООО Техноторг | 2.92 | 87.6 | Счет №СВ-186 от 26.05.23 ООО СварТекс | 3.1 | 93 | КП №28 от 22.05.23 ООО Адис | 2.98 | 89.4 | 3 | -0.33333 | 89.7 |  | -3 | 3 | -1
59 | Герметик автомобильный 180 гр.(требуется Герметик автомобильный ТУ 2384-031-15666764-96 250гр.- 2шт.) | ШТ | 6 | 235.6 | ТКП №101 от 04.07.2023 ООО "Всё для снабжения" | 214 | 1284 | ТКП №119 от 28.06.2023 ООО "СТ Петрострой" | 278.67 | 1672.02 | ТКП №51 от 07.06.2023 ООО "Тольяттиснаб" | 221.08 | 1326.48 | 237.9167 | -0.97373 | 1413.6 | СРЗАиМ (прайс из ТиГМО) | -10 | 17 | -7
60 | Грунт Огнетитан Гф-021 ГОСТ 25129-82 | ЛИТР | 135 | 203.5 | Счет №ЦБ-101 от 24.05.23 ИП Ермолаев Д.В. | 197.36 | 26643.6 | КП б.н. от 26.05.23 ООО Развитие | 220.92 | 29824.2 | КП №27/23 от 29.05.23 ООО Контракт Комплект XXI | 193.78 | 26160.3 | 204.02 | -0.25488 | 27472.5 |  | -3 | 8 | -5
61 | Датчик абсолютной вибрации ИВП-05-0,8/200 | ШТ | 6 | 175500 | Счет №ЦБ-101 от 24.05.23 ИП Ермолаев Д.В. | 167514.67 | 1005088.02 | КП б.н. от 26.05.23 ООО Развитие | 184511.4 | 1107068.4 | КП №27/23 от 29.05.23 ООО Контракт Комплект XXI | 175488.6 | 1052931.6 | 175838.2233 | -0.19235 | 1053000 | СРЗАиМ | -5 | 5 | 0
62 | Двухклавишный выключатель Schneider Electric ОП Этюд 10А IP20 белый BA10-002B | ШТ | 2 | 219 | КП №31/05_23 от 31.05.23 ООО Проэнергетик | 217.5583 | 435.1167 | КП б.н от 26.05.23 ООО ДС-Индастриал | 221.09 | 442.18 | КП №33 от 24.05.23 ООО ЭнергоХимТорг | 220.74 | 441.48 | 219.7961 | -0.3622 | 438 |  | -1 | 1 | 0
63 | Двухпозиционный тиристорный модуль МТ3-320-18-С1-У2 Протон Электротекс | ШТ | 12 | 14005.5 | КП б.н. от 22.05.23 ООО Промэлектрощит | 13687.1417 | 164245.7 | КП б.н. от 25.05.23 ООО Инсис | 13897.5 | 166770 | КП №27/23 от 29.05.23 ООО Контракт Комплект XXI | 14510.42 | 174125.04 | 14031.6872 | -0.18663 | 168066 |  | -2 | -1 | 3
64 | Дроссель «GALAD», 1И100ДНаТ46Н 003УХЛ2 220В | ШТ | 10 | 1705.6 | КП №31/05_23 от 31.05.23 ООО Проэнергетик | 1692.9833 | 16929.8333 | КП б.н от 26.05.23 ООО ДС-Индастриал | 1709.88 | 17098.8 | КП №33 от 24.05.23 ООО ЭнергоХимТорг | 1726.06 | 17260.6 | 1709.6411 | -0.23637 | 17056 |  | -1 | 0 | 1
65 | Дроссель 1И150ДНаТ46Н-015 220В | ШТ | 3 | 2340 | КП №31/05_23 от 31.05.23 ООО Проэнергетик | 2347.3417 | 7042.025 | КП б.н от 26.05.23 ООО ДС-Индастриал | 2317.52 | 6952.56 | КП №33 от 24.05.23 ООО ЭнергоХимТорг | 2358.33 | 7074.99 | 2341.0639 | -0.045445 | 7020 |  | 0 | -1 | 1
66 | Дроссель 1И250ДНаТ46-003УХЛ1 220В с ИЗУ | ШТ | 15 | 5605.6 | КП №31/05_23 от 31.05.23 ООО Проэнергетик | 5678.6083 | 85179.125 | КП б.н от 26.05.23 ООО ДС-Индастриал | 5594.41 | 83916.15 | КП №33 от 24.05.23 ООО ЭнергоХимТорг | 5611.85 | 84177.75 | 5628.2894 | -0.40313 | 84084 |  | 1 | -1 | 0
67 | Дроссель 1И250ДНаТ46Н-003УХЛ2 220В | ШТ | 14 | 3200.5 | КП №31/05_23 от 31.05.23 ООО Проэнергетик | 3172.5333 | 44415.4667 | КП б.н от 26.05.23 ООО ДС-Индастриал | 3199.28 | 44789.92 | КП №33 от 24.05.23 ООО ЭнергоХимТорг | 3253.76 | 45552.64 | 3208.5244 | -0.2501 | 44807 |  | -1 | 0 | 1
68 | Дроссель 1И400ДНаТ/ДРИ47H-003УХЛ2 GALAD | ШТ | 10 | 5345.3 | КП №31/05_23 от 31.05.23 ООО Проэнергетик | 5304.075 | 53040.75 | КП б.н от 26.05.23 ООО ДС-Индастриал | 5388.67 | 53886.7 | КП №33 от 24.05.23 ООО ЭнергоХимТорг | 5357.13 | 53571.3 | 5349.9583 | -0.087072 | 53453 |  | -1 | 1 | 0
69 | Дроссель 1И400ДНаТ46Н-001УХЛ2 220В | ШТ | 76 | 5560.15 | КП №31/05_23 от 31.05.23 ООО Проэнергетик | 5510.3083 | 418783.4333 | КП б.н от 26.05.23 ООО ДС-Индастриал | 5580.04 | 424083.04 | КП №33 от 24.05.23 ООО ЭнергоХимТорг | 5607.97 | 426205.72 | 5566.1061 | -0.10701 | 422571.4 |  | -1 | 0 | 1
70 | Зажим наборный ЗНИ-70мм2 серый ИЭК | ШТ | 5 | 543.5 | КП №31/05_23 от 31.05.23 ООО Проэнергетик | 531.8333 | 2659.1667 | КП б.н от 26.05.23 ООО ДС-Индастриал | 559.65 | 2798.25 | КП №33 от 24.05.23 ООО ЭнергоХимТорг | 541.09 | 2705.45 | 544.1911 | -0.127 | 2717.5 |  | -2 | 3 | -1
71 | Заклепка вытяжная 3.2х6 | ШТ | 8000 | 0.94 | КП б.н. от 24.05.23 ООО Техноторг | 0.887 | 7096 | Счет №СВ-186 от 26.05.23 ООО СварТекс | 0.94 | 7520 | КП №28 от 22.05.23 ООО Адис | 1.02 | 8160 | 0.949 | -0.94837 | 7520 |  | -7 | -1 | 7
72 | замок под трехгранный ключ | ШТ | 17 | 542.5 | КП №31/05_23 от 31.05.23 ООО Проэнергетик | 508.2083 | 8639.5417 | КП б.н от 26.05.23 ООО ДС-Индастриал | 553.87 | 9415.79 | КП №33 от 24.05.23 ООО ЭнергоХимТорг | 567.42 | 9646.14 | 543.1661 | -0.12263 | 9222.5 |  | -6 | 2 | 4
73 | Изолента 15ммх20м черная aviora 305 003 | ШТ | 10 | 37.5 | КП б.н. от 24.05.23 ООО Техноторг | 33.14 | 331.4 | Счет №СВ-186 от 26.05.23 ООО СварТекс | 39.51 | 395.1 | КП №33 от 24.05.23 ООО ЭнергоХимТорг | 40.06 | 400.6 | 37.57 | -0.18632 | 375 | СРЗАиМ | -12 | 5 | 7
74 | Изолятор керамический неармированный ОАО “Андреапольский фарфоровый завод” тип – 2830 ГОСТ 5862-79 | ШТ | 100 | 139 | КП №31/05_23 от 31.05.23 ООО Проэнергетик | 133.2167 | 13321.6667 | КП б.н от 26.05.23 ООО ДС-Индастриал | 140.09 | 14009 | КП №33 от 24.05.23 ООО ЭнергоХимТорг | 145.05 | 14505 | 139.4522 | -0.32428 | 13900 |  | -4 | 0 | 4
75 | Изолятор подвесной ПС-160Д | ШТ | 10 | 2928.4 | КП №31/05_23 от 31.05.23 ООО Проэнергетик | 2811.3917 | 28113.9167 | КП б.н от 26.05.23 ООО ДС-Индастриал | 3007.2167 | 30072.1667 | КП №33 от 24.05.23 ООО ЭнергоХимТорг | 2973.43 | 29734.3 | 2930.6794 | -0.077779 | 29284 |  | -4 | 3 | 1
76 | Изолятор подвесной стеклянный ПС-300В | ШТ | 31 | 10103.6 | КП №31/05_23 от 31.05.23 ООО Проэнергетик | 10246.5667 | 317643.5667 | КП б.н от 26.05.23 ООО ДС-Индастриал | 9968.1917 | 309013.9417 | КП №33 от 24.05.23 ООО ЭнергоХимТорг | 10105.82 | 313280.42 | 10106.8594 | -0.03225 | 313211.6 |  | 1 | -1 | 0
77 | Изолятор ПС 70 | ШТ | 48 | 1361.15 | КП №31/05_23 от 31.05.23 ООО Проэнергетик | 1421.1083 | 68213.2 | КП б.н от 26.05.23 ООО ДС-Индастриал | 1294.4333 | 62132.8 | КП №33 от 24.05.23 ООО ЭнергоХимТорг | 1382.77 | 66372.96 | 1366.1039 | -0.36263 | 65335.2 |  | 4 | -5 | 1
78 | Изолятор Троллеедержатель К-263.00.06 | ШТ | 75 | 163.1 | КП №31/05_23 от 31.05.23 ООО Проэнергетик | 161.925 | 12144.375 | КП б.н от 26.05.23 ООО ДС-Индастриал | 159.03 | 11927.25 | КП №33 от 24.05.23 ООО ЭнергоХимТорг | 168.77 | 12657.75 | 163.2417 | -0.086783 | 12232.5 |  | -1 | -3 | 3
79 | Изолятор Троллеедержатель К2630005 ГОСТ 13871-78 | ШТ | 75 | 134.2 | КП №31/05_23 от 31.05.23 ООО Проэнергетик | 131.0417 | 9828.125 | КП б.н от 26.05.23 ООО ДС-Индастриал | 138.74 | 10405.5 | КП №33 от 24.05.23 ООО ЭнергоХимТорг | 135.51 | 10163.25 | 135.0972 | -0.66413 | 10065 |  | -3 | 3 | 0
80 | Изоляторы линейные подвесные стеклянные ПС-70Е | ШТ | 21 | 1361.34 | КП №31/05_23 от 31.05.23 ООО Проэнергетик | 1421.1083 | 29843.275 | КП б.н от 26.05.23 ООО ДС-Индастриал | 1294.4333 | 27183.1 | КП №33 от 24.05.23 ООО ЭнергоХимТорг | 1382.77 | 29038.17 | 1366.1039 | -0.34872 | 28588.14 |  | 4 | -5 | 1
81 | Импульсно зажигающее устройство ИЗУ-400/220-В-012 УХЛ2 GALAD | ШТ | 274 | 1765.2 | КП №31/05_23 от 31.05.23 ООО Проэнергетик | 1753.1833 | 480372.2333 | КП б.н от 26.05.23 ООО ДС-Индастриал | 1799.62 | 493095.88 | КП №33 от 24.05.23 ООО ЭнергоХимТорг | 1751.94 | 480031.56 | 1768.2478 | -0.17236 | 483664.8 |  | -1 | 2 | -1
82 | Источник питания (драйвер) ИПС35-300Т | ШТ | 50 | 832 | КП №31/05_23 от 31.05.23 ООО Проэнергетик | 819.225 | 40961.25 | КП б.н от 26.05.23 ООО ДС-Индастриал | 825.76 | 41288 | КП №33 от 24.05.23 ООО ЭнергоХимТорг | 857.11 | 42855.5 | 834.0317 | -0.2436 | 41600 |  | -2 | -1 | 3
83 | Источник питания (драйвер) ИПС-50-350Т Аргос-Трейд | ШТ | 459 | 1660.5 | КП №31/05_23 от 31.05.23 ООО Проэнергетик | 1644.0333 | 754611.3 | КП б.н от 26.05.23 ООО ДС-Индастриал | 1689.93 | 775677.87 | КП №33 от 24.05.23 ООО ЭнергоХимТорг | 1650.69 | 757666.71 | 1661.5511 | -0.063261 | 762169.5 |  | -1 | 2 | -1
84 | Кабель силовой с гибкими медными жилами в резиновой оболочке КГтп-ХЛ 3х2,5 мм2 | М | 50 | 130.9 | Счет №СМ-1183 от 25.05.23 ООО ПромЭнергоСистемы | 123.4667 | 6173.3333 | КП №34 от 15.05.23 ООО УралЭлектроСнаб | 125.9917 | 6299.5833 | КП №123 от 26.05.23 ООО ОВК-Р | 144.5333 | 7226.6667 | 131.3306 | -0.32784 | 6545 |  | -6 | -4 | 10
85 | Кабель силовой с гибкими медными жилами в резиновой оболочке КГтп-ХЛ 4х4 мм2 | М | 20 | 256.7 | Счет №СМ-1183 от 25.05.23 ООО ПромЭнергоСистемы | 272.6583 | 5453.1667 | КП №34 от 15.05.23 ООО УралЭлектроСнаб | 248.0583 | 4961.1667 | КП №123 от 26.05.23 ООО ОВК-Р | 254.7833 | 5095.6667 | 258.5 | -0.69632 | 5134 |  | 5 | -4 | -1
86 | Кабель силовой с гибкими медными жилами в резиновой оболочке КГтп-ХЛ 4х50 мм2 | М | 50 | 3181.4 | Счет №СМ-1183 от 25.05.23 ООО ПромЭнергоСистемы | 3150.7333 | 157536.6667 | КП №34 от 15.05.23 ООО УралЭлектроСнаб | 3099.3333 | 154966.6667 | КП №123 от 26.05.23 ООО ОВК-Р | 3300.2417 | 165012.0833 | 3183.4361 | -0.06396 | 159070 |  | -1 | -3 | 4
87 | Кабель силовой с гибкими медными жилами в резиновой оболочке КГтп-ХЛ 4х6 мм2 | М | 20 | 348.66 | Счет №СМ-1183 от 25.05.23 ООО ПромЭнергоСистемы | 354.1083 | 7082.1667 | КП №34 от 15.05.23 ООО УралЭлектроСнаб | 322.95 | 6459 | КП №123 от 26.05.23 ООО ОВК-Р | 375.3583 | 7507.1667 | 350.8056 | -0.61161 | 6973.2 |  | 1 | -8 | 7
88 | Кабель силовой с медными жилами с изоляцией и оболочкой из ПВХ, не распространяющий горение, с низким дымо- и газовыделением, бронированный, марки: ВБШвнг(А)-LS 4х4 (N)-0,66 | 1000 М | 0.5 | 253560 | Счет №СМ-1183 от 25.05.23 ООО ПромЭнергоСистемы | 272983.3333 | 136491.6667 | КП №34 от 15.05.23 ООО УралЭлектроСнаб | 238966.6667 | 119483.3333 | КП №123 от 26.05.23 ООО ОВК-Р | 250441.6667 | 125220.8333 | 254130.5556 | -0.22451 | 126780 |  | 7 | -6 | -1
89 | Кабель-канал ПВХ белый 20х10х2000мм | ШТ | 4 | 122.9 | КП №31/05_23 от 31.05.23 ООО Проэнергетик | 118.9583 | 475.8333 | КП б.н от 26.05.23 ООО ДС-Индастриал | 122.36 | 489.44 | КП №33 от 24.05.23 ООО ЭнергоХимТорг | 129.47 | 517.88 | 123.5961 | -0.56321 | 491.6 |  | -4 | -1 | 5
90 | Камера маслоохладителя водяная МО-53-4 | ШТ | 5 | 296587.13 | Счет №ЦБ-101 от 24.05.23 ИП Ермолаев Д.В. | 291473.5 | 1457367.5 | КП б.н. от 26.05.23 ООО Развитие | 301685 | 1508425 | КП №27/23 от 29.05.23 ООО Контракт Комплект XXI | 298069 | 1490345 | 297075.8333 | -0.1645 | 1482935.65 |  | -2 | 2 | 0
91 | Клемма вводная для мод. оборуд. КВМ 4-25кв.мм (прямой ввод удлиненная) IEK YKVM-4-25-FL | ШТ | 39 | 104.2 | КП №31/05_23 от 31.05.23 ООО Проэнергетик | 100.1583 | 3906.175 | КП б.н от 26.05.23 ООО ДС-Индастриал | 97.82 | 3814.98 | КП №33 от 24.05.23 ООО ЭнергоХимТорг | 115.39 | 4500.21 | 104.4561 | -0.24519 | 4063.8 |  | -4 | -6 | 10
92 | Клемма вводная силовая КВС 6-50кв.мм сер. IEK YZN12-050-K03 | ШТ | 65 | 125.1 | КП №31/05_23 от 31.05.23 ООО Проэнергетик | 119.4333 | 7763.1667 | КП б.н от 26.05.23 ООО ДС-Индастриал | 130.07 | 8454.55 | КП №33 от 24.05.23 ООО ЭнергоХимТорг | 127.08 | 8260.2 | 125.5278 | -0.34078 | 8131.5 |  | -5 | 4 | 1
93 | Клемма универсальная зажимная КВТ СМК 221-413 400В 0.14-4мм² 3 контактная | ШТ | 8 | 19.5 | КП №31/05_23 от 31.05.23 ООО Проэнергетик | 18.2965 | 146.372 | КП б.н от 26.05.23 ООО ДС-Индастриал | 20.51 | 164.08 | КП №33 от 24.05.23 ООО ЭнергоХимТорг | 21.22 | 169.76 | 20.0088 | -2.543 | 156 |  | -9 | 3 | 6
94 | Клеммные зажимы 3-х контактные Wago-222-413 | ШТ | 1190 | 57.5 | КП №31/05_23 от 31.05.23 ООО Проэнергетик | 54.2212 | 64523.1883 | КП б.н от 26.05.23 ООО ДС-Индастриал | 59.4 | 70686 | КП №33 от 24.05.23 ООО ЭнергоХимТорг | 60.13 | 71554.7 | 57.9171 | -0.72009 | 68425 |  | -6 | 3 | 4
95 | Клеммный зажим ЗНИ-70 на DIN рейку (серый) арт.YZN10-070-K03 | ШТ | 3 | 444.12 | КП №31/05_23 от 31.05.23 ООО Проэнергетик | 440.0333 | 1320.1 | КП б.н от 26.05.23 ООО ДС-Индастриал | 451.75 | 1355.25 | КП №33 от 24.05.23 ООО ЭнергоХимТорг | 442.56 | 1327.68 | 444.7811 | -0.14864 | 1332.36 |  | -1 | 2 | 0
96 | Клин пазовый чертеж 8БС.781.172 | ШТ | 200 | 2749.4 | Счет №ЦБ-101 от 24.05.23 ИП Ермолаев Д.В. | 2816.22 | 563244 | КП б.н. от 26.05.23 ООО Развитие | 2697.03 | 539406 | КП №27/23 от 29.05.23 ООО Контракт Комплект XXI | 2755.11 | 551022 | 2756.12 | -0.24382 | 549880 |  | 2 | -2 | 0
97 | Кнопка APBB-22N Пуск-Стоп с подсветкой неон 1з+1р 240В IEK | ШТ | 5 | 455.3 | КП №31/05_23 от 31.05.23 ООО Проэнергетик | 443.1333 | 2215.6667 | КП б.н от 26.05.23 ООО ДС-Индастриал | 458.14 | 2290.7 | КП №33 от 24.05.23 ООО ЭнергоХимТорг | 465.87 | 2329.35 | 455.7144 | -0.090944 | 2276.5 |  | -3 | 1 | 2
98 | Кнопка 'Пуск-стоп' МР1-21 (зеленая) | ШТ | 2 | 578.5 | КП №31/05_23 от 31.05.23 ООО Проэнергетик | 586.9917 | 1173.9833 | КП б.н от 26.05.23 ООО ДС-Индастриал | 579.83 | 1159.66 | КП №33 от 24.05.23 ООО ЭнергоХимТорг | 572.21 | 1144.42 | 579.6772 | -0.20308 | 1157 |  | 1 | 0 | -1
99 | Кнопка 'Пуск-стоп' МР1-21 (красная) | ШТ | 2 | 586.44 | КП №31/05_23 от 31.05.23 ООО Проэнергетик | 586.9917 | 1173.9833 | КП б.н от 26.05.23 ООО ДС-Индастриал | 579.83 | 1159.66 | КП №33 от 24.05.23 ООО ЭнергоХимТорг | 594.08 | 1188.16 | 586.9672 | -0.089821 | 1172.88 |  | 0 | -1 | 1
100 | Компактный распределительный шкаф SES 100.80.30 из коррозионно-стойкой стали, Провенто | ШТ | 4 | 105450 | Счет №15551 от 15.05.23 ООО ЭлекКом Логистик | 102440.2833 | 409761.1333 | КП б.н. от 22.05.23 ООО Промэлектрощит | 105477.3583 | 421909.4333 | КП №30 от 19.05.23 ООО Электромонтаж | 108459.11 | 433836.44 | 105458.9172 | -0.0084556 | 421800 |  | -3 | 0 | 3
101 | Компактный распределительный шкаф SES 120.80.30 из коррозионно-стойкой стали, Провенто | ШТ | 9 | 115250.4 | Счет №15551 от 15.05.23 ООО ЭлекКом Логистик | 111693.7167 | 1005243.45 | КП б.н. от 22.05.23 ООО Промэлектрощит | 118400.9917 | 1065608.925 | КП №30 от 19.05.23 ООО Электромонтаж | 115771.47 | 1041943.23 | 115288.7261 | -0.033244 | 1037253.6 |  | -3 | 3 | 0
102 | Компактный распределительный шкаф SES 80.80.30 из коррозионно-стойкой стали, Провенто | ШТ | 4 | 105203.9 | Счет №15551 от 15.05.23 ООО ЭлекКом Логистик | 101341.9083 | 405367.6333 | КП б.н. от 22.05.23 ООО Промэлектрощит | 104570.5167 | 418282.0667 | КП №30 от 19.05.23 ООО Электромонтаж | 109702.63 | 438810.52 | 105205.0183 | -0.001063 | 420815.6 |  | -4 | -1 | 4
103 | Компенсатор шинный НПФ «Сварка-Контакт-Сервис» тип КШМ 100x10БУ2 | ШТ | 96 | 23801.47 | Счет №ЦБ-101 от 24.05.23 ИП Ермолаев Д.В. | 23917.54 | 2296083.84 | КП б.н. от 26.05.23 ООО Развитие | 24571.36 | 2358850.56 | КП №27/23 от 29.05.23 ООО Контракт Комплект XXI | 22927.08 | 2200999.68 | 23805.3267 | -0.016201 | 2284941.12 |  | 0 | 3 | -4
104 | Комплект преобразования исполнения KIT MP T4 W 3p (Комплект преобразования), артикул SAC 1SDA0 54841 R1 | ШТ | 2 | 26380.87 | КП №31/05_23 от 31.05.23 ООО Проэнергетик | 24571.0167 | 49142.0333 | КП б.н от 26.05.23 ООО ДС-Индастриал | 27691.2667 | 55382.5333 | КП №33 от 24.05.23 ООО ЭнергоХимТорг | 26942.36 | 53884.72 | 26401.5478 | -0.07832 | 52761.74 |  | -7 | 5 | 2
105 | Комплект соединительный КС М6х10 IEK CLP1M-CS-6-10-1 | ШТ | 105 | 16 | КП №31/05_23 от 31.05.23 ООО Проэнергетик | 13.0667 | 1372 | КП б.н от 26.05.23 ООО ДС-Индастриал | 19.3083 | 2027.375 | КП №33 от 24.05.23 ООО ЭнергоХимТорг | 15.88 | 1667.4 | 16.085 | -0.52844 | 1680 |  | -19 | 20 | -1
106 | Конвектор электрический iVigo EPK4570M15 | ШТ | 4 | 10739.64 | КП б.н. от 22.05.23 ООО Промэлектрощит | 10268.25 | 41073 | КП б.н. от 25.05.23 ООО Инсис | 11095.36 | 44381.44 | КП №30 от 19.05.23 ООО Электромонтаж | 10873.97 | 43495.88 | 10745.86 | -0.057883 | 42958.56 |  | -4 | 3 | 1
107 | Конвектор электрический iVigo EPK4590M20 | ШТ | 15 | 11759.65 | КП б.н. от 22.05.23 ООО Промэлектрощит | 11261.7 | 168925.5 | КП б.н. от 25.05.23 ООО Инсис | 11983.18 | 179747.7 | КП №30 от 19.05.23 ООО Электромонтаж | 12054.31 | 180814.65 | 11766.3967 | -0.057338 | 176394.75 |  | -4 | 2 | 2
108 | Контактор КМИ-10910 9А 230В/АС3 1НО ИЭК | ШТ | 9 | 853.15 | КП №31/05_23 от 31.05.23 ООО Проэнергетик | 801.0583 | 7209.525 | КП б.н от 26.05.23 ООО ДС-Индастриал | 856.05 | 7704.45 | КП №33 от 24.05.23 ООО ЭнергоХимТорг | 911.61 | 8204.49 | 856.2394 | -0.36082 | 7678.35 |  | -6 | 0 | 6
109 | Контактор КМИ-11810 18А 230В/АС3 1НО ИЭК | ШТ | 6 | 1193.4 | КП №31/05_23 от 31.05.23 ООО Проэнергетик | 1024.2167 | 6145.3 | КП б.н от 26.05.23 ООО ДС-Индастриал | 1260.7417 | 7564.45 | КП №33 от 24.05.23 ООО ЭнергоХимТорг | 1302.32 | 7813.92 | 1195.7594 | -0.19732 | 7160.4 |  | -14 | 5 | 9
110 | Контактор КМИ-22510 25А 230В/АС3 1НО ИЭК | ШТ | 1 | 1120.3 | КП №31/05_23 от 31.05.23 ООО Проэнергетик | 1069.5917 | 1069.5917 | КП б.н от 26.05.23 ООО ДС-Индастриал | 1108.9 | 1108.9 | КП №33 от 24.05.23 ООО ЭнергоХимТорг | 1187.84 | 1187.84 | 1122.1106 | -0.16135 | 1120.3 |  | -5 | -1 | 6
111 | Контактор КМИ-35012 50А 230В/АС3 1НО 1НЗ ИЭК | ШТ | 1 | 3390.15 | КП №31/05_23 от 31.05.23 ООО Проэнергетик | 3207.3083 | 3207.3083 | КП б.н от 26.05.23 ООО ДС-Индастриал | 3511.5667 | 3511.5667 | КП №33 от 24.05.23 ООО ЭнергоХимТорг | 3461.03 | 3461.03 | 3393.3017 | -0.092879 | 3390.15 |  | -5 | 3 | 2
112 | Контактор КМИ-46512 65А 230В/АС3 1НО 1НЗ ИЭК | ШТ | 3 | 2777.4 | КП №31/05_23 от 31.05.23 ООО Проэнергетик | 2755.7833 | 8267.35 | КП б.н от 26.05.23 ООО ДС-Индастриал | 2876.8333 | 8630.5 | КП №33 от 24.05.23 ООО ЭнергоХимТорг | 2703.98 | 8111.94 | 2778.8656 | -0.052739 | 8332.2 |  | -1 | 4 | -3
113 | Контактор КМИ-49512 95А 230В/АС3 1НО 1НЗ ИЭК | ШТ | 28 | 5200 | КП №31/05_23 от 31.05.23 ООО Проэнергетик | 5022.0917 | 140618.5667 | КП б.н от 26.05.23 ООО ДС-Индастриал | 5593.7083 | 156623.8333 | КП №33 от 24.05.23 ООО ЭнергоХимТорг | 5007.33 | 140205.24 | 5207.71 | -0.14805 | 145600 |  | -4 | 7 | -4
114 | Контактор модульный КМ40-20 | ШТ | 1 | 3320.5 | КП №31/05_23 от 31.05.23 ООО Проэнергетик | 3288.7667 | 3288.7667 | КП б.н от 26.05.23 ООО ДС-Индастриал | 3217.6167 | 3217.6167 | КП №33 от 24.05.23 ООО ЭнергоХимТорг | 3471.09 | 3471.09 | 3325.8244 | -0.16009 | 3320.5 |  | -1 | -3 | 4
115 | Коробка монтажная электротехническая общего назначения КМ IP66-1515 из оцинкованной стали, количество вводов 8 (КМ IP66-1515) | ШТ | 60 | 3393.6 | КП №58 от 10.10.23 ООО ЭнергоХимТорг | 3389.33 | 203359.8 | КП №11/10_23 от 11.10.23 ООО ПроЭнергетик | 3426.6667 | 205600 | КП №76 от 10.10.23 ООО ПромТехноСнаб С | 3365 | 201900 | 3393.6656 | -0.0019317 | 203616 | новые ТКП предоставили в РГС | 0 | 1 | -1
116 | Коробка ответвительная с 10 кабельными вводами д.40мм, IP55, 300х220х120мм ДКС код:54300 | ШТ | 5 | 1825 | КП №31/05_23 от 31.05.23 ООО Проэнергетик | 1810.5583 | 9052.7917 | КП б.н от 26.05.23 ООО ДС-Индастриал | 1860.4167 | 9302.0833 | КП №33 от 24.05.23 ООО ЭнергоХимТорг | 1807.53 | 9037.65 | 1826.1683 | -0.063977 | 9125 |  | -1 | 2 | -1
117 | Коробка распаечная разветвительная КМИ 41237 | ШТ | 4 | 65.3 | КП №31/05_23 от 31.05.23 ООО Проэнергетик | 63.8167 | 255.2667 | КП б.н от 26.05.23 ООО ДС-Индастриал | 62.9667 | 251.8667 | КП №33 от 24.05.23 ООО ЭнергоХимТорг | 70.62 | 282.48 | 65.8011 | -0.76155 | 261.2 |  | -3 | -4 | 7
118 | Коробка распаячная КМ41238 для открытой проводки с откидной крышкой 80х80х50мм IP54 IEK UKO31-080-080-050-K03-54 | ШТ | 2 | 65.01 | КП №31/05_23 от 31.05.23 ООО Проэнергетик | 61.6917 | 123.3833 | КП б.н от 26.05.23 ООО ДС-Индастриал | 63.8833 | 127.7667 | КП №33 от 24.05.23 ООО ЭнергоХимТорг | 69.74 | 139.48 | 65.105 | -0.14592 | 130.02 |  | -5 | -2 | 7
119 | Коробка распаячная КМ41255 для открытой проводки 100х100х50мм IP44 IEK | ШТ | 4 | 133.1 | КП №31/05_23 от 31.05.23 ООО Проэнергетик | 124.5667 | 498.2667 | КП б.н от 26.05.23 ООО ДС-Индастриал | 139.6333 | 558.5333 | КП №33 от 24.05.23 ООО ЭнергоХимТорг | 136.08 | 544.32 | 133.4267 | -0.24483 | 532.4 |  | -7 | 5 | 2
120 | Краска Tikkurila Pesto 90 A RAL7040 – серая | Л | 58.65 | 1090.4 | Счет №СМ-1183 от 25.05.23 ООО ПромЭнергоСистемы | 1032.4083 | 60550.7488 | Счет №329 от 25.05.23 ИП Шабуневич Д.В. | 1100.6917 | 64555.5662 | КП №123 от 26.05.23 ООО ОВК-Р | 1154.5833 | 67716.3125 | 1095.8944 | -0.50137 | 63951.96 |  | -6 | 0 | 5
121 | Краска Tikkurila Pesto 90 C RAL1016 - желтая | Л | 1,1 | 2710.82 | Счет №СМ-1183 от 25.05.23 ООО ПромЭнергоСистемы | 2592.5917 | 2851.8508 | Счет №329 от 25.05.23 ИП Шабуневич Д.В. | 2654.8083 | 2920.2892 | КП №123 от 26.05.23 ООО ОВК-Р | 2900.6667 | 3190.7333 | 2716.0222 | -0.19154 | 2981.902 |  | -5 | -2 | 7
122 | Краска Tikkurila Pesto 90 C RAL3020 - красная | Л | 3,1 | 2701.65 | Счет №СМ-1183 от 25.05.23 ООО ПромЭнергоСистемы | 2638.8917 | 8180.5642 | Счет №329 от 25.05.23 ИП Шабуневич Д.В. | 2612.7417 | 8099.4992 | КП №123 от 26.05.23 ООО ОВК-Р | 2928.4083 | 9078.0658 | 2726.6806 | -0.91799 | 8375.115 |  | -3 | -4 | 7
123 | Краска Tikkurila Pesto 90 C RAL5010 – синяя | Л | 10 | 1478.6 | Счет №СМ-1183 от 25.05.23 ООО ПромЭнергоСистемы | 1437.9583 | 14379.5833 | Счет №329 от 25.05.23 ИП Шабуневич Д.В. | 1450.9333 | 14509.3333 | КП №123 от 26.05.23 ООО ОВК-Р | 1554.7167 | 15547.1667 | 1481.2028 | -0.17572 | 14786 |  | -3 | -2 | 5
124 | Краска Tikkurila Pesto 90 C RAL9005 – черная | Л | 15 | 1369.87 | Счет №СМ-1183 от 25.05.23 ООО ПромЭнергоСистемы | 1254.6333 | 18819.5 | Счет №329 от 25.05.23 ИП Шабуневич Д.В. | 1364.55 | 20468.25 | КП №123 от 26.05.23 ООО ОВК-Р | 1504.3333 | 22565 | 1374.5056 | -0.33725 | 20548.05 |  | -9 | -1 | 9
125 | Краска Tikkurila Pesto C RAL6024 - зеленая | Л | 1,1 | 1878.3 | Счет №СМ-1183 от 25.05.23 ООО ПромЭнергоСистемы | 1851.85 | 2037.035 | Счет №329 от 25.05.23 ИП Шабуневич Д.В. | 1891.4417 | 2080.5858 | КП №123 от 26.05.23 ООО ОВК-Р | 1911.7833 | 2102.9617 | 1885.025 | -0.35676 | 2066.13 |  | -2 | 0 | 1
126 | Краска для металла Goodhim F01 | КГ | 450 | 452.31 | Счет №683 от 10.05.23 ООО Дорожный маркет | 415.5 | 186975 | Счет №329 от 25.05.23 ИП Шабуневич Д.В. | 438.4667 | 197310 | КП №28 от 22.05.23 ООО Адис | 509.48 | 229266 | 454.4822 | -0.47796 | 203539.5 |  | -9 | -4 | 12
127 | Кронштейн IEK КР-4 D=48 L=500 настенный, регулируемый угол, белый LDKU0D-CR-48-0500-33-K01 | ШТ | 2 | 789.34 | КП №31/05_23 от 31.05.23 ООО Проэнергетик | 748.3917 | 1496.7833 | КП б.н от 26.05.23 ООО ДС-Индастриал | 822.7917 | 1645.5833 | КП №33 от 24.05.23 ООО ЭнергоХимТорг | 801.16 | 1602.32 | 790.7811 | -0.18224 | 1578.68 |  | -5 | 4 | 1
128 | Кронштейн настенный основание 200мм IEK CLP1CW-200-1 | ШТ | 36 | 329.75 | КП №31/05_23 от 31.05.23 ООО Проэнергетик | 297.1833 | 10698.6 | КП б.н от 26.05.23 ООО ДС-Индастриал | 368.4333 | 13263.6 | КП №33 от 24.05.23 ООО ЭнергоХимТорг | 335.45 | 12076.2 | 333.6889 | -1.1804 | 11871 |  | -11 | 10 | 1
129 | Крупный силикагель крупнопористый гранулированный ГОСТ 3956—76 | КГ | 140 | 429.98 | Счет №СМПВ-РЯБ-5031 от 05.05.23 ООО НПК Специальная металлургия-Поволжье | 408.8 | 57232 | КП б.н. от 25.05.23 ООО Инсис | 456.73 | 63942.2 | КП б.н. от 26.05.23 ООО Развитие | 428.41 | 59977.4 | 431.3133 | -0.30913 | 60197.2 |  | -5 | 6 | -1
130 | Крупный силикагель крупнопористый гранулированный индикаторный ГОСТ 3956—76 | КГ | 12 | 905.66 | Счет №СМПВ-РЯБ-5031 от 05.05.23 ООО НПК Специальная металлургия-Поволжье | 877.2668 | 10527.2016 | КП б.н. от 25.05.23 ООО Инсис | 954.02 | 11448.24 | КП б.н. от 26.05.23 ООО Развитие | 893.4 | 10720.8 | 908.2289 | -0.28285 | 10867.92 |  | -3 | 5 | -2
131 | Крышка на лоток основание 100х3000мм IEK CLP1K-100-1 | ШТ | 12 | 653.71 | КП №31/05_23 от 31.05.23 ООО Проэнергетик | 602.7 | 7232.4 | КП б.н от 26.05.23 ООО ДС-Индастриал | 714.3917 | 8572.7 | КП №33 от 24.05.23 ООО ЭнергоХимТорг | 652.02 | 7824.24 | 656.3706 | -0.40534 | 7844.52 |  | -8 | 9 | -1
132 | Лампа AD22DS LED матрица 22мм | ШТ | 35 | 113.54 | КП №31/05_23 от 31.05.23 ООО Проэнергетик | 98.975 | 3464.125 | КП б.н от 26.05.23 ООО ДС-Индастриал | 112.6833 | 3943.9167 | КП №33 от 24.05.23 ООО ЭнергоХимТорг | 135.37 | 4737.95 | 115.6761 | -1.8466 | 3973.9 |  | -14 | -3 | 17
133 | Лампа линейная люминесцентная ЛЛ 14вт T5 HE 14/84C G5 белая Osram | ШТ | 20 | 242.64 | КП №31/05_23 от 31.05.23 ООО Проэнергетик | 236.1 | 4722 | КП б.н от 26.05.23 ООО ДС-Индастриал | 266.7667 | 5335.3333 | КП №33 от 24.05.23 ООО ЭнергоХимТорг | 231.89 | 4637.8 | 244.9189 | -0.93047 | 4852.8 |  | -4 | 9 | -5
134 | Лампа линейная люминесцентная ЛЛ 18Вт L 18/840 G13 белая Osram | ШТ | 356 | 228.33 | КП №31/05_23 от 31.05.23 ООО Проэнергетик | 183.0083 | 65150.9667 | КП б.н от 26.05.23 ООО ДС-Индастриал | 239.8167 | 85374.7333 | КП №33 от 24.05.23 ООО ЭнергоХимТорг | 266.51 | 94877.56 | 229.7783 | -0.63032 | 81285.48 |  | -20 | 4 | 16
135 | Лампа линейная люминесцентная ЛЛ 36вт L 36/840 G13 белая Osram | ШТ | 268 | 233.64 | КП №31/05_23 от 31.05.23 ООО Проэнергетик | 230.4833 | 61769.5333 | КП б.н от 26.05.23 ООО ДС-Индастриал | 223.05 | 59777.4 | КП №33 от 24.05.23 ООО ЭнергоХимТорг | 248.97 | 66723.96 | 234.1678 | -0.22538 | 62615.52 |  | -2 | -5 | 6
136 | Лампа линейная люминесцентная ЛЛ 58вт L 58/840 G13 белая Osram | ШТ | 200 | 325.78 | КП №31/05_23 от 31.05.23 ООО Проэнергетик | 303.575 | 60715 | КП б.н от 26.05.23 ООО ДС-Индастриал | 301.1417 | 60228.3333 | КП №33 от 24.05.23 ООО ЭнергоХимТорг | 374.02 | 74804 | 326.2456 | -0.1427 | 65156 |  | -7 | -8 | 15
137 | Лампа натриевая ДНаТ 100Вт NAV-T E40 OSRAM/LEDVANCE | ШТ | 40 | 1233.75 | КП №31/05_23 от 31.05.23 ООО Проэнергетик | 1001.5333 | 40061.3333 | КП б.н от 26.05.23 ООО ДС-Индастриал | 1395.2667 | 55810.6667 | КП №33 от 24.05.23 ООО ЭнергоХимТорг | 1306.33 | 52253.2 | 1234.3767 | -0.050768 | 49350 |  | -19 | 13 | 6
138 | Лампа натриевая ДНаТ 150Вт NAV-T E40 OSRAM/LEDVANCE | ШТ | 30 | 1098.76 | КП №31/05_23 от 31.05.23 ООО Проэнергетик | 999.425 | 29982.75 | КП б.н от 26.05.23 ООО ДС-Индастриал | 1057.6333 | 31729 | КП №33 от 24.05.23 ООО ЭнергоХимТорг | 1244.25 | 37327.5 | 1100.4361 | -0.15231 | 32962.8 |  | -9 | -4 | 13
139 | Лампа натриевая ДНаТ 250Вт NAV-T Е40 OSRAM/LEDVANCE | ШТ | 118 | 951.47 | КП №31/05_23 от 31.05.23 ООО Проэнергетик | 929.7417 | 109709.5167 | КП б.н от 26.05.23 ООО ДС-Индастриал | 1006.9833 | 118824.0333 | КП №33 от 24.05.23 ООО ЭнергоХимТорг | 921.17 | 108698.06 | 952.6317 | -0.12194 | 112273.46 |  | -2 | 6 | -3
140 | Лампа натриевая ДНаТ 400Вт NAV-T E40 OSRAM/LEDVANCE | ШТ | 425 | 1254.32 | КП №31/05_23 от 31.05.23 ООО Проэнергетик | 1152.2917 | 489723.9583 | КП б.н от 26.05.23 ООО ДС-Индастриал | 1329.3083 | 564956.0417 | КП №33 от 24.05.23 ООО ЭнергоХимТорг | 1288.63 | 547667.75 | 1256.7433 | -0.19283 | 533086 |  | -8 | 6 | 3
141 | Лампа светодиодная Feron LB-65 E27-E40 50W 4000K 25820 | ШТ | 20 | 1529.66 | КП №31/05_23 от 31.05.23 ООО Проэнергетик | 1501.0833 | 30021.6667 | КП б.н от 26.05.23 ООО ДС-Индастриал | 1611.05 | 32221 | КП №33 от 24.05.23 ООО ЭнергоХимТорг | 1482.09 | 29641.8 | 1531.4078 | -0.11413 | 30593.2 |  | -2 | 5 | -3
142 | Лампа светодиодная LED 30вт Е27 дневной IEK, арт. LLE-HP-30-230-65-E27 | ШТ | 250 | 469.64 | КП №31/05_23 от 31.05.23 ООО Проэнергетик | 423.4583 | 105864.5833 | КП б.н от 26.05.23 ООО ДС-Индастриал | 488.1667 | 122041.6667 | КП №33 от 24.05.23 ООО ЭнергоХимТорг | 501.33 | 125332.5 | 470.985 | -0.28557 | 117410 |  | -10 | 4 | 6
143 | Лампа светодиодная LED 80Вт Е40 220В Холодный свет iEK | ШТ | 15 | 1847.48 | КП №31/05_23 от 31.05.23 ООО Проэнергетик | 1833.5833 | 27503.75 | КП б.н от 26.05.23 ООО ДС-Индастриал | 1801.9833 | 27029.75 | КП №33 от 24.05.23 ООО ЭнергоХимТорг | 1912.41 | 28686.15 | 1849.3256 | -0.099796 | 27712.2 |  | -1 | -3 | 3
144 | Лампа светодиодная LED GU5.3 12В 6Вт | ШТ | 14 | 130.55 | КП №31/05_23 от 31.05.23 ООО Проэнергетик | 124.3583 | 1741.0167 | КП б.н от 26.05.23 ООО ДС-Индастриал | 120.0583 | 1680.8167 | КП №33 от 24.05.23 ООО ЭнергоХимТорг | 151.36 | 2119.04 | 131.9256 | -1.0427 | 1827.7 |  | -6 | -9 | 15
145 | Лампа светодиодная LED-А60 E27 20Вт | ШТ | 1248 | 275.68 | КП №31/05_23 от 31.05.23 ООО Проэнергетик | 272.15 | 339643.2 | КП б.н от 26.05.23 ООО ДС-Индастриал | 291.7667 | 364124.8 | КП №33 от 24.05.23 ООО ЭнергоХимТорг | 265.09 | 330832.32 | 276.3356 | -0.23723 | 344048.64 |  | -2 | 6 | -4
146 | Лампа светодиодная R50 Е14 5,5Вт | ШТ | 20 | 264.47 | КП №31/05_23 от 31.05.23 ООО Проэнергетик | 256.0083 | 5120.1667 | КП б.н от 26.05.23 ООО ДС-Индастриал | 253.8417 | 5076.8333 | КП №33 от 24.05.23 ООО ЭнергоХимТорг | 287.67 | 5753.4 | 265.84 | -0.51535 | 5289.4 |  | -4 | -5 | 8
147 | Лампа светодиодная R63 Е27 8Вт | ШТ | 100 | 398.01 | КП №31/05_23 от 31.05.23 ООО Проэнергетик | 386.3917 | 38639.1667 | КП б.н от 26.05.23 ООО ДС-Индастриал | 396.1083 | 39610.8333 | КП №33 от 24.05.23 ООО ЭнергоХимТорг | 412.28 | 41228 | 398.26 | -0.062773 | 39801 |  | -3 | -1 | 4
148 | Лампа светодиодная R80 Е27 12Вт | ШТ | 35 | 560.24 | КП №31/05_23 от 31.05.23 ООО Проэнергетик | 523.6667 | 18328.3333 | КП б.н от 26.05.23 ООО ДС-Индастриал | 589.8333 | 20644.1667 | КП №33 от 24.05.23 ООО ЭнергоХимТорг | 574.41 | 20104.35 | 562.6367 | -0.42597 | 19608.4 |  | -7 | 5 | 2
149 | Лампа светодиодная капсульная G4 220В 3Вт | ШТ | 20 | 662.34 | КП №31/05_23 от 31.05.23 ООО Проэнергетик | 655.1417 | 13102.8333 | КП б.н от 26.05.23 ООО ДС-Индастриал | 650.4 | 13008 | КП №33 от 24.05.23 ООО ЭнергоХимТорг | 688.63 | 13772.6 | 664.7239 | -0.35863 | 13246.8 |  | -1 | -2 | 4
150 | Лампа светодиодная С37 Е14 5Вт (свечка) | ШТ | 40 | 244.58 | КП №31/05_23 от 31.05.23 ООО Проэнергетик | 202.3917 | 8095.6667 | КП б.н от 26.05.23 ООО ДС-Индастриал | 284.5917 | 11383.6667 | КП №33 от 24.05.23 ООО ЭнергоХимТорг | 251.07 | 10042.8 | 246.0178 | -0.58442 | 9783.2 |  | -18 | 16 | 2
151 | Лампа светодиодная Шарик Е27 8Вт | ШТ | 25 | 205.99 | КП №31/05_23 от 31.05.23 ООО Проэнергетик | 185.0083 | 4625.2083 | КП б.н от 26.05.23 ООО ДС-Индастриал | 233.7417 | 5843.5417 | КП №33 от 24.05.23 ООО ЭнергоХимТорг | 203.98 | 5099.5 | 207.5767 | -0.76438 | 5149.75 |  | -11 | 13 | -2
152 | Лампа электрическая 12В, 40Вт ГОСТ 12.2.007.13-2000 | ШТ | 60 | 48.03 | КП №31/05_23 от 31.05.23 ООО Проэнергетик | 40.7583 | 2445.5 | КП б.н от 26.05.23 ООО ДС-Индастриал | 58.0583 | 3483.5 | КП №33 от 24.05.23 ООО ЭнергоХимТорг | 49.5 | 2970 | 49.4389 | -2.8498 | 2881.8 |  | -18 | 17 | 0
153 | Лампа энергосберегающая КЛЛ 26Вт 2p G24d-3 Osram | ШТ | 19 | 321.56 | КП №31/05_23 от 31.05.23 ООО Проэнергетик | 307.9 | 5850.1 | КП б.н от 26.05.23 ООО ДС-Индастриал | 305.5417 | 5805.2917 | КП №33 от 24.05.23 ООО ЭнергоХимТорг | 361.22 | 6863.18 | 324.8872 | -1.0241 | 6109.64 |  | -5 | -6 | 11
154 | Лента изоляционная ЛСУ 2,0х0,13 | КГ | 55 | 8050.5 | Счет №673 от 11.05.23 ООО ГозСнаб | 7801.8167 | 429099.9167 | КП б.н. от 25.05.23 ООО Инсис | 7956.2 | 437591 | КП №25/23 от 26.05.23 ООО Контракт Комплект XXI | 8400.3 | 462016.5 | 8052.7722 | -0.028217 | 442777.5 |  | -3 | -1 | 4
155 | Лента изоляционная ПВХ 19мм 20м (7 кВ; от -50 до +80 С; негорючая) | ШТ | 172 | 164.05 | КП б.н. от 24.05.23 ООО Техноторг | 153.05 | 26324.6 | КП б.н от 26.05.23 ООО ДС-Индастриал | 159.37 | 27411.64 | КП б.н. от 25.05.23 ООО Инсис | 181.06 | 31142.32 | 164.4933 | -0.26951 | 28216.6 |  | -7 | -3 | 10
156 | Лента ЛЭТСАР КФ -0,5 | КГ | 37,1 | 6388.4 | Счет №673 от 11.05.23 ООО ГозСнаб | 6373.5 | 236456.85 | Счет №УТ-744 от 10.05.23 ООО Торговый Партнер | 6290 | 233359 | КП №25/23 от 26.05.23 ООО Контракт Комплект XXI | 6504.5 | 241316.95 | 6389.3333 | -0.014608 | 237009.64 |  | 0 | -2 | 2
157 | Лента стеклянная ЛЭС-0,2х25 ГОСТ 5937-81 | М | 2450 | 14.72 | Счет №673 от 11.05.23 ООО ГозСнаб | 15.6083 | 38240.4167 | Счет №УТ-744 от 10.05.23 ООО Торговый Партнер | 13.75 | 33687.5 | КП №25/23 от 26.05.23 ООО Контракт Комплект XXI | 15.03 | 36823.5 | 14.7961 | -0.5144 | 36064 |  | 5 | -7 | 2
158 | Лента хлопчатобумажная киперная ЛЭ 20-24-х/б 0,38мм ГОСТ4514-78 | М | 65 | 6 | Счет №673 от 11.05.23 ООО ГозСнаб | 5.9333 | 385.6667 | Счет №УТ-744 от 10.05.23 ООО Торговый Партнер | 5.7583 | 374.2917 | КП №25/23 от 26.05.23 ООО Контракт Комплект XXI | 6.37 | 414.05 | 6.0206 | -0.34142 | 390 |  | -1 | -4 | 6
159 | Лента хлопчатобумажная киперная ЛЭ 30-46-х/б 0,38мм ГОСТ4514-78 | М | 400 | 7.6 | Счет №673 от 11.05.23 ООО ГозСнаб | 7.25 | 2900 | Счет №УТ-744 от 10.05.23 ООО Торговый Партнер | 7.525 | 3010 | КП №25/23 от 26.05.23 ООО Контракт Комплект XXI | 8.12 | 3248 | 7.6317 | -0.41494 | 3040 |  | -5 | -1 | 6
160 | Лента хлопчатобумажная киперная ЛЭ 40-62-х/б 0,38мм ГОСТ4514-78 | М | 20 | 9.52 | Счет №673 от 11.05.23 ООО ГозСнаб | 9.4 | 188 | Счет №УТ-744 от 10.05.23 ООО Торговый Партнер | 9.2833 | 185.6667 | КП №25/23 от 26.05.23 ООО Контракт Комплект XXI | 9.97 | 199.4 | 9.5511 | -0.32573 | 190.4 |  | -2 | -3 | 4
161 | Лента хлопчатобумажная тафтяная ЛЭ 25-38-х/б 0,24мм ГОСТ4514-78 | М | 600, | 6.79 | Счет №673 от 11.05.23 ООО ГозСнаб | 5.5167 | 3310 | Счет №УТ-744 от 10.05.23 ООО Торговый Партнер | 7.15 | 4290 | КП №25/23 от 26.05.23 ООО Контракт Комплект XXI | 7.83 | 4698 | 6.8322 | -0.61799 | 4074 |  | -19 | 5 | 15
162 | Лист медный М1М 0,5х600х1500 (вес одного листа 4кг) | КГ | 12 | 2210.44 | Счет №00БП-005198 от 10.05.23 ООО МК Уралсталь | 2247.5 | 26970 | Счет №4660 от 10.05.23 ООО Холдинг МеталлНефтеПроект | 2503.75 | 30045 | Счет №МСБП-004438 от 10.05.23 ООО МеталлСнаб | 1898.75 | 22785 | 2216.6667 | -0.2809 | 26525.28 |  | 1 | 13 | -14
163 | Лоток металлический перфорированный размером 50х50 мм, с крышкой оцинкованный | М | 60 | 480.56 | КП №31/05_23 от 31.05.23 ООО Проэнергетик | 451.7083 | 27102.5 | КП б.н от 26.05.23 ООО ДС-Индастриал | 489.0583 | 29343.5 | КП №33 от 24.05.23 ООО ЭнергоХимТорг | 506.22 | 30373.2 | 482.3289 | -0.36674 | 28833.6 | СРЗАиМ | -6 | 1 | 5
164 | Мастика герметизирующая для кабельных проходов МГКП | КГ | 180 | 383.82 | Счет №UT-31076 от 10.05.23 ООО ТД Связьстройдеталь | 385.11 | 69319.8 | Счет-договор №1393 от 10.05.23 ООО Прогресс | 385 | 69300 | Счет №8962 от 10.05.23 ООО СКС | 385.1083 | 69319.5 | 385.0728 | -0.32534 | 69087.6 |  | 0 | 0 | 0
165 | Модуль светодиодный LINE 470X11.5 2X10 40K80 10W0.3A 2835, Аргос | ШТ | 1580 | 254.67 | КП №31/05_23 от 31.05.23 ООО Проэнергетик | 205.7583 | 325098.1667 | КП б.н от 26.05.23 ООО ДС-Индастриал | 291.9917 | 461346.8333 | КП №33 от 24.05.23 ООО ЭнергоХимТорг | 268.85 | 424783 | 255.5333 | -0.33786 | 402378.6 |  | -19 | 14 | 5
166 | Моющее средство Rein PartsWash New | КГ | 13 | 98.56 | Счет №176 от 10.05.23 ООО НПК Элемент | 98.67 | 1282.71 | Счет №3949 от 10.05.23 ЗАО Союзхимпром | 98.0167 | 1274.2167 | КП №30 от 19.05.23 ООО Электромонтаж | 100.23 | 1302.99 | 98.9722 | -0.4165 | 1281.28 |  | 0 | -1 | 1
167 | Моющее средство МС-15 | КГ | 3 | 395.42 | Счет -договор №ПХ-АЧ-23-158 от 10.05.23 ООО Полихим | 383.3333 | 1150 | КП б.н. от 25.05.23 ООО Инсис | 426.92 | 1280.76 | КП б.н. от 26.05.23 ООО Развитие | 378.8 | 1136.4 | 396.3511 | -0.23492 | 1186.26 |  | -3 | 8 | -4
168 | Набивка сальниковая графитная ф10 (материал Графлекс)ТУ 2573-001-86678852-2008 | КГ | 26.4 | 12311.49 | Счет №СМ-1183 от 25.05.23 ООО ПромЭнергоСистемы | 11382.0667 | 300486.56 | КП б.н. от 25.05.23 ООО Инсис | 13004.1 | 343308.24 | КП №25/23 от 26.05.23 ООО Контракт Комплект XXI | 12560.4 | 331594.56 | 12315.5222 | -0.032741 | 325023.336 |  | -8 | 6 | 2
169 | Наконечник кабельный медный луженый по DIN ТМЛ (DIN) 240–12 КВТ | ШТ | 69 | 1431.87 | КП №31/05_23 от 31.05.23 ООО Проэнергетик | 1341.5833 | 92569.25 | КП б.н от 26.05.23 ООО ДС-Индастриал | 1457.3917 | 100560.025 | КП №33 от 24.05.23 ООО ЭнергоХимТорг | 1503.09 | 103713.21 | 1434.0217 | -0.15004 | 98799.03 |  | -6 | 2 | 5
170 | Наконечник медный луженный ТМЛ-10-6-5 | ШТ | 78 | 40.01 | КП №31/05_23 от 31.05.23 ООО Проэнергетик | 38.0333 | 2966.6 | КП б.н от 26.05.23 ООО ДС-Индастриал | 37.1167 | 2895.1 | КП №33 от 24.05.23 ООО ЭнергоХимТорг | 45.47 | 3546.66 | 40.2067 | -0.48914 | 3120.78 | учтен по ФССЦ-20.2.10.04-0003 | -5 | -8 | 13
171 | Наконечник медный луженный ТМЛ-150-16-19 | ШТ | 1 | 539.74 | КП №31/05_23 от 31.05.23 ООО Проэнергетик | 523.95 | 523.95 | КП б.н от 26.05.23 ООО ДС-Индастриал | 581.2 | 581.2 | КП №33 от 24.05.23 ООО ЭнергоХимТорг | 520.81 | 520.81 | 541.9867 | -0.41452 | 539.74 |  | -3 | 7 | -4
172 | Наконечник штыревой втулочный изолированный НШвИ 2,5-8 | ШТ | 100 | 1.28 | КП №31/05_23 от 31.05.23 ООО Проэнергетик | 1.0412 | 104.1167 | КП б.н от 26.05.23 ООО ДС-Индастриал | 1.3833 | 138.3333 | КП №33 от 24.05.23 ООО ЭнергоХимТорг | 1.46 | 146 | 1.2948 | -1.1456 | 128 |  | -20 | 7 | 13
173 | Ограничитель на DIN-рейку для клем. зажимов УХВ IEK YXD10 | ШТ | 26 | 22.15 | КП №31/05_23 от 31.05.23 ООО Проэнергетик | 18.1917 | 472.9833 | КП б.н от 26.05.23 ООО ДС-Индастриал | 22.65 | 588.9 | КП №33 от 24.05.23 ООО ЭнергоХимТорг | 26.07 | 677.82 | 22.3039 | -0.68996 | 575.9 |  | -18 | 2 | 17
174 | Однокомпонентный силиконовый герметик CHEMLUX 9013 (310мл) | ШТ | 8 | 569.91 | КП б.н. от 26.05.23 ООО Развитие | 518.54 | 4148.32 | КП б.н. от 25.05.23 ООО Инсис | 554.7 | 4437.6 | КП №28 от 22.05.23 ООО Адис | 640.8 | 5126.4 | 571.3467 | -0.25145 | 4559.28 |  | -9 | -3 | 12
175 | Оловянно-свинцовый припой ПОС-60 (пруток 8,0-12,0 мм) ГОСТ 21931–76 | КГ | 48 | 4556.94 | Счет №ТРМ-ТС/ДЛ-10582 от 10.05.23 ООО Трубное решение | 4125 | 198000 | Счет №МД-158611 от 10.05.23 ООО ПКФ Цвет | 4583.33 | 219999.84 | Счет №УТ-927 от 26.05.23 АО Оборонсталь | 4970.33 | 238575.84 | 4559.5533 | -0.057316 | 218733.12 |  | -10 | 1 | 9
176 | Отвердитель ЭТАЛ 45м | КГ | 16 | 1229.54 | Счет №270 от 08.05.23 ООО Мастер | 980 | 15680 | Счет №252 от 10.05.23 ООО Фьюжн | 1450 | 23200 | КП №28 от 22.05.23 ООО Адис | 1263 | 20208 | 1231 | -0.1186 | 19672.64 |  | -20 | 18 | 3
177 | Очиститель промышленный 'ЭКОАКТИВ' | Л | 500 | 482.37 | Счет №ПХ-ОЕ-23-054 от 10.05.23 ООО Полихим | 520.8333 | 260416.6667 | КП б.н. от 25.05.23 ООО Инсис | 479 | 239500 | КП №Л-000229185 от 10.05.23 ООО Гарвин Индастриал | 450 | 225000 | 483.2778 | -0.18784 | 241185 |  | 8 | -1 | -7
178 | Паста шлифовальная ЛМ 60/40 Эльборовая | КГ | 0,5 | 28855.3 | Счет-договор №320-23/С от 08.05.23 ООО Павмаш | 27166.6667 | 13583.3333 | КП №25/23 от 26.05.23 ООО Контракт Комплект XXI | 30052.39 | 15026.195 | КП №33 от 24.05.23 ООО ЭнергоХимТорг | 29361.09 | 14680.545 | 28860.0489 | -0.016455 | 14427.65 |  | -6 | 4 | 2
179 | Патрон Navigator 71 604 NLH-CL-E40 керамический подвесной Е40 | ШТ | 10 | 154.38 | КП №31/05_23 от 31.05.23 ООО Проэнергетик | 132.575 | 1325.75 | КП б.н от 26.05.23 ООО ДС-Индастриал | 173.53 | 1735.3 | КП №33 от 24.05.23 ООО ЭнергоХимТорг | 159.82 | 1598.2 | 155.3083 | -0.59774 | 1543.8 |  | -15 | 12 | 3
180 | Патрон керамический встраиваемый Е14 | ШТ | 5 | 38.66 | КП №31/05_23 от 31.05.23 ООО Проэнергетик | 34.9667 | 174.8333 | КП б.н от 26.05.23 ООО ДС-Индастриал | 40.11 | 200.55 | КП №33 от 24.05.23 ООО ЭнергоХимТорг | 42.43 | 212.15 | 39.1689 | -1.2992 | 193.3 |  | -11 | 2 | 8
181 | Патрон керамический встраиваемый Е27 | ШТ | 51 | 37.02 | КП №31/05_23 от 31.05.23 ООО Проэнергетик | 35.7917 | 1825.375 | КП б.н от 26.05.23 ООО ДС-Индастриал | 42.57 | 2171.07 | КП №33 от 24.05.23 ООО ЭнергоХимТорг | 34.21 | 1744.71 | 37.5239 | -1.3428 | 1888.02 |  | -5 | 13 | -9
182 | Патрон керамический встраиваемый Е40 | ШТ | 65 | 128.98 | КП №31/05_23 от 31.05.23 ООО Проэнергетик | 127.15 | 8264.75 | КП б.н от 26.05.23 ООО ДС-Индастриал | 124.64 | 8101.6 | КП №33 от 24.05.23 ООО ЭнергоХимТорг | 140.51 | 9133.15 | 130.7667 | -1.3663 | 8383.7 |  | -3 | -5 | 7
183 | Переключатель ALCLR-22 с фиксацией 3 позиции I-O-II | ШТ | 17 | 825.64 | КП №31/05_23 от 31.05.23 ООО Проэнергетик | 803.9917 | 13667.8583 | КП б.н от 26.05.23 ООО ДС-Индастриал | 800.97 | 13616.49 | КП №33 от 24.05.23 ООО ЭнергоХимТорг | 877.17 | 14911.89 | 827.3772 | -0.20997 | 14035.88 |  | -3 | -3 | 6
184 | Переключатель кулачковый 4G10-51-U-R014 | ШТ | 1 | 1705.34 | КП №31/05_23 от 31.05.23 ООО Проэнергетик | 1602.0667 | 1602.0667 | КП б.н от 26.05.23 ООО ДС-Индастриал | 1722.42 | 1722.42 | КП №33 от 24.05.23 ООО ЭнергоХимТорг | 1806.95 | 1806.95 | 1710.4789 | -0.30044 | 1705.34 |  | -6 | 1 | 6
185 | Переключатель одноклавишный открытой установки VA610-126B-BI Schneider Electric | ШТ | 1 | 246.37 | КП №31/05_23 от 31.05.23 ООО Проэнергетик | 227.4333 | 227.4333 | КП б.н от 26.05.23 ООО ДС-Индастриал | 218.37 | 218.37 | КП №33 от 24.05.23 ООО ЭнергоХимТорг | 299.05 | 299.05 | 248.2844 | -0.77107 | 246.37 |  | -8 | -12 | 20
186 | Плавкая вставка цилиндрическая ПВЦ 10х38 32А | ШТ | 36 | 39.04 | КП №31/05_23 от 31.05.23 ООО Проэнергетик | 35.8167 | 1289.4 | КП б.н от 26.05.23 ООО ДС-Индастриал | 44.2 | 1591.2 | КП №33 от 24.05.23 ООО ЭнергоХимТорг | 38.46 | 1384.56 | 39.4922 | -1.1451 | 1405.44 |  | -9 | 12 | -3
187 | Пластина резиновая для трансформаторов универсальная маслотепломорозостойкая (УМ Лист 10х250х5000) ГОСТ 12855-77 | КГ | 8 | 592.47 | Счет №ЦБ-101 от 24.05.23 ИП Ермолаев Д.В. | 597.5 | 4780 | КП б.н. от 26.05.23 ООО Развитие | 549.78 | 4398.24 | КП №25/23 от 26.05.23 ООО Контракт Комплект XXI | 634.45 | 5075.6 | 593.91 | -0.24246 | 4739.76 |  | 1 | -7 | 7
188 | Плёнка полиэтиленовая 100 микр. | ПОГ М | 532 | 53.08 | Счет №СМ-1183 от 25.05.23 ООО ПромЭнергоСистемы | 51.4333 | 27362.5333 | КП б.н. от 25.05.23 ООО Инсис | 55.09 | 29307.88 | КП №25/23 от 26.05.23 ООО Контракт Комплект XXI | 53.87 | 28658.84 | 53.4644 | -0.71907 | 28238.56 |  | -4 | 3 | 1
189 | Подшипник 6202 RS Craft | ШТ | 8 | 394.7 | КП №С205884 от 11.05.23 ООО Подшипник.ру Центр" | 357.28 | 2858.24 | Счет №29 от 18.05.23 ООО Беринг Индастри | 380 | 3040 | КП №28 от 22.05.23 ООО Адис | 450.14 | 3601.12 | 395.8067 | -0.2796 | 3157.6 |  | -10 | -4 | 14
190 | Подшипник 6205-2RS DINROLL | ШТ | 28 | 402.64 | КП №С205884 от 11.05.23 ООО Подшипник.ру Центр" | 395.38 | 11070.64 | Счет №29 от 18.05.23 ООО Беринг Индастри | 395 | 11060 | КП №28 от 22.05.23 ООО Адис | 420.11 | 11763.08 | 403.4967 | -0.21231 | 11273.92 |  | -2 | -2 | 4
191 | Подшипник 6207-2RS DINROLL | ШТ | 2 | 990.1 | КП №С205884 от 11.05.23 ООО Подшипник.ру Центр" | 984.06 | 1968.12 | Счет №29 от 18.05.23 ООО Беринг Индастри | 956 | 1912 | КП №28 от 22.05.23 ООО Адис | 1040.46 | 2080.92 | 993.5067 | -0.34289 | 1980.2 |  | -1 | -4 | 5
192 | Подшипник 6302-2RS DINROLL | ШТ | 8 | 487.56 | КП №С205884 от 11.05.23 ООО Подшипник.ру Центр" | 465.05 | 3720.4 | Счет №29 от 18.05.23 ООО Беринг Индастри | 482 | 3856 | КП №28 от 22.05.23 ООО Адис | 521.12 | 4168.96 | 489.39 | -0.37393 | 3900.48 |  | -5 | -2 | 6
193 | Подшипник 6304-2RS DINROLL | ШТ | 10 | 578.8 | КП №С205884 от 11.05.23 ООО Подшипник.ру Центр" | 557.81 | 5578.1 | Счет №29 от 18.05.23 ООО Беринг Индастри | 560 | 5600 | КП №28 от 22.05.23 ООО Адис | 620.64 | 6206.4 | 579.4833 | -0.11792 | 5788 |  | -4 | -3 | 7
194 | Подшипник 6305-2RS DINROLL | ШТ | 46 | 841.2 | КП №С205884 от 11.05.23 ООО Подшипник.ру Центр" | 766.01 | 35236.46 | Счет №29 от 18.05.23 ООО Беринг Индастри | 840 | 38640 | КП №28 от 22.05.23 ООО Адис | 921.5 | 42389 | 842.5033 | -0.1547 | 38695.2 |  | -9 | 0 | 9
195 | Подшипник 6306-2RS DINROLL | ШТ | 24 | 1017.48 | КП №С205884 от 11.05.23 ООО Подшипник.ру Центр" | 995.81 | 23899.44 | Счет №29 от 18.05.23 ООО Беринг Индастри | 960 | 23040 | КП №28 от 22.05.23 ООО Адис | 1102.7 | 26464.8 | 1019.5033 | -0.19846 | 24419.52 |  | -2 | -6 | 8
196 | Подшипник 6308-2RS DINROLL | ШТ | 2 | 1897.42 | КП №С205884 от 11.05.23 ООО Подшипник.ру Центр" | 1850.62 | 3701.24 | Счет №29 от 18.05.23 ООО Беринг Индастри | 1890 | 3780 | КП №28 от 22.05.23 ООО Адис | 1954.93 | 3909.86 | 1898.5167 | -0.057764 | 3794.84 |  | -3 | 0 | 3
197 | Подшипник 6309-2RS DINROLL | ШТ | 26 | 2441.24 | КП №С205884 от 11.05.23 ООО Подшипник.ру Центр" | 2411.34 | 62694.84 | Счет №29 от 18.05.23 ООО Беринг Индастри | 2400 | 62400 | КП №28 от 22.05.23 ООО Адис | 2515.5 | 65403 | 2442.28 | -0.042583 | 63472.24 |  | -1 | -2 | 3
198 | Подшипник 6310-2RS DINROLL | ШТ | 24 | 3222.7 | КП №С205884 от 11.05.23 ООО Подшипник.ру Центр" | 3132.1 | 75170.4 | Счет №29 от 18.05.23 ООО Беринг Индастри | 3200 | 76800 | КП №28 от 22.05.23 ООО Адис | 3340.7 | 80176.8 | 3224.2667 | -0.04859 | 77344.8 |  | -3 | -1 | 4
199 | Подшипник 6312-2RS DINROLL | ШТ | 2 | 5075.3 | КП №С205884 от 11.05.23 ООО Подшипник.ру Центр" | 5058.01 | 10116.02 | Счет №29 от 18.05.23 ООО Беринг Индастри | 5070 | 10140 | КП №28 от 22.05.23 ООО Адис | 5108.77 | 10217.54 | 5078.9267 | -0.071406 | 10150.6 |  | 0 | 0 | 1
200 | Подшипник 6313-2RS DINROLL | ШТ | 2 | 6988 | КП №С210390 от 09.06.23 ООО Подшипник.ру | 6827.65 | 13655.3 | КП №40/23 от 28.06.23 ООО Контракт Комплект XXI | 7133.28 | 14266.56 | КП №34 от 13.06.23 ООО Адис | 7003.1333 | 14006.2667 | 6988.0211 | -0.0003021 | 13976 | в РЗ_411108 | -2 | 2 | 0
201 | Подшипник 6316-2RS DINROLL | ШТ | 4 | 20175.78 | КП №С210390 от 09.06.23 ООО Подшипник.ру | 19683.77 | 78735.08 | КП №40/23 от 28.06.23 ООО Контракт Комплект XXI | 20795.03 | 83180.12 | КП №34 от 13.06.23 ООО Адис | 20048.5917 | 80194.3667 | 20175.7972 | -8.5361e-05 | 80703.12 | в РЗ_411108 | -2 | 3 | -1
202 | Подшипник 6317-2RS DINROLL | ШТ | 45 | 19950.74 | КП №С205884 от 11.05.23 ООО Подшипник.ру Центр" | 19822.95 | 892032.75 | Счет №29 от 18.05.23 ООО Беринг Индастри | 19903 | 895635 | КП №28 от 22.05.23 ООО Адис | 20154.88 | 906969.6 | 19960.2767 | -0.047778 | 897783.3 |  | -1 | 0 | 1
203 | Подшипник DINROLL 6002-2Z | ШТ | 4 | 301.5 | КП №С205884 от 11.05.23 ООО Подшипник.ру Центр" | 299.49 | 1197.96 | Счет №29 от 18.05.23 ООО Беринг Индастри | 295 | 1180 | КП №28 от 22.05.23 ООО Адис | 320.14 | 1280.56 | 304.8767 | -1.1076 | 1206 |  | -2 | -3 | 5
204 | Подшипник NU317EW DINROLL | ШТ | 1 | 21351 | КП №С205884 от 11.05.23 ООО Подшипник.ру Центр" | 21316.78 | 21316.78 | Счет №29 от 18.05.23 ООО Беринг Индастри | 21291 | 21291 | КП №28 от 22.05.23 ООО Адис | 21455 | 21455 | 21354.26 | -0.015266 | 21351 |  | 0 | 0 | 0
205 | Полотно нетканое нитепрошивное 160 гр/м2 | М2 | 4724 | 83.4 | Счет №СМ-1183 от 25.05.23 ООО ПромЭнергоСистемы | 85.2417 | 402681.6333 | КП б.н. от 25.05.23 ООО Инсис | 83.77 | 395729.48 | КП №25/23 от 26.05.23 ООО Контракт Комплект XXI | 81.69 | 385903.56 | 83.5672 | -0.20011 | 393981.6 |  | 2 | 0 | -2
206 | Посты управления кнопочные ПКЕ222-2 У3 | ШТ | 1 | 323.4 | КП №31/05_23 от 31.05.23 ООО Проэнергетик | 297.1417 | 297.1417 | КП б.н от 26.05.23 ООО ДС-Индастриал | 316.28 | 316.28 | КП №33 от 24.05.23 ООО ЭнергоХимТорг | 361.87 | 361.87 | 325.0972 | -0.52207 | 323.4 |  | -9 | -3 | 11
207 | Предохранитель 12,5 URD 84 TQF 1700 PC84UD13C17CTQ FERRAZ | ШТ | 8 | 144835.7 | КП №31/05_23 от 31.05.23 ООО Проэнергетик | 140038 | 1120304 | КП б.н от 26.05.23 ООО ДС-Индастриал | 149082 | 1192656 | КП №33 от 24.05.23 ООО ЭнергоХимТорг | 145394 | 1163152 | 144838 | -0.001588 | 1158685.6 |  | -3 | 3 | 0
208 | Предохранитель ПКТ-102-10 | ШТ | 3 | 3621.37 | КП №31/05_23 от 31.05.23 ООО Проэнергетик | 3551.7833 | 10655.35 | КП б.н от 26.05.23 ООО ДС-Индастриал | 3458.37 | 10375.11 | КП №33 от 24.05.23 ООО ЭнергоХимТорг | 3907.54 | 11722.62 | 3639.2311 | -0.49079 | 10864.11 |  | -2 | -5 | 7
209 | Предохранитель ПКТ103-10-80-20 У3 | ШТ | 4 | 5811.74 | КП №31/05_23 от 31.05.23 ООО Проэнергетик | 5782.3417 | 23129.3667 | КП б.н от 26.05.23 ООО ДС-Индастриал | 5911.04 | 23644.16 | КП №33 от 24.05.23 ООО ЭнергоХимТорг | 5752.26 | 23009.04 | 5815.2139 | -0.059738 | 23246.96 |  | -1 | 2 | -1
210 | Предохранитель ПН2-100-100А-У3 с медными выводами | ШТ | 6 | 292.47 | КП №31/05_23 от 31.05.23 ООО Проэнергетик | 290.9083 | 1745.45 | КП б.н от 26.05.23 ООО ДС-Индастриал | 286.52 | 1719.12 | КП №33 от 24.05.23 ООО ЭнергоХимТорг | 309.87 | 1859.22 | 295.7661 | -1.1144 | 1754.82 |  | -2 | -3 | 5
211 | Предохранитель ПН2-250-250А-У3 с медными выводами | ШТ | 11 | 563.94 | КП №31/05_23 от 31.05.23 ООО Проэнергетик | 533.6583 | 5870.2417 | КП б.н от 26.05.23 ООО ДС-Индастриал | 573.66 | 6310.26 | КП №33 от 24.05.23 ООО ЭнергоХимТорг | 599.2 | 6591.2 | 568.8394 | -0.86131 | 6203.34 |  | -6 | 1 | 5
212 | Предохранитель ПН2-400-400А-У3 с медными выводами | ШТ | 13 | 1331.15 | КП №31/05_23 от 31.05.23 ООО Проэнергетик | 1243.2583 | 16162.3583 | КП б.н от 26.05.23 ООО ДС-Индастриал | 1408.92 | 18315.96 | КП №33 от 24.05.23 ООО ЭнергоХимТорг | 1348.02 | 17524.26 | 1333.3994 | -0.1687 | 17304.95 |  | -7 | 6 | 1
213 | Провод МГШВЭ 2х0,75 | М | 250 | 104.48 | КП №34 от 15.05.23 ООО УралЭлектроСнаб | 98.525 | 24631.25 | КП б.н. от 22.05.23 ООО Промэлектрощит | 102.7417 | 25685.4167 | КП №123 от 26.05.23 ООО ОВК-Р | 115.3667 | 28841.6667 | 105.5444 | -1.0085 | 26120 |  | -7 | -3 | 9
214 | Противопожарная пена PENOSIL Premium Fire Rated Gunfoam | ШТ | 10 | 796.51 | Счет №ЦБ-101 от 24.05.23 ИП Ермолаев Д.В. | 830.5 | 8305 | КП б.н. от 26.05.23 ООО Развитие | 755.31 | 7553.1 | КП №25/23 от 26.05.23 ООО Контракт Комплект XXI | 810.41 | 8104.1 | 798.74 | -0.27919 | 7965.1 |  | 4 | -5 | 1
215 | Профиль электромонтажный стальной перфорированный Z-образный типа К239 У2 S=3 мм L=2 метра | ШТ | 3 | 5485.34 | КП №31/05_23 от 31.05.23 ООО Проэнергетик | 5228.65 | 15685.95 | КП б.н от 26.05.23 ООО ДС-Индастриал | 5500.4 | 16501.2 | КП №33 от 24.05.23 ООО ЭнергоХимТорг | 5740.12 | 17220.36 | 5489.7233 | -0.079846 | 16456.02 |  | -5 | 0 | 5
216 | Пруток латунный Д20мм, сплав Л63 | Т | 0.048 | 2698750.3 | КП №30 от 19.05.23 ООО Электромонтаж | 2730416.6667 | 131060 | КП б.н. от 22.05.23 ООО Промэлектрощит | 2712500 | 130200 | Счет №УТ-927 от 26.05.23 АО Оборонсталь | 2661670 | 127760.16 | 2701528.8889 | -0.10285 | 129540.0144 |  | 1 | 0 | -1
217 | Разъем 2РМД33КПН32Г5А1Л | ШТ | 10 | 6202.47 | Счет №ЦБ-101 от 24.05.23 ИП Ермолаев Д.В. | 6050.4 | 60504 | КП б.н. от 26.05.23 ООО Развитие | 6131.78 | 61317.8 | КП №25/23 от 26.05.23 ООО Контракт Комплект XXI | 6541.19 | 65411.9 | 6241.1233 | -0.61933 | 62024.7 | СРЗАиМ | -3 | -2 | 5
218 | Регулятор напряжения VRS-6 (220В, 6А) | ШТ | 4 | 13230.7 | КП №31/05_23 от 31.05.23 ООО Проэнергетик | 13027.8167 | 52111.2667 | КП б.н от 26.05.23 ООО ДС-Индастриал | 13344.3 | 53377.2 | КП №33 от 24.05.23 ООО ЭнергоХимТорг | 13500.58 | 54002.32 | 13290.8989 | -0.45293 | 52922.8 |  | -2 | 0 | 2
219 | Реле РТИ-1308 электротепловое 2,5-4,0 А ИЭК | ШТ | 7 | 895.64 | КП №31/05_23 от 31.05.23 ООО Проэнергетик | 837.9917 | 5865.9417 | КП б.н от 26.05.23 ООО ДС-Индастриал | 921.8 | 6452.6 | КП №33 от 24.05.23 ООО ЭнергоХимТорг | 944.36 | 6610.52 | 901.3839 | -0.63723 | 6269.48 |  | -7 | 2 | 5
220 | Реле РТИ-1314 электротепловое 7-10А ИЭК | ШТ | 4 | 976.87 | КП №31/05_23 от 31.05.23 ООО Проэнергетик | 948.975 | 3795.9 | КП б.н от 26.05.23 ООО ДС-Индастриал | 1010.4 | 4041.6 | КП №33 от 24.05.23 ООО ЭнергоХимТорг | 995.11 | 3980.44 | 984.8283 | -0.80809 | 3907.48 |  | -4 | 3 | 1
221 | Реле РТИ-3361 электротепловое 55-70 А ИЭК | ШТ | 1 | 1842.92 | КП №31/05_23 от 31.05.23 ООО Проэнергетик | 1793.7167 | 1793.7167 | КП б.н от 26.05.23 ООО ДС-Индастриал | 1928.6 | 1928.6 | КП №33 от 24.05.23 ООО ЭнергоХимТорг | 1850.46 | 1850.46 | 1857.5922 | -0.78985 | 1842.92 |  | -3 | 4 | 0
222 | Розетка двойная наружная с заземлением без шторок белая, арт. PA16-007B, ЭТЮД, Schneider Electric | ШТ | 24 | 312.8 | КП №31/05_23 от 31.05.23 ООО Проэнергетик | 302.1417 | 7251.4 | КП б.н от 26.05.23 ООО ДС-Индастриал | 312.77 | 7506.48 | КП №33 от 24.05.23 ООО ЭнергоХимТорг | 344.29 | 8262.96 | 319.7339 | -2.1686 | 7507.2 |  | -6 | -2 | 8
223 | Розетка двойная скрытая с заземлением без шторок белая, арт. PC16-007B, ЭТЮД, Schneider Electric | ШТ | 18 | 343.64 | КП №31/05_23 от 31.05.23 ООО Проэнергетик | 332.375 | 5982.75 | КП б.н от 26.05.23 ООО ДС-Индастриал | 364.5 | 6561 | КП №33 от 24.05.23 ООО ЭнергоХимТорг | 350.15 | 6302.7 | 349.0083 | -1.5382 | 6185.52 |  | -5 | 4 | 0
224 | Розетка наружная без заземления 250В 10А IP44 RA10-125B-BI | ШТ | 90 | 233.82 | КП №31/05_23 от 31.05.23 ООО Проэнергетик | 236.2667 | 21264 | КП б.н от 26.05.23 ООО ДС-Индастриал | 232.43 | 20918.7 | КП №33 от 24.05.23 ООО ЭнергоХимТорг | 251.2 | 22608 | 239.9656 | -2.561 | 21043.8 |  | -2 | -3 | 5
225 | Розетка наружная с заземлением без шторок белая, арт.PA16-003B, ЭТЮД, Schneider Electric | ШТ | 46 | 178.37 | КП №31/05_23 от 31.05.23 ООО Проэнергетик | 175.0917 | 8054.2167 | КП б.н от 26.05.23 ООО ДС-Индастриал | 186.22 | 8566.12 | КП №33 от 24.05.23 ООО ЭнергоХимТорг | 179.55 | 8259.3 | 180.2872 | -1.0634 | 8205.02 |  | -3 | 3 | 0
226 | Розетка скрытая с заземлением без шторок белая, арт.PС16-003B, ЭТЮД, Schneider Electric | ШТ | 6 | 191.64 | КП №31/05_23 от 31.05.23 ООО Проэнергетик | 187.1833 | 1123.1 | КП б.н от 26.05.23 ООО ДС-Индастриал | 196.75 | 1180.5 | КП №33 от 24.05.23 ООО ЭнергоХимТорг | 199.8 | 1198.8 | 194.5778 | -1.5098 | 1149.84 |  | -4 | 1 | 3
227 | Рубильник ЯРП-250А IP54 | ШТ | 6 | 15489.62 | КП №31/05_23 от 31.05.23 ООО Проэнергетик | 15237.15 | 91422.9 | КП б.н от 26.05.23 ООО ДС-Индастриал | 15870.63 | 95223.78 | КП №33 от 24.05.23 ООО ЭнергоХимТорг | 16020.61 | 96123.66 | 15709.4633 | -1.3994 | 92937.72 |  | -3 | 1 | 2
228 | Рулонный РЭМ толщ. 0,5 мм ТУ 16-503-167-78 | КГ | 40 | 3124.7 | Счет №СМ-1183 от 25.05.23 ООО ПромЭнергоСистемы | 3607.24 | 144289.6 | Счет №318 от 16.05.23 ООО Нижневолжский промышленный холдинг | 2575.7 | 103028 | Счет №МИР 401 от 15.05.23 АО Урал-ОЦМ | 3370 | 134800 | 3184.3133 | -1.8721 | 124988 |  | 13 | -19 | 6
229 | Светильник Feron НБУ 01-60-200 Е27 230V | ШТ | 10 | 2334.68 | КП №31/05_23 от 31.05.23 ООО Проэнергетик | 2394 | 23940 | КП б.н от 26.05.23 ООО ДС-Индастриал | 2254.9 | 22549 | КП №33 от 24.05.23 ООО ЭнергоХимТорг | 2467.66 | 24676.6 | 2372.1867 | -1.5811 | 23346.8 |  | 1 | -5 | 4
230 | Светильник Galad ЖКУ-15-400-101Б с/с IP53 | ШТ | 80 | 21782.44 | КП №31/05_23 от 31.05.23 ООО Проэнергетик | 21310.8333 | 1704866.6667 | КП б.н от 26.05.23 ООО ДС-Индастриал | 21971.58 | 1757726.4 | КП №33 от 24.05.23 ООО ЭнергоХимТорг | 22150.4 | 1772032 | 21810.9378 | -0.13066 | 1742595.2 |  | -2 | 1 | 2
231 | Светильник Navigator 94 806 NBL-R1-100-E27/WH | ШТ | 10 | 1394.8 | КП №31/05_23 от 31.05.23 ООО Проэнергетик | 1321.9833 | 13219.8333 | КП б.н от 26.05.23 ООО ДС-Индастриал | 1501.2 | 15012 | КП №33 от 24.05.23 ООО ЭнергоХимТорг | 1452.7 | 14527 | 1425.2944 | -2.1395 | 13948 |  | -7 | 5 | 2
232 | Светильник аварийного освещения URAN 6513-8 EFS193 | ШТ | 2 | 10840.24 | КП №31/05_23 от 31.05.23 ООО Проэнергетик | 10624.2 | 21248.4 | КП б.н от 26.05.23 ООО ДС-Индастриал | 11205.5 | 22411 | КП №33 от 24.05.23 ООО ЭнергоХимТорг | 10800.9 | 21601.8 | 10876.8667 | -0.33674 | 21680.48 |  | -2 | 3 | -1
233 | Светильник взрывозащищенный НСП-02-200 | ШТ | 3 | 6897.64 | КП №31/05_23 от 31.05.23 ООО Проэнергетик | 6718.6917 | 20156.075 | КП б.н от 26.05.23 ООО ДС-Индастриал | 7211.8 | 21635.4 | КП №33 от 24.05.23 ООО ЭнергоХимТорг | 6897.87 | 20693.61 | 6942.7872 | -0.65028 | 20692.92 |  | -3 | 4 | -1
234 | Светильник ЛСПО 2х58 | ШТ | 20 | 5997.3 | КП №31/05_23 от 31.05.23 ООО Проэнергетик | 5803.3417 | 116066.8333 | КП б.н от 26.05.23 ООО ДС-Индастриал | 6025.6 | 120512 | КП №33 от 24.05.23 ООО ЭнергоХимТорг | 6300.1 | 126002 | 6043.0139 | -0.75647 | 119946 |  | -4 | 0 | 4
235 | Светильник люминесцентный встраиваемый OWP/R 418 /595/ IP54/IP54 HF ЭПРА опаловый, Световые Технологии. | ШТ | 2 | 23347.6 | КП №31/05_23 от 31.05.23 ООО Проэнергетик | 23311.0417 | 46622.0833 | КП б.н от 26.05.23 ООО ДС-Индастриал | 24500.6 | 49001.2 | КП №33 от 24.05.23 ООО ЭнергоХимТорг | 22940.3 | 45880.6 | 23583.9806 | -1.0023 | 46695.2 |  | -1 | 4 | -3
236 | Светильник люминесцентный встраиваемый PRS/R 218 HF ЭПРА опаловый, Световые Технологии. | ШТ | 2 | 6190.72 | КП №31/05_23 от 31.05.23 ООО Проэнергетик | 6179.4083 | 12358.8167 | КП б.н от 26.05.23 ООО ДС-Индастриал | 6487.33 | 12974.66 | КП №33 от 24.05.23 ООО ЭнергоХимТорг | 6150.7 | 12301.4 | 6272.4794 | -1.3035 | 12381.44 |  | -1 | 3 | -2
237 | Светильник люминесцентный встраиваемый PRS/R 418 /595/ HF ES1 опаловый , ЭПРА с аварийным блоком, Световые Технологии. | ШТ | 4 | 17148.68 | КП №31/05_23 от 31.05.23 ООО Проэнергетик | 17158.1333 | 68632.5333 | КП б.н от 26.05.23 ООО ДС-Индастриал | 17011.2 | 68044.8 | КП №33 от 24.05.23 ООО ЭнергоХимТорг | 17540.9 | 70163.6 | 17236.7444 | -0.51091 | 68594.72 |  | 0 | -1 | 2
238 | Светильник НПП1201 белый/овал 100Вт IP54 ИЭК | ШТ | 30 | 1243.98 | КП №31/05_23 от 31.05.23 ООО Проэнергетик | 1295.5833 | 38867.5 | КП б.н от 26.05.23 ООО ДС-Индастриал | 1315.14 | 39454.2 | КП №33 от 24.05.23 ООО ЭнергоХимТорг | 1205.4 | 36162 | 1272.0411 | -2.206 | 37319.4 |  | 2 | 3 | -5
239 | Светильник НПП-60W круглый термостойкий без решетки IP54 | ШТ | 28 | 582.31 | КП №31/05_23 от 31.05.23 ООО Проэнергетик | 554.8667 | 15536.2667 | КП б.н от 26.05.23 ООО ДС-Индастриал | 597.45 | 16728.6 | КП №33 от 24.05.23 ООО ЭнергоХимТорг | 611.65 | 17126.2 | 587.9889 | -0.96582 | 16304.68 |  | -6 | 2 | 4
240 | Светильник под натриевую лампу ДНаТ для наружного освещения ЖКУ 06-250-001 УХЛ1 с защитным стеклом | ШТ | 16 | 6401.45 | КП №31/05_23 от 31.05.23 ООО Проэнергетик | 6362.4667 | 101799.4667 | КП б.н от 26.05.23 ООО ДС-Индастриал | 6500.77 | 104012.32 | КП №33 от 24.05.23 ООО ЭнергоХимТорг | 6412.9 | 102606.4 | 6425.3789 | -0.37241 | 102423.2 |  | -1 | 1 | 0
241 | Светильник РТУ-06-125-004 со стеклом молочный IP54 Шар матовый GALAD | ШТ | 9 | 6620.5 | КП №31/05_23 от 31.05.23 ООО Проэнергетик | 6435.9833 | 57923.85 | КП б.н от 26.05.23 ООО ДС-Индастриал | 6705.7 | 60351.3 | КП №33 от 24.05.23 ООО ЭнергоХимТорг | 6944.66 | 62501.94 | 6695.4478 | -1.1194 | 59584.5 |  | -4 | 0 | 4
242 | Светильник с симметричной кривой света типа ЖО серии 04 под лампу ДНАТ-400 с серией модификации 001 с ударопрочным прозрачным стеклом с климатическим исполнением УХЛ1 IP65 производства GALAD арт.00437 | ШТ | 19 | 17795.68 | КП №31/05_23 от 31.05.23 ООО Проэнергетик | 17031.56 | 323599.64 | КП б.н от 26.05.23 ООО ДС-Индастриал | 17950.8 | 341065.2 | КП №33 от 24.05.23 ООО ЭнергоХимТорг | 18500.4 | 351507.6 | 17827.5867 | -0.17897 | 338117.92 |  | -4 | 1 | 4
243 | Светильник светодиодный RC091V LED36S/840 PSU W60L60 RU PHILIPS | ШТ | 186 | 6160.34 | КП №31/05_23 от 31.05.23 ООО Проэнергетик | 5930.6 | 1103091.6 | КП б.н от 26.05.23 ООО ДС-Индастриал | 6254.69 | 1163372.34 | КП №33 от 24.05.23 ООО ЭнергоХимТорг | 6411.33 | 1192507.38 | 6198.8733 | -0.62162 | 1145823.24 |  | -4 | 1 | 3
244 | Светильник светодиодный ДБП-8w с оптико-акустическим датчиком 4000К 700Лм овальный пластиковый IP65 белый | ШТ | 3 | 803.64 | КП №31/05_23 от 31.05.23 ООО Проэнергетик | 814.3667 | 2443.1 | КП б.н от 26.05.23 ООО ДС-Индастриал | 847.5 | 2542.5 | КП №33 от 24.05.23 ООО ЭнергоХимТорг | 802.4 | 2407.2 | 821.4222 | -2.1648 | 2410.92 |  | -1 | 3 | -2
245 | Светильник светодиодный СПО-18, AC170-264/DC200-370, матовое стекло, накладной, ФОКУС. | ШТ | 5 | 6504.74 | КП №31/05_23 от 31.05.23 ООО Проэнергетик | 6483.0667 | 32415.3333 | КП б.н от 26.05.23 ООО ДС-Индастриал | 6402.14 | 32010.7 | КП №33 от 24.05.23 ООО ЭнергоХимТорг | 6755.82 | 33779.1 | 6547.0089 | -0.64562 | 32523.7 |  | -1 | -2 | 3
246 | Светильник светодиодный СПО-36, AC170-264/DC200-370, матовое стекло, накладной, ФОКУС. | ШТ | 26 | 11227.31 | КП №31/05_23 от 31.05.23 ООО Проэнергетик | 11275.8667 | 293172.5333 | КП б.н от 26.05.23 ООО ДС-Индастриал | 11489.66 | 298731.16 | КП №33 от 24.05.23 ООО ЭнергоХимТорг | 11020.45 | 286531.7 | 11261.9922 | -0.30796 | 291910.06 |  | 0 | 2 | -2
247 | Светильник светодиодный УСС-12НВ, AC10-38/ DC12-55, матовое стекло, крепление скоба, ФОКУС. | ШТ | 20 | 13102.47 | КП №31/05_23 от 31.05.23 ООО Проэнергетик | 13017.025 | 260340.5 | КП б.н от 26.05.23 ООО ДС-Индастриал | 12950.42 | 259008.4 | КП №33 от 24.05.23 ООО ЭнергоХимТорг | 13451.61 | 269032.2 | 13139.685 | -0.28323 | 262049.4 |  | -1 | -1 | 2
248 | Светильник светодиодный УСС-18, AC170-264/DC200-370, матовое стекло, крепление скоба, ФОКУС. | ШТ | 6 | 9723.4 | КП №31/05_23 от 31.05.23 ООО Проэнергетик | 9703.25 | 58219.5 | КП б.н от 26.05.23 ООО ДС-Индастриал | 9670.9 | 58025.4 | КП №33 от 24.05.23 ООО ЭнергоХимТорг | 9977.47 | 59864.82 | 9783.8733 | -0.61809 | 58340.4 |  | -1 | -1 | 2
249 | Светильник светодиодный УСС-180 МАГИСТРАЛЬ Ш1-2, AC170-264/DC200-370, крепление консольное, ФОКУС. | ШТ | 7 | 37685.88 | КП №31/05_23 от 31.05.23 ООО Проэнергетик | 37617.3917 | 263321.7417 | КП б.н от 26.05.23 ООО ДС-Индастриал | 36970.31 | 258792.17 | КП №33 от 24.05.23 ООО ЭнергоХимТорг | 38780.3 | 271462.1 | 37789.3339 | -0.27376 | 263801.16 |  | 0 | -2 | 3
250 | Светильник светодиодный УСС-18НВ, AC10-38/ DC12-55, матовое стекло, крепление скоба, ФОКУС. | ШТ | 96 | 14297.31 | КП №31/05_23 от 31.05.23 ООО Проэнергетик | 13637.8 | 1309228.8 | КП б.н от 26.05.23 ООО ДС-Индастриал | 14945.88 | 1434804.48 | КП №33 от 24.05.23 ООО ЭнергоХимТорг | 14511.7 | 1393123.2 | 14365.1267 | -0.47209 | 1372541.76 |  | -5 | 4 | 1
251 | Светильник светодиодный УСС-24 220В (потолочное крепление) | ШТ | 20 | 10989.9 | КП №31/05_23 от 31.05.23 ООО Проэнергетик | 10586.0167 | 211720.3333 | КП б.н от 26.05.23 ООО ДС-Индастриал | 11600.4 | 232008 | КП №33 от 24.05.23 ООО ЭнергоХимТорг | 10945.3 | 218906 | 11043.9056 | -0.48901 | 219798 |  | -4 | 5 | -1
252 | Светильник светодиодный УСС-24НВ, AC20-38/ DC20-55, матовое стекло, крепление скоба, ФОКУС. | ШТ | 2 | 18180.7 | КП №31/05_23 от 31.05.23 ООО Проэнергетик | 17275.0417 | 34550.0833 | КП б.н от 26.05.23 ООО ДС-Индастриал | 18056.72 | 36113.44 | КП №33 от 24.05.23 ООО ЭнергоХимТорг | 19401.5 | 38803 | 18244.4206 | -0.34926 | 36361.4 |  | -5 | -1 | 6
253 | Светильник светодиодный УСС-36, AC170-264/DC200-370, матовое стекло, крепление скоба, ФОКУС. | ШТ | 2 | 15497.6 | КП №31/05_23 от 31.05.23 ООО Проэнергетик | 15860.7833 | 31721.5667 | КП б.н от 26.05.23 ООО ДС-Индастриал | 15002.64 | 30005.28 | КП №33 от 24.05.23 ООО ЭнергоХимТорг | 16200.7 | 32401.4 | 15688.0411 | -1.2139 | 30995.2 |  | 1 | -4 | 3
254 | Светильник светодиодный УСС-48, AC170-264/DC200-370, матовое стекло, крепление скоба, ФОКУС. | ШТ | 16 | 16602.1 | КП №31/05_23 от 31.05.23 ООО Проэнергетик | 16176.3917 | 258822.2667 | КП б.н от 26.05.23 ООО ДС-Индастриал | 17921.59 | 286745.44 | КП №33 от 24.05.23 ООО ЭнергоХимТорг | 15947.3 | 255156.8 | 16681.7606 | -0.47753 | 265633.6 |  | -3 | 7 | -4
255 | Светильник светодиодный УСС-65 МАГИСТРАЛЬ Ш1-2, AC170-264/DC200-370, крепление консольное, ФОКУС. | ШТ | 6 | 16354.78 | КП №31/05_23 от 31.05.23 ООО Проэнергетик | 16083.3167 | 96499.9 | КП б.н от 26.05.23 ООО ДС-Индастриал | 16400.67 | 98404.02 | КП №33 от 24.05.23 ООО ЭнергоХимТорг | 17011.88 | 102071.28 | 16498.6222 | -0.87184 | 98128.68 |  | -3 | -1 | 3
256 | Светильник светодиодный УСС-70 220В | ШТ | 1 | 25020.5 | КП №31/05_23 от 31.05.23 ООО Проэнергетик | 24002.6083 | 24002.6083 | КП б.н от 26.05.23 ООО ДС-Индастриал | 26007.32 | 26007.32 | КП №33 от 24.05.23 ООО ЭнергоХимТорг | 25452.45 | 25452.45 | 25154.1261 | -0.53123 | 25020.5 |  | -5 | 3 | 1
257 | Светодиодный светильник ТЭС серии Леда-1200-55 IP54 | ШТ | 243 | 10970.42 | КП №31/05_23 от 31.05.23 ООО Проэнергетик | 10642.7083 | 2586178.125 | КП б.н от 26.05.23 ООО ДС-Индастриал | 11023.45 | 2678698.35 | КП №33 от 24.05.23 ООО ЭнергоХимТорг | 11452.6 | 2782981.8 | 11039.5861 | -0.62653 | 2665812.06 |  | -4 | 0 | 4
258 | Смазка ЭПС-98 | КГ | 5,2 | 3441.15 | Счет №3268 от 15.05.23 ООО Стройбыт | 3015.8333 | 15682.3333 | Счет №291 от 14.05.23 ООО ГСМ Трейд | 3316.67 | 17246.684 | Счет №1079 от 15.05.23 ООО Нектон Сиа | 4000 | 20800 | 3444.1678 | -0.08762 | 17893.98 |  | -12 | -4 | 16
259 | Сталь листовая нержавеющая, марка: 08Х17, толщиной 3,0 мм | Т | 0.008 | 411502.5 | КП №30 от 19.05.23 ООО Электромонтаж | 415033.7083 | 3320.2697 | КП б.н. от 22.05.23 ООО Промэлектрощит | 419575 | 3356.6 | Счет №УТ-927 от 26.05.23 АО Оборонсталь | 412432.5 | 3299.46 | 415680.4028 | -1.0051 | 3292.02 |  | 0 | 1 | -1
260 | Стартёр LS111M 4-65Вт IEK | ШТ | 20 | 28.03 | КП №31/05_23 от 31.05.23 ООО Проэнергетик | 25.225 | 504.5 | КП б.н от 26.05.23 ООО ДС-Индастриал | 29.45 | 589 | КП №33 от 24.05.23 ООО ЭнергоХимТорг | 31.7 | 634 | 28.7917 | -2.6454 | 560.6 |  | -12 | 2 | 10
261 | Стеклоткань пропитанная ПС-ИФ/ЭП-70; толщ. 0,12 мм ТУОЭПП 503.165-60 | РУЛ | 2 | 41590.2 | Счет №СМ-1183 от 25.05.23 ООО ПромЭнергоСистемы | 43087.5083 | 86175.0167 | КП б.н. от 25.05.23 ООО Инсис | 41393.25 | 82786.5 | КП №25/23 от 26.05.23 ООО Контракт Комплект XXI | 40981.06 | 81962.12 | 41820.6061 | -0.55094 | 83180.4 |  | 3 | -1 | -2
262 | Стяжка нейлоновая 4,6 х 180 мм маслостойкие, 100 шт./упак | УПАК | 20 | 1778.52 | КП №31/05_23 от 31.05.23 ООО Проэнергетик | 1748.6083 | 34972.1667 | КП б.н от 26.05.23 ООО ДС-Индастриал | 1845.6 | 36912 | КП №33 от 24.05.23 ООО ЭнергоХимТорг | 1795.33 | 35906.6 | 1796.5128 | -1.0015 | 35570.4 | СРЗАиМ | -3 | 3 | 0
263 | Сухой лёд в гранулах, 3мм | Т | 18 | 181054.64 | Счет №СМ-1183 от 25.05.23 ООО ПромЭнергоСистемы | 185520 | 3339360 | КП №30 от 17.05.23 ООО Криоген-НК | 179571 | 3232278 | КП №7/1 от 17.05.23 ООО КриоТехноСервис | 179000 | 3222000 | 181363.6667 | -0.17039 | 3258983.52 |  | 2 | -1 | -1
264 | Термоиндикаторная наклейка с доп.защитой, 240*10 мм, 6 меток, 70-120ОС, Люминофор | ШТ | 48 | 902.6 | Счет №ЦБ-101 от 24.05.23 ИП Ермолаев Д.В. | 921.12 | 44213.76 | КП б.н. от 26.05.23 ООО Развитие | 899.34 | 43168.32 | КП №30 от 19.05.23 ООО Электромонтаж | 925.7 | 44433.6 | 915.3867 | -1.3969 | 43324.8 |  | 1 | -2 | 1
265 | Термоиндикаторная наклейка 50*20 мм, 6 меток, 70-120 *C | ШТ | 40 | 835.7 | Счет №ЦБ-101 от 24.05.23 ИП Ермолаев Д.В. | 811.5 | 32460 | КП б.н. от 26.05.23 ООО Развитие | 889.61 | 35584.4 | КП №30 от 19.05.23 ООО Электромонтаж | 825.3 | 33012 | 842.1367 | -0.76433 | 33428 |  | -4 | 6 | -2
266 | Термоусадочная черная клеевая трубка 2:1 ТТК(2:1)-60/30, черн КВТ | МЕТР | 21 | 856.33 | КП №31/05_23 от 31.05.23 ООО Проэнергетик | 823.5833 | 17295.25 | КП б.н от 26.05.23 ООО ДС-Индастриал | 897.61 | 18849.81 | КП №33 от 24.05.23 ООО ЭнергоХимТорг | 854.77 | 17950.17 | 858.6544 | -0.27071 | 17982.93 |  | -4 | 5 | 0
267 | Термоусаживаемая трубка ТУТ нг 120/60 черная EKF Proxima | м | 80 | 891.4 | КП №31/05_23 от 31.05.23 ООО Проэнергетик | 828.1167 | 66249.3333 | КП б.н от 26.05.23 ООО ДС-Индастриал | 910.49 | 72839.2 | КП №33 от 24.05.23 ООО ЭнергоХимТорг | 941.56 | 75324.8 | 893.3889 | -0.22262 | 71312 |  | -7 | 2 | 5
268 | Тиристор низкочастотный Т183-2500-42-81-УХЛ2 ТУ 3417-062-41687291-2016 Протон Электротекс | ШТ | 44 | 85001.4 | Счет №ЦБ-101 от 24.05.23 ИП Ермолаев Д.В. | 85400.4 | 3757617.6 | КП б.н. от 26.05.23 ООО Развитие | 83700.61 | 3682826.84 | КП №27/23 от 29.05.23 ООО Контракт Комплект XXI | 87712.52 | 3859350.88 | 85604.51 | -0.70453 | 3740061.6 |  | 0 | -2 | 2
269 | Токопитатель, в составе: Изолятор троллеедержатель К263.00.05 ГОСТ 13871-78 – 2шт; Изолятор троллеедержатель К-263.00.06 ГОСТ 13871-78 – 2шт; Лист медный профильный П-образный 300х170х5 – 1шт; Труба стальная прямоугольного сечения окрашенная цинксодержащей краской 100х40х5, L-270мм – 1шт; Болт М6х25 оцинкованный DIN 933 – 4шт; Гайка М6 оцинкованная DIN 934– 4шт; Шайба 6 оцинкованная DIN 125 – 4шт; Болт М12х90 оцинкованный DIN 933 – 2шт; Болт М12х30 оцинкованный DIN 933 – 1шт; Гайка М12 оцинкованная DIN 934 – 5шт; Шайба 12 оцинкованная DIN 125- 4шт; Шайба 12 увеличенная оцинкованная DIN 9021– 2шт. | КОМПЛ | 9 | 13200.5 | КП №31/05_23 от 31.05.23 ООО Проэнергетик | 12119.3667 | 109074.3 | КП б.н от 26.05.23 ООО ДС-Индастриал | 13540.62 | 121865.58 | КП №33 от 24.05.23 ООО ЭнергоХимТорг | 13974.2 | 125767.8 | 13211.3956 | -0.082471 | 118804.5 |  | -8 | 2 | 6
270 | Токопитатель, в составе: Изолятор троллеедержатель К263.00.05 ГОСТ 13871-78 – 2шт; Изолятор троллеедержатель К-263.00.06 ГОСТ 13871-78 – 2шт; Лист медный профильный П-образный 320х200х5 – 1шт; Труба стальная прямоугольного сечения окрашенная цинксодержащей краской 120х40х5, L-270мм – 1шт; Болт М6х25 оцинкованный DIN 933 – 4шт; Гайка М6 оцинкованная DIN 934– 4шт; Шайба 6 оцинкованная DIN 125– 4шт; Болт М12х90 оцинкованный DIN 933 – 2шт; Болт М12х30 оцинкованный DIN 933 – 1шт; Гайка М12 оцинкованная DIN 934 – 5шт; Шайба 12 оцинкованная DIN 125- 4шт; Шайба 12 увеличенная оцинкованная DIN 9021 – 2шт. | КОМПЛ | 6 | 13054.66 | КП №31/05_23 от 31.05.23 ООО Проэнергетик | 12854.85 | 77129.1 | КП б.н от 26.05.23 ООО ДС-Индастриал | 13002.74 | 78016.44 | КП №33 от 24.05.23 ООО ЭнергоХимТорг | 13566.4 | 81398.4 | 13141.33 | -0.65952 | 78327.96 |  | -2 | -1 | 3
271 | Трансформатор напряжения двухобмоточный ОСМ-1,0 380/24 | ШТ | 1 | 16735.5 | КП №31/05_23 от 31.05.23 ООО Проэнергетик | 16703.7333 | 16703.7333 | КП б.н от 26.05.23 ООО ДС-Индастриал | 16540.53 | 16540.53 | КП №33 от 24.05.23 ООО ЭнергоХимТорг | 17010 | 17010 | 16751.4211 | -0.095043 | 16735.5 |  | 0 | -1 | 2
272 | Трансформатор напряжения понижающий ОСО-0,25 УХЛ 3 220/24 | ШТ | 1 | 2330.77 | КП №31/05_23 от 31.05.23 ООО Проэнергетик | 2190.6 | 2190.6 | КП б.н от 26.05.23 ООО ДС-Индастриал | 2345.68 | 2345.68 | КП №33 от 24.05.23 ООО ЭнергоХимТорг | 2487.2 | 2487.2 | 2341.16 | -0.4438 | 2330.77 |  | -6 | 0 | 6
273 | Трансформатор понижающий ОСО 025У3 220/36 250 Вт | ШТ | 2 | 3600 | КП №31/05_23 от 31.05.23 ООО Проэнергетик | 3263.175 | 6526.35 | КП б.н от 26.05.23 ООО ДС-Индастриал | 3604.32 | 7208.64 | КП №33 от 24.05.23 ООО ЭнергоХимТорг | 3954.31 | 7908.62 | 3607.2683 | -0.20149 | 7200 |  | -10 | 0 | 10
274 | Трансформатор понижающий ЯТП 0,4 кВА, 220/36, IP31 | ШТ | 1 | 6600.75 | КП №31/05_23 от 31.05.23 ООО Проэнергетик | 6358.7083 | 6358.7083 | КП б.н от 26.05.23 ООО ДС-Индастриал | 6468.15 | 6468.15 | КП №33 от 24.05.23 ООО ЭнергоХимТорг | 7020.16 | 7020.16 | 6615.6728 | -0.22557 | 6600.75 |  | -4 | -2 | 6
275 | Трансформатор трехфазный 380/36 В, 1,6 кВа ТСЗИ-1,6-УХЛ2 | ШТ | 2 | 27700.56 | КП №31/05_23 от 31.05.23 ООО Проэнергетик | 27282.4083 | 54564.8167 | КП б.н от 26.05.23 ООО ДС-Индастриал | 28314.24 | 56628.48 | КП №33 от 24.05.23 ООО ЭнергоХимТорг | 27597.6 | 55195.2 | 27731.4161 | -0.11127 | 55401.12 |  | -2 | 2 | 0
276 | Трансформатор ТСЗИ 380/36 Cu 2,5кВт | ШТ | 1 | 46300.5 | КП №31/05_23 от 31.05.23 ООО Проэнергетик | 45816.2917 | 45816.2917 | КП б.н от 26.05.23 ООО ДС-Индастриал | 46315.48 | 46315.48 | КП №33 от 24.05.23 ООО ЭнергоХимТорг | 46780.3 | 46780.3 | 46304.0239 | -0.0076103 | 46300.5 |  | -1 | 0 | 1
277 | Трубка ПВХ 6мм | М | 2 | 42.3 | КП №31/05_23 от 31.05.23 ООО Проэнергетик | 41.6917 | 83.3833 | КП б.н от 26.05.23 ООО ДС-Индастриал | 42.01 | 84.02 | КП №33 от 24.05.23 ООО ЭнергоХимТорг | 44.25 | 88.5 | 42.6506 | -0.82192 | 84.6 | СРЗАиМ | -2 | -2 | 4
278 | Трубка ПВХ ГОСТ ГОСТ 19034-82 марка d=10 мм 5МП ВЕС 0,1КГ | М | 10 | 21.55 | КП №31/05_23 от 31.05.23 ООО Проэнергетик | 19.8833 | 198.8333 | КП б.н от 26.05.23 ООО ДС-Индастриал | 23.66 | 236.6 | КП №33 от 24.05.23 ООО ЭнергоХимТорг | 21.7 | 217 | 21.7478 | -0.90942 | 215.5 | СРЗАиМ | -9 | 9 | 0
279 | Трубка ПХВ ТВ-40 ПВХ8мм«кембрик»(НПО Изопласт Обнинск) | М | 2 | 17.5 | КП №31/05_23 от 31.05.23 ООО Проэнергетик | 16.3167 | 32.6333 | КП б.н от 26.05.23 ООО ДС-Индастриал | 17.74 | 35.48 | КП №33 от 24.05.23 ООО ЭнергоХимТорг | 19.7 | 39.4 | 17.9189 | -2.3377 | 35 | СРЗАиМ | -9 | -1 | 10
280 | Трубка термоусаживаемая зеленая PBF 6,4/3,2мм Т3042 (DSG Canusa) | М | 10 | 48.02 | КП №31/05_23 от 31.05.23 ООО Проэнергетик | 46.1833 | 461.8333 | КП б.н от 26.05.23 ООО ДС-Индастриал | 51.47 | 514.7 | КП №33 от 24.05.23 ООО ЭнергоХимТорг | 48.63 | 486.3 | 48.7611 | -1.5199 | 480.2 | СРЗАиМ | -5 | 6 | 0
281 | Трубчатый электронагреватель ТЭНР-53 2,5кВт 220В (ВУ такелажной мастерской) | ШТ | 4 | 869.7 | КП №31/05_23 от 31.05.23 ООО Проэнергетик | 831.7417 | 3326.9667 | КП б.н от 26.05.23 ООО ДС-Индастриал | 864.2 | 3456.8 | КП №33 от 24.05.23 ООО ЭнергоХимТорг | 921.4 | 3685.6 | 872.4472 | -0.31489 | 3478.8 |  | -5 | -1 | 6
282 | Упор под клин чертеж 8БС.270.480 | ШТ | 100 | 2075.4 | Счет №ЦБ-101 от 24.05.23 ИП Ермолаев Д.В. | 2105.69 | 210569 | КП б.н. от 26.05.23 ООО Развитие | 1929.86 | 192986 | КП №27/23 от 29.05.23 ООО Контракт Комплект XXI | 2201.34 | 220134 | 2078.9633 | -0.1714 | 207540 |  | 1 | -7 | 6
283 | Устройство светодиодное УПС-1А-К красн (УПС-1А-К) | ШТ | 10 | 1865.8 | КП №31/05_23 от 31.05.23 ООО Проэнергетик | 1782.6333 | 17826.3333 | КП б.н от 26.05.23 ООО ДС-Индастриал | 1874.56 | 18745.6 | КП №33 от 24.05.23 ООО ЭнергоХимТорг | 1947.3 | 19473 | 1868.1644 | -0.12657 | 18658 |  | -5 | 0 | 4
284 | Фиксированная часть выкатного исполнения T4 W FP 3p HR(корзина), артикул SAC 1SDA0 54745 R1 | ШТ | 2 | 31990.5 | КП №31/05_23 от 31.05.23 ООО Проэнергетик | 30891.1333 | 61782.2667 | КП б.н от 26.05.23 ООО ДС-Индастриал | 32114.72 | 64229.44 | КП №33 от 24.05.23 ООО ЭнергоХимТорг | 32972.6 | 65945.2 | 31992.8178 | -0.0072447 | 63981 |  | -3 | 0 | 3
285 | Флюс ЛТИ-120 (30мл) | ШТ | 20 | 110.4 | КП №31/05_23 от 31.05.23 ООО Проэнергетик | 108.55 | 2171 | КП б.н от 26.05.23 ООО ДС-Индастриал | 110.5 | 2210 | КП №33 от 24.05.23 ООО ЭнергоХимТорг | 114.8 | 2296 | 111.2833 | -0.79377 | 2208 | СРЗАиМ | -2 | -1 | 3
286 | Фотореле М01-1-15 ACDC24B/AC230B УХЛ2 с датчиком | ШТ | 1 | 2664.2 | КП №31/05_23 от 31.05.23 ООО Проэнергетик | 2603.7833 | 2603.7833 | КП б.н от 26.05.23 ООО ДС-Индастриал | 2754.12 | 2754.12 | КП №33 от 24.05.23 ООО ЭнергоХимТорг | 2697.35 | 2697.35 | 2685.0844 | -0.77779 | 2664.2 |  | -3 | 3 | 0
287 | Хомут из нержавеющей стали AISI 316 4,6х300 | ШТ | 1250 | 1.37 | КП №31/05_23 от 31.05.23 ООО Проэнергетик | 1.2917 | 1614.5833 | КП б.н от 26.05.23 ООО ДС-Индастриал | 1.36 | 1700 | КП №33 от 24.05.23 ООО ЭнергоХимТорг | 1.51 | 1887.5 | 1.3872 | -1.2415 | 1712.5 |  | -7 | -2 | 9
288 | Шайба оцинкованная М10 DIN 125а | ШТ | 80 | 1.18 | КП б.н. от 24.05.23 ООО Техноторг | 1.14 | 91.2 | Счет №СВ-186 от 26.05.23 ООО СварТекс | 1.2 | 96 | КП №28 от 22.05.23 ООО Адис | 1.23 | 98.4 | 1.19 | -0.84034 | 94.4 |  | -4 | 1 | 3
289 | Шайба оцинкованная М12 DIN 125а | ШТ | 40 | 3.91 | КП б.н. от 24.05.23 ООО Техноторг | 3.82 | 152.8 | Счет №СВ-186 от 26.05.23 ООО СварТекс | 4.01 | 160.4 | КП №28 от 22.05.23 ООО Адис | 4.05 | 162 | 3.96 | -1.2626 | 156.4 |  | -4 | 1 | 2
290 | Шайба оцинкованная М16 DIN 125а | ШТ | 960 | 2.4 | КП б.н. от 24.05.23 ООО Техноторг | 2.36 | 2265.6 | Счет №СВ-186 от 26.05.23 ООО СварТекс | 2.42 | 2323.2 | КП №28 от 22.05.23 ООО Адис | 2.45 | 2352 | 2.41 | -0.41494 | 2304 |  | -2 | 0 | 2
291 | Шайба оцинкованная М20 DIN 125а | ШТ | 1200 | 12.6 | КП б.н. от 24.05.23 ООО Техноторг | 12.21 | 14652 | Счет №СВ-186 от 26.05.23 ООО СварТекс | 12.8 | 15360 | КП №28 от 22.05.23 ООО Адис | 13.01 | 15612 | 12.6733 | -0.57864 | 15120 |  | -4 | 1 | 3
292 | Шайба оцинкованная М6 DIN 125а | ШТ | 80 | 1.17 | КП б.н. от 24.05.23 ООО Техноторг | 1.11 | 88.8 | Счет №СВ-186 от 26.05.23 ООО СварТекс | 1.16 | 92.8 | КП №28 от 22.05.23 ООО Адис | 1.31 | 104.8 | 1.1933 | -1.9553 | 93.6 |  | -7 | -3 | 10
293 | Шайба оцинкованная М8 DIN 125а | ШТ | 60 | 0.51 | КП б.н. от 24.05.23 ООО Техноторг | 0.49 | 29.4 | Счет №СВ-186 от 26.05.23 ООО СварТекс | 0.51 | 30.6 | КП №28 от 22.05.23 ООО Адис | 0.55 | 33 | 0.51667 | -1.2903 | 30.6 |  | -5 | -1 | 6
294 | Шайба оцинкованная пружинная (гровер) М10 DIN 127 | ШТ | 40 | 2.35 | КП б.н. от 24.05.23 ООО Техноторг | 2.14 | 85.6 | Счет №СВ-186 от 26.05.23 ООО СварТекс | 2.64 | 105.6 | КП №28 от 22.05.23 ООО Адис | 2.33 | 93.2 | 2.37 | -0.84388 | 94 |  | -10 | 11 | -2
295 | Шайба оцинкованная пружинная (гровер) М12 DIN 127 | ШТ | 2460 | 2.71 | КП б.н. от 24.05.23 ООО Техноторг | 2.68 | 6592.8 | Счет №СВ-186 от 26.05.23 ООО СварТекс | 2.72 | 6691.2 | КП №28 от 22.05.23 ООО Адис | 2.75 | 6765 | 2.7167 | -0.2454 | 6666.6 |  | -1 | 0 | 1
296 | Шайба оцинкованная пружинная (гровер) М16 DIN 127 | ШТ | 480 | 5.82 | КП б.н. от 24.05.23 ООО Техноторг | 5.76 | 2764.8 | Счет №СВ-186 от 26.05.23 ООО СварТекс | 5.87 | 2817.6 | КП №28 от 22.05.23 ООО Адис | 6.02 | 2889.6 | 5.8833 | -1.0765 | 2793.6 |  | -2 | 0 | 2
297 | Шайба оцинкованная пружинная (гровер) М6 DIN 127 | ШТ | 40 | 0.39 | КП б.н. от 24.05.23 ООО Техноторг | 0.34 | 13.6 | Счет №СВ-186 от 26.05.23 ООО СварТекс | 0.44 | 17.6 | КП №28 от 22.05.23 ООО Адис | 0.42 | 16.8 | 0.4 | -2.5 | 15.6 |  | -15 | 10 | 5
298 | Шайба оцинкованная пружинная (гровер) М8 DIN 127 | ШТ | 30 | 1.44 | КП б.н. от 24.05.23 ООО Техноторг | 1.37 | 41.1 | Счет №СВ-186 от 26.05.23 ООО СварТекс | 1.58 | 47.4 | КП №28 от 22.05.23 ООО Адис | 1.44 | 43.2 | 1.4633 | -1.5945 | 43.2 |  | -6 | 8 | -2
299 | Шайба стопорная плоская С21 DIN463 | ШТ | 200 | 39 | КП б.н. от 24.05.23 ООО Техноторг | 37.82 | 7564 | Счет №СВ-186 от 26.05.23 ООО СварТекс | 41.02 | 8204 | КП №28 от 22.05.23 ООО Адис | 38.46 | 7692 | 39.1 | -0.25575 | 7800 |  | -3 | 5 | -2
300 | Шина медная ШМТ 100х10 ГОСТ 434-78 | М | 48 | 17801.5 | КП №31/05_23 от 31.05.23 ООО Проэнергетик | 17497.2917 | 839870 | КП б.н от 26.05.23 ООО ДС-Индастриал | 17891.4 | 858787.2 | КП №33 от 24.05.23 ООО ЭнергоХимТорг | 18112.77 | 869412.96 | 17833.8206 | -0.18123 | 854472 |  | -2 | 0 | 2
301 | Шинная опора КИ 898 АО НПО Изолятор | ШТ | 96 | 15087.84 | КП №31/05_23 от 31.05.23 ООО Проэнергетик | 15023.18 | 1442225.28 | КП б.н от 26.05.23 ООО ДС-Индастриал | 14681.33 | 1409407.68 | КП №33 от 24.05.23 ООО ЭнергоХимТорг | 15762.2 | 1513171.2 | 15155.57 | -0.4469 | 1448432.64 |  | -1 | -3 | 4
302 | Шинная опора ШОСК 35-1-Т120-2 УХЛ1 | ШТ | 48 | 24326.9 | Счет №ЦБ-101 от 24.05.23 ИП Ермолаев Д.В. | 24568.84 | 1179304.32 | КП б.н. от 26.05.23 ООО Развитие | 25037.67 | 1201808.16 | КП №27/23 от 29.05.23 ООО Контракт Комплект XXI | 23991.05 | 1151570.4 | 24532.52 | -0.83815 | 1167691.2 |  | 0 | 2 | -2
303 | Шлифовальная шкурка бумажная водостойкая PS8A Р2500 230x280 | ШТ | 400 | 37.4 | КП б.н. от 24.05.23 ООО Техноторг | 39.6 | 15840 | Счет №1326 от 17.05.23 ООО Абразивкомплект | 38.5667 | 15426.6667 | Счет №97 985 от 17.05.23 ООО Крепеж Рус | 35.5583 | 14223.3333 | 37.9083 | -1.341 | 14960 |  | 4 | 2 | -6
304 | Шнур-чулок электротехнический стеклянный АСЭЧ(б) - 3,0 ТУ 8153-001-22741917-2003 | М | 1600 | 11.03 | Счет №СМ-1183 от 25.05.23 ООО ПромЭнергоСистемы | 11.0333 | 17653.3333 | КП б.н. от 25.05.23 ООО Инсис | 10.93 | 17488 | КП №25/23 от 26.05.23 ООО Контракт Комплект XXI | 11.89 | 19024 | 11.2844 | -2.2548 | 17648 |  | -2 | -3 | 5
305 | Щеткодержатель марка ДГ 25х32 | ШТ | 30 | 1285.66 | КП №0282 от 17.05.23 ООО ГК ПромТехМаш | 1300 | 39000 | Счет №11380 от 17.05.23 ООО ТД Электромонтажник | 1300 | 39000 | Счет №540 от 17.05.23 ООО ТК Лайтхаус | 1260 | 37800 | 1286.6667 | -0.078238 | 38569.8 |  | 1 | 1 | -2
306 | Щит автоматического переключения ЩАП-33 40А АВР IP31, ГК Электроспектр, артикул VG212080 | ШТ | 1 | 26054.6 | КП №31/05_23 от 31.05.23 ООО Проэнергетик | 25252.075 | 25252.075 | КП б.н от 26.05.23 ООО ДС-Индастриал | 26315.4 | 26315.4 | КП №33 от 24.05.23 ООО ЭнергоХимТорг | 26678.22 | 26678.22 | 26081.8983 | -0.10466 | 26054.6 |  | -3 | 1 | 2
307 | Электродвигатель AIS 71A4 У3 0,25кВ 1320 об/мин, IM1081, РОССИЯ | ШТ | 1 | 8930.15 | Счет №ЦБ-101 от 24.05.23 ИП Ермолаев Д.В. | 9150.22 | 9150.22 | КП б.н. от 26.05.23 ООО Развитие | 8700 | 8700 | КП б.н. от 22.05.23 ООО Промэлектрощит | 8972.1 | 8972.1 | 8940.7733 | -0.11882 | 8930.15 |  | 2 | -3 | 0
308 | Электродвигатель AIS71B2У3 0,55кВ 2730 об/мин, IM1081, РОССИЯ | ШТ | 1 | 9080.12 | Счет №ЦБ-101 от 24.05.23 ИП Ермолаев Д.В. | 9205.49 | 9205.49 | КП б.н. от 26.05.23 ООО Развитие | 8900 | 8900 | КП б.н. от 22.05.23 ООО Промэлектрощит | 9141.4833 | 9141.4833 | 9082.3244 | -0.024272 | 9080.12 |  | 1 | -2 | 1
309 | Электродвигатель АИР 132 М4 У3 11кВт 1500 об/мин, IM1081, РОССИЯ | ШТ | 2 | 33102.4 | Счет №ЦБ-101 от 24.05.23 ИП Ермолаев Д.В. | 33450 | 66900 | КП б.н. от 26.05.23 ООО Развитие | 32000 | 64000 | КП б.н. от 22.05.23 ООО Промэлектрощит | 33945.6 | 67891.2 | 33131.8667 | -0.088938 | 66204.8 |  | 1 | -3 | 2
310 | Электродвигатель АИР160М4У2 18,5кВт 1500 об/мин, IM1081, РОССИЯ | ШТ | 2 | 69148.5 | Счет №ЦБ-101 от 24.05.23 ИП Ермолаев Д.В. | 69725.6 | 139451.2 | КП б.н. от 26.05.23 ООО Развитие | 68000 | 136000 | КП б.н. от 22.05.23 ООО Промэлектрощит | 70050.7167 | 140101.4333 | 69258.7722 | -0.15922 | 138297 |  | 1 | -2 | 1
311 | Электроды сварочные с рутиловым покрытием Э46-МР-3 АРС-3-УД Е432(3)-Р21 ТУ У 28.7-34142621-007:2012-09-14 | КГ | 125.8 | 395.2 | КП б.н. от 24.05.23 ООО Техноторг | 388.09 | 48821.722 | Счет №СВ-186 от 26.05.23 ООО СварТекс | 410.77 | 51674.866 | КП б.н. от 22.05.23 ООО Промэлектрощит | 406.8833 | 51185.9233 | 401.9144 | -1.6706 | 49716.16 |  | -3 | 2 | 1
312 | Электроды сварочные с рутиловым покрытием Э46-МР-3 АРС-4-УД Е432(3)-Р21 ТУ У 28.7-34142621-007:2012-09-14 | КГ | 72 | 385.4 | КП б.н. от 24.05.23 ООО Техноторг | 395.81 | 28498.32 | Счет №СВ-186 от 26.05.23 ООО СварТекс | 403.69 | 29065.68 | КП б.н. от 22.05.23 ООО Промэлектрощит | 387.5 | 27900 | 395.6667 | -2.5948 | 27748.8 |  | 0 | 2 | -2
313 | Электроды сварочные с рутиловым покрытием Э46-МР-3 АРС-5-УД Е432(3)-Р21 ТУ У 28.7-34142621-007:2012-09-14 | КГ | 24 | 383 | КП б.н. от 24.05.23 ООО Техноторг | 395.81 | 9499.44 | Счет №СВ-186 от 26.05.23 ООО СварТекс | 403.69 | 9688.56 | КП б.н. от 22.05.23 ООО Промэлектрощит | 383.7 | 9208.8 | 394.4 | -2.8905 | 9192 |  | 0 | 2 | -3
314 | Электронагреватель трубчатый ТЭНР-83-13/3,0-0-220В (ВУ-18,19) | ШТ | 4 | 1175.2 | КП №31/05_23 от 31.05.23 ООО Проэнергетик | 1115.2833 | 4461.1333 | КП б.н от 26.05.23 ООО ДС-Индастриал | 1170.64 | 4682.56 | КП №33 от 24.05.23 ООО ЭнергоХимТорг | 1246.5 | 4986 | 1177.4744 | -0.19316 | 4700.8 |  | -5 | -1 | 6
315 | Электронный пускорегулирующий аппарат ЭПРА HF-S 236 TL-D II 220-240V 50/60Hz, PHILIPS. | ШТ | 71 | 1974.45 | КП №31/05_23 от 31.05.23 ООО Проэнергетик | 1943.6583 | 137999.7417 | КП б.н от 26.05.23 ООО ДС-Индастриал | 2010.42 | 142739.82 | КП №33 от 24.05.23 ООО ЭнергоХимТорг | 1972.2 | 140026.2 | 1975.4261 | -0.049413 | 140185.95 |  | -2 | 2 | 0
316 | Электронный пускорегулирующий аппарат ЭПРА HF-S 3/4 18 TL-D II 220-240V 50/60Hz, PHILIPS. | ШТ | 34 | 2651.1 | КП №31/05_23 от 31.05.23 ООО Проэнергетик | 2437.9333 | 82889.7333 | КП б.н от 26.05.23 ООО ДС-Индастриал | 2845.3 | 96740.2 | КП №33 от 24.05.23 ООО ЭнергоХимТорг | 2680.49 | 91136.66 | 2654.5744 | -0.13089 | 90137.4 |  | -8 | 7 | 1
317 | Электронный пускорегулирующий аппарат ЭПРА QTP5 4x14 встраиваемый OSRAM | ШТ | 10 | 3640.5 | КП №31/05_23 от 31.05.23 ООО Проэнергетик | 3499.725 | 34997.25 | КП б.н от 26.05.23 ООО ДС-Индастриал | 3754.2 | 37542 | КП №33 от 24.05.23 ООО ЭнергоХимТорг | 3674.62 | 36746.2 | 3642.8483 | -0.064464 | 36405 |  | -4 | 3 | 1
318 | Электрощётка ЭГ-4 ИЛГТ.685241.1283-01 20х32х50, Электроконтакт | ШТ | 266 | 591.6 | Счет №ЦБ-101 от 24.05.23 ИП Ермолаев Д.В. | 589.7 | 156860.2 | КП б.н. от 26.05.23 ООО Развитие | 578.64 | 153918.24 | КП №30 от 19.05.23 ООО Электромонтаж | 610.24 | 162323.84 | 592.86 | -0.21253 | 157365.6 |  | -1 | -2 | 3
319 | Электрощётка ЭГ-4 ФР2699-12 25х32х50, Электроконтакт | ШТ | 654 | 595.8 | Счет №ЦБ-101 от 24.05.23 ИП Ермолаев Д.В. | 630.12 | 412098.48 | КП б.н. от 26.05.23 ООО Развитие | 562.09 | 367606.86 | КП №30 от 19.05.23 ООО Электромонтаж | 599.4 | 392007.6 | 597.2033 | -0.23498 | 389653.2 |  | 6 | -6 | 0
320 | ЭПРА ЛЛ 2х58 встраиваемый Navigator (94430 NB-ETL) | ШТ | 20 | 2045.3 | КП №31/05_23 от 31.05.23 ООО Проэнергетик | 1996.3833 | 39927.6667 | КП б.н от 26.05.23 ООО ДС-Индастриал | 2100.3 | 42006 | КП №33 от 24.05.23 ООО ЭнергоХимТорг | 2050.88 | 41017.6 | 2049.1878 | -0.18972 | 40906 |  | -3 | 2 | 0
Оборудование
321 | Шайба изоляционная чертеж 3М56437 СТЭФ-У | ШТ | 8 | 87042.7 | Счет №ЦБ-101 от 24.05.23 ИП Ермолаев Д.В. | 85925.72 | 687405.76 | КП б.н. от 26.05.23 ООО Развитие | 88479.67 | 707837.36 | КП №27_23 от 29.05.23 ООО Контракт Комплект XXI | 87011.83 | 696094.64 | 87139.0733 | -0.1106 | 696341.6 |  | -1 | 2 | 0
ИТОГО |  |  |  |  | 15: 6352235.0568; 17: 44179579.4474
* При получении трех и более ТКП, рассчитать цену как среднее арифметическое значение полученных ТКП. Требования к порядку отбора ТКП для расчета цены: 1. при отсутствии монопольного или олигопольного рынка не допускается использование ценовой информации, которая превышает более, чем на 20% среднее арифметическое значение всех полученных ценовых предложений. Использование ценовой информации, которая ниже 20% среднего арифметического значения всех полученных ценовых предложений, является правом Заказчика; 2. в случае несоответствия, указанного в п.1, из расчета исключается ценовая информация, имеющая наибольшее отклонение от среднего арифметического значения и осуществляется повторный расчет. Указанные действия осуществляются до устранения несоответствия (нормы отклонения до 20%). В случае, если по результатам указанных действий, осталось менее трех значений полученной ценовой информации, то необходимо осуществить поиск дополнительной ценовой информации из других источников ценовой информации; 3. в случае олигопольного рынка допускается использовать ценовую информацию из двух источников ценовой информации, которая отличается более, чем на 20% от среднего арифметического значения полученных ценовых предложений (выбор конкретного значения цены из двух полученных согласовывается Заказчиком). При этом Заказчику следует провести дополнительную проверку корректности полученной информации (в том числе корректность направленных им запросов ТКП).
* Если, в связи с условиями рынка, получение ценовой информации из трех и более источников информации невозможно – рассчитать цену, как среднее арифметическое из полученных предложений (при олигопольном рынке) или принять единственное предложение (при монопольном рынке) (с указанием соответствующих пояснений).
Note on P7: Автор: в данном столбце, автоматически выделяется красной заливкой превышение свыше 0
Note on Q7: Автор: добавила, для исключения замечаний, выдаваемых от группы мониторинга
Note on T7: Автор: автоматически выделяются: *красной заливкой превышение свыше 20% от среднеарифметической *оранжевой заливкой - превышение менее 20%

## Материалы Подряд.+Давальч.мат (hidden)
Приложение №3
к Требованиям к оформлению и составлению сметной документации на работы по программе ремонтов
ПРИМЕР
Метод анализа ТКП
№ п/п | Наименование планируемой к закупке продукции | Единица изменения | Требуемое количество | цена из смет 2024 г. | Цена за ед. в смете, руб. без НДС | Источник информации-1 |  |  | Источник информации-2 |  |  | Источник информации-3 |  |  | Средне арифметическая (за единицу), руб. без НДС (гр.7+гр.10+гр.13)/3, где 3 – количество указанных источников ценовой информации | % отклонения цены за ед. в смете от средне арифметической | Цена (за весь объем по смете), руб. без НДС (гр.4*гр.5) | КОММЕНТАРИЙ | % отклонения от среднеарифметической (не должен быть более 20%)
[6 empty] | Наименование источника информации | Стоимость продукции (за единицу), руб. без НДС | Стоимость продукции (за весь объем), руб. без НДС | Наименование источника информации | Стоимость продукции (за единицу), руб. без НДС | Стоимость продукции (за весь объем), руб. без НДС | Наименование источника информации | Стоимость продукции (за единицу) с учетом ценообразующих факторов, тыс. руб. без НДС | Стоимость продукции (за весь объем) с учетом ценообразующих факторов, руб. без НДС |  |  |  |  | Источник информации-1 | Источник информации-2 | Источник информации-3
1 | 2 | 3 | 4 |  | 5 | 6 | 7 | 8 | 9 | 10 | 11 | 12 | 13 | 14 | 15 | 16 | 17 | 18
Материалы Подрядчика
1 | DIN-рейка 7,5см перфорированная оцинкованная | ШТ | 25 | - | 8: 0; 11: 0; 14: 0; 15: #DIV/0!; 16: #DIV/0!; 17: 0 | #DIV/0! | #DIV/0! | #DIV/0!
2 | DIN-рейка перфорированная 35х15мм L1000 1.5мм усиленная PROxima EKF tdr-1.0 | ШТ | 1 | 155.25 | 8: 0; 11: 0; 14: 0; 15: #DIV/0!; 16: #DIV/0!; 17: 0 | #DIV/0! | #DIV/0! | #DIV/0!
3 | DIN-рейка перфорированная 35х15мм L2000 1.5мм усиленная PROxima EKF tdr-2.0 | ШТ | 5 | 1088.65 | 8: 0; 11: 0; 14: 0; 15: #DIV/0!; 16: #DIV/0!; 17: 0 | #DIV/0! | #DIV/0! | #DIV/0!
4 | KREPTA 3 Корпус пластиковый КМПн 2/4 IP30 белый IEK | ШТ | 2 | - | 8: 0; 11: 0; 14: 0; 15: #DIV/0!; 16: #DIV/0!; 17: 0 | #DIV/0! | #DIV/0! | #DIV/0!
5 | Loctite 510 Уплотнитель для жестких фланцев, высокотемпературный(50мл) | ШТ | 4 | 4105.6 | 8: 0; 11: 0; 14: 0; 15: #DIV/0!; 16: #DIV/0!; 17: 0 | #DIV/0! | #DIV/0! | #DIV/0!
6 | АВДТ с защитой от сверхтоков YON MDR63-22C16-A (2п, 16А, 6кА, 30mA) DKC | ШТ | 25 | - | 8: 0; 11: 0; 14: 0; 15: #DIV/0!; 16: #DIV/0!; 17: 0 | #DIV/0! | #DIV/0! | #DIV/0!
7 | АВДТ с защитой от сверхтоков YON MDR63-22C20-A (2п, 30mA) DKC | ШТ | 16 | 5173.66 | 8: 0; 11: 0; 14: 0; 15: #DIV/0!; 16: #DIV/0!; 17: 0 | #DIV/0! | #DIV/0! | #DIV/0!
8 | Автогерметик прокладка 60 гр BSi, универсальный, маслобензостойкий 250 С. | КГ | 3.3 | 2000 | 8: 0; 11: 0; 14: 0; 15: #DIV/0!; 16: #DIV/0!; 17: 0 | #DIV/0! | #DIV/0! | #DIV/0!
9 | Автоматический выключатель ВА09-35СУХ3 =440В, Iн-40А, Iнпр-20А ООО 'Атомэлектроприбор' | ШТ | 2 | - | 8: 0; 11: 0; 14: 0; 15: #DIV/0!; 16: #DIV/0!; 17: 0 | #DIV/0! | #DIV/0! | #DIV/0!
10 | Автошампунь REIN PREMIUM | Л | 240 | 331.49 | 8: 0; 11: 0; 14: 0; 15: #DIV/0!; 16: #DIV/0!; 17: 0 | #DIV/0! | #DIV/0! | #DIV/0!
11 | Азот газообразный (Баллон 40 литров), ГОСТ 9293-74 | ШТ | 2 | 19052 | 8: 0; 11: 0; 14: 0; 15: #DIV/0!; 16: #DIV/0!; 17: 0 | #DIV/0! | #DIV/0! | #DIV/0!
12 | Асбест листовой толщ. 3-5 мм ГОСТ 2850-80 | КГ | 80 | 473.4 | 8: 0; 11: 0; 14: 0; 15: #DIV/0!; 16: #DIV/0!; 17: 0 | #DIV/0! | #DIV/0! | #DIV/0!
13 | Бирка кабельная У-134 квадрат 55х55 мм UZMA-BIK-Y134-S IEK | ШТ | 50 |  | 8: 0; 11: 0; 14: 0; 15: #DIV/0!; 16: #DIV/0!; 17: 0 | #DIV/0! | #DIV/0! | #DIV/0!
14 | болт (рифлёных щитов) М12; Н=10; I=16; S=22 ст.3 | ШТ | 400 | 36.7 | 8: 0; 11: 0; 14: 0; 15: #DIV/0!; 16: #DIV/0!; 17: 0 | #DIV/0! | #DIV/0! | #DIV/0!
15 | болт (рифлёных щитов) М14; Н=10; I=25; S=22 ст.3 | ШТ | 600 | 49.8 | 8: 0; 11: 0; 14: 0; 15: #DIV/0!; 16: #DIV/0!; 17: 0 | #DIV/0! | #DIV/0! | #DIV/0!
16 | болт (УИГ к конусу подставке) М20; Н=10; I=35; ст.3 | ШТ | 80 | 116.1 | 8: 0; 11: 0; 14: 0; 15: #DIV/0!; 16: #DIV/0!; 17: 0 | #DIV/0! | #DIV/0! | #DIV/0!
17 | Болт DIN 933 с шестигранной головкой, оцинкованный М16х40 прочность 5,8 | ШТ | 1320 | - | 8: 0; 11: 0; 14: 0; 15: #DIV/0!; 16: #DIV/0!; 17: 0 | #DIV/0! | #DIV/0! | #DIV/0!
18 | Болт оцинкованный М10х60 класс прочности 5,8 DIN 931 | ШТ | 40 | 19 | 8: 0; 11: 0; 14: 0; 15: #DIV/0!; 16: #DIV/0!; 17: 0 | #DIV/0! | #DIV/0! | #DIV/0!
19 | Болт оцинкованный М12х70 класс прочности 5,8 DIN 931 | ШТ | 20 | 27.3 | 8: 0; 11: 0; 14: 0; 15: #DIV/0!; 16: #DIV/0!; 17: 0 | #DIV/0! | #DIV/0! | #DIV/0!
20 | Болт оцинкованный М16х60 класс прочности 5,8 DIN 931 | ШТ | 240 | 34.3 | 8: 0; 11: 0; 14: 0; 15: #DIV/0!; 16: #DIV/0!; 17: 0 | #DIV/0! | #DIV/0! | #DIV/0!
21 | Болт оцинкованный М16х80 класс прочности 5,8 DIN 931 | ШТ | 240 | 52 | 8: 0; 11: 0; 14: 0; 15: #DIV/0!; 16: #DIV/0!; 17: 0 | #DIV/0! | #DIV/0! | #DIV/0!
22 | Болт оцинкованный М6х30 класс прочности 5,8 DIN 931 | ШТ | 40 | 5.4 | 8: 0; 11: 0; 14: 0; 15: #DIV/0!; 16: #DIV/0!; 17: 0 | #DIV/0! | #DIV/0! | #DIV/0!
23 | Болт оцинкованный М8х60 класс прочности 5,8 DIN 931 | ШТ | 30 | 11.82 | 8: 0; 11: 0; 14: 0; 15: #DIV/0!; 16: #DIV/0!; 17: 0 | #DIV/0! | #DIV/0! | #DIV/0!
24 | Болт с шестигранной головкой М12х30 DIN 933 оцинкованный | ШТ | 69 | - | 8: 0; 11: 0; 14: 0; 15: #DIV/0!; 16: #DIV/0!; 17: 0 | #DIV/0! | #DIV/0! | #DIV/0!
25 | Болт с шестигранной головкой М5х25 DIN 933 оцинкованный | ШТ | 150 | - | 8: 0; 11: 0; 14: 0; 15: #DIV/0!; 16: #DIV/0!; 17: 0 | #DIV/0! | #DIV/0! | #DIV/0!
26 | Болт с шестигранной головкой М6х20 DIN 933 оцинкованный | ШТ | 150 | - | 8: 0; 11: 0; 14: 0; 15: #DIV/0!; 16: #DIV/0!; 17: 0 | #DIV/0! | #DIV/0! | #DIV/0!
27 | Болт с шестигранной головкой М8х30 DIN 933 оцинкованный | ШТ | 250 | - | 8: 0; 11: 0; 14: 0; 15: #DIV/0!; 16: #DIV/0!; 17: 0 | #DIV/0! | #DIV/0! | #DIV/0!
28 | Бязь отбеленная 142 гр/м2 ГОСТ 29298-2005 | М2 | 600 | 169.2 | 8: 0; 11: 0; 14: 0; 15: #DIV/0!; 16: #DIV/0!; 17: 0 | #DIV/0! | #DIV/0! | #DIV/0!
29 | Вентилятор Sunon KDE2408PTV2 постоянного тока DC 80х80х25 | ШТ | 12 | 3339.3 | 8: 0; 11: 0; 14: 0; 15: #DIV/0!; 16: #DIV/0!; 17: 0 | #DIV/0! | #DIV/0! | #DIV/0!
30 | Вентилятор для электрощитов серии 7F производства Finder 7F.20.8.230.2055 | ШТ | 5 | 3550.4 | 8: 0; 11: 0; 14: 0; 15: #DIV/0!; 16: #DIV/0!; 17: 0 | #DIV/0! | #DIV/0! | #DIV/0!
31 | Вилки штепсельные 'евро' | ШТ | 5 | 95 | 8: 0; 11: 0; 14: 0; 15: #DIV/0!; 16: #DIV/0!; 17: 0 | #DIV/0! | #DIV/0! | #DIV/0!
32 | Винт DIN 912 М16х35 с цилиндрической головкой и внутренним шестигранником | ШТ | 28 | 73.01 | 8: 0; 11: 0; 14: 0; 15: #DIV/0!; 16: #DIV/0!; 17: 0 | #DIV/0! | #DIV/0! | #DIV/0!
33 | Водонагреватель Ariston PRO1 ECO INOX ABS PW 50 V 3700547 | ШТ | 1 | - | 8: 0; 11: 0; 14: 0; 15: #DIV/0!; 16: #DIV/0!; 17: 0 | #DIV/0! | #DIV/0! | #DIV/0!
34 | Войлок тонкошерстный для электрооборудования толщиной 3 мм (Войлок ТЭ 3) ГОСТ 11025-78 | М2 | 76 | 3120.3 | 8: 0; 11: 0; 14: 0; 15: #DIV/0!; 16: #DIV/0!; 17: 0 | #DIV/0! | #DIV/0! | #DIV/0!
35 | Выключатель автоматический диф.тока (АВДТ) 1P+N С 16А 6kA 30мА Тип-AС 230В C9D36616, Systeme Electric | ШТ | 5 | - | 8: 0; 11: 0; 14: 0; 15: #DIV/0!; 16: #DIV/0!; 17: 0 | #DIV/0! | #DIV/0! | #DIV/0!
36 | Выключатель автоматический модульный 3п C 63А 6кА S203 C63 ABB | ШТ | 13 | - | 8: 0; 11: 0; 14: 0; 15: #DIV/0!; 16: #DIV/0!; 17: 0 | #DIV/0! | #DIV/0! | #DIV/0!
37 | Выключатель автоматический модульный YON MD63-1C16-6 6kA DKC | ШТ | 49 | 517.11 | 8: 0; 11: 0; 14: 0; 15: #DIV/0!; 16: #DIV/0!; 17: 0 | #DIV/0! | #DIV/0! | #DIV/0!
38 | Выключатель автоматический модульный YON MD63-3C25-10 10kA DKC | ШТ | 3 | 5116.7 | 8: 0; 11: 0; 14: 0; 15: #DIV/0!; 16: #DIV/0!; 17: 0 | #DIV/0! | #DIV/0! | #DIV/0!
39 | Выключатель автоматический модульный YON MD63-3C32-10 10kA DKC | ШТ | 1 | 5200.4 | 8: 0; 11: 0; 14: 0; 15: #DIV/0!; 16: #DIV/0!; 17: 0 | #DIV/0! | #DIV/0! | #DIV/0!
40 | Выключатель автоматический модульный С 16А 3P 6kA 400В City9 Set C9F36316, Systeme Electric | ШТ | 5 | - | 8: 0; 11: 0; 14: 0; 15: #DIV/0!; 16: #DIV/0!; 17: 0 | #DIV/0! | #DIV/0! | #DIV/0!
41 | Выключатель автоматический модульный С 25А 3P 6kA 400В City9 Set C9F36325 Systeme Electric | ШТ | 1 | - | 8: 0; 11: 0; 14: 0; 15: #DIV/0!; 16: #DIV/0!; 17: 0 | #DIV/0! | #DIV/0! | #DIV/0!
42 | Выключатель автоматический модульный С 32А 3P 6kA 400В City9 Set C9F36332 Systeme Electric | ШТ | 2 | - | 8: 0; 11: 0; 14: 0; 15: #DIV/0!; 16: #DIV/0!; 17: 0 | #DIV/0! | #DIV/0! | #DIV/0!
43 | Выключатель автоматический модульный С 10А 1P 6kA 230В City9 Set C9F36110, Systeme Electric | ШТ | 3 | - | 8: 0; 11: 0; 14: 0; 15: #DIV/0!; 16: #DIV/0!; 17: 0 | #DIV/0! | #DIV/0! | #DIV/0!
44 | Выключатель автоматический однополюсный S201 C10 ABB | ШТ | 10 | - | 8: 0; 11: 0; 14: 0; 15: #DIV/0!; 16: #DIV/0!; 17: 0 | #DIV/0! | #DIV/0! | #DIV/0!
45 | Выключатель одноклавишный для открытой проводки серии 'Прима', марка: А16-051М-В (Schneider Electric) | ШТ | 15 | 118.5 | 8: 0; 11: 0; 14: 0; 15: #DIV/0!; 16: #DIV/0!; 17: 0 | #DIV/0! | #DIV/0! | #DIV/0!
46 | Выключатель одноклавишный скрытый белый, арт.BC10-001B, ЭТЮД, Schneider Electric | ШТ | 2 | 174.59 | 8: 0; 11: 0; 14: 0; 15: #DIV/0!; 16: #DIV/0!; 17: 0 | #DIV/0! | #DIV/0! | #DIV/0!
47 | Выключатель пакетный 3-полюсный, 16А | ШТ | 1 | 800.12 | 8: 0; 11: 0; 14: 0; 15: #DIV/0!; 16: #DIV/0!; 17: 0 | #DIV/0! | #DIV/0! | #DIV/0!
48 | Выключатель пакетный ПВ1-16А в пл. корп. IP56 Электротехник ET002562 | ШТ | 3 | - | 8: 0; 11: 0; 14: 0; 15: #DIV/0!; 16: #DIV/0!; 17: 0 | #DIV/0! | #DIV/0! | #DIV/0!
49 | Высокотемпературная пластичная смазка с улучшенными характеристиками LGHP2/0,4 SKF | КГ | 20.4 | 12456.8 | 8: 0; 11: 0; 14: 0; 15: #DIV/0!; 16: #DIV/0!; 17: 0 | #DIV/0! | #DIV/0! | #DIV/0!
50 | Гайка оцинкованная М10 класс прочности 6 DIN 934 | ШТ | 40 | 5.11 | 8: 0; 11: 0; 14: 0; 15: #DIV/0!; 16: #DIV/0!; 17: 0 | #DIV/0! | #DIV/0! | #DIV/0!
51 | Гайка оцинкованная М12 класс прочности 6 DIN 934 | ШТ | 20 | 7.08 | 8: 0; 11: 0; 14: 0; 15: #DIV/0!; 16: #DIV/0!; 17: 0 | #DIV/0! | #DIV/0! | #DIV/0!
52 | Гайка оцинкованная М16 класс прочности 6 DIN 934 | ШТ | 480 | 18.6 | 8: 0; 11: 0; 14: 0; 15: #DIV/0!; 16: #DIV/0!; 17: 0 | #DIV/0! | #DIV/0! | #DIV/0!
53 | Гайка оцинкованная М6 класс прочности 6 DIN 934 | ШТ | 40 | 1.5 | 8: 0; 11: 0; 14: 0; 15: #DIV/0!; 16: #DIV/0!; 17: 0 | #DIV/0! | #DIV/0! | #DIV/0!
54 | Гайка оцинкованная М8 класс прочности 6 DIN 934 | ШТ | 30 | 2.99 | 8: 0; 11: 0; 14: 0; 15: #DIV/0!; 16: #DIV/0!; 17: 0 | #DIV/0! | #DIV/0! | #DIV/0!
55 | Гайка самоконтрящаяся шестигранная М12 DIN 985 оцинкованная | ШТ | 69 | - | 8: 0; 11: 0; 14: 0; 15: #DIV/0!; 16: #DIV/0!; 17: 0 | #DIV/0! | #DIV/0! | #DIV/0!
56 | Гайка шестигранная М5 DIN 934 оцинкованная | ШТ | 150 | - | 8: 0; 11: 0; 14: 0; 15: #DIV/0!; 16: #DIV/0!; 17: 0 | #DIV/0! | #DIV/0! | #DIV/0!
57 | Гайка шестигранная М6 DIN 934 оцинкованная | ШТ | 100 | 1.5 | 8: 0; 11: 0; 14: 0; 15: #DIV/0!; 16: #DIV/0!; 17: 0 | #DIV/0! | #DIV/0! | #DIV/0!
58 | Гайка шестигранная М8 DIN 934 оцинкованная | ШТ | 275 | 2.99 | 8: 0; 11: 0; 14: 0; 15: #DIV/0!; 16: #DIV/0!; 17: 0 | #DIV/0! | #DIV/0! | #DIV/0!
59 | Гибкая шина в ПВХ изоляции, 3x24x1мм, ном. ток 400А, длина 2 метра R5BFC3241 DKC | ШТ | 7 | - | 8: 0; 11: 0; 14: 0; 15: #DIV/0!; 16: #DIV/0!; 17: 0 | #DIV/0! | #DIV/0! | #DIV/0!
60 | Гибкий силовой кабель КГтп-ХЛ 5х10 медный ГОСТ 24334-2020 | М | 20 | - | 8: 0; 11: 0; 14: 0; 15: #DIV/0!; 16: #DIV/0!; 17: 0 | #DIV/0! | #DIV/0! | #DIV/0!
61 | Главная заземляющая шина с изоляторами, 6 подкл., 260ммХ40ммХ4мм медь NE2006 DKC | ШТ | 25 |  | 8: 0; 11: 0; 14: 0; 15: #DIV/0!; 16: #DIV/0!; 17: 0 | #DIV/0! | #DIV/0! | #DIV/0!
62 | Грунт Гермоизол Гф-021 ГОСТ 25129-20 | ЛИТР | 60 |  | 8: 0; 11: 0; 14: 0; 15: #DIV/0!; 16: #DIV/0!; 17: 0 | #DIV/0! | #DIV/0! | #DIV/0!
63 | Двухпозиционный тиристорный модуль МТ3-320-18-С1-У2 Протон Электротекс | ШТ | 12 |  | 8: 0; 11: 0; 14: 0; 15: #DIV/0!; 16: #DIV/0!; 17: 0 | #DIV/0! | #DIV/0! | #DIV/0!
64 | Держатель плавкой вставки ДП-35, габарит 1, 250А TDM SQ0713-0042 | ШТ | 75 |  | 8: 0; 11: 0; 14: 0; 15: #DIV/0!; 16: #DIV/0!; 17: 0 | #DIV/0! | #DIV/0! | #DIV/0!
65 | Дроссель «GALAD», 1И100ДНаТ46Н 003УХЛ2 220В | ШТ | 10 |  | 8: 0; 11: 0; 14: 0; 15: #DIV/0!; 16: #DIV/0!; 17: 0 | #DIV/0! | #DIV/0! | #DIV/0!
66 | Дроссель 1И150ДНаТ46Н-015 220В | ШТ | 3 |  | 8: 0; 11: 0; 14: 0; 15: #DIV/0!; 16: #DIV/0!; 17: 0 | #DIV/0! | #DIV/0! | #DIV/0!
67 | Дроссель 1И250ДНаТ46-003УХЛ1 220В с ИЗУ | ШТ | 15 |  | 8: 0; 11: 0; 14: 0; 15: #DIV/0!; 16: #DIV/0!; 17: 0 | #DIV/0! | #DIV/0! | #DIV/0!
68 | Дроссель 1И250ДНаТ46Н-003УХЛ2 220В | ШТ | 12 |  | 8: 0; 11: 0; 14: 0; 15: #DIV/0!; 16: #DIV/0!; 17: 0 | #DIV/0! | #DIV/0! | #DIV/0!
69 | Дроссель 1И400ДНаТ/ДРИ47H-003УХЛ2 GALAD | ШТ | 10 |  | 8: 0; 11: 0; 14: 0; 15: #DIV/0!; 16: #DIV/0!; 17: 0 | #DIV/0! | #DIV/0! | #DIV/0!
70 | Дроссель 1И400ДНаТ46Н-001УХЛ2 220В | ШТ | 70 |  | 8: 0; 11: 0; 14: 0; 15: #DIV/0!; 16: #DIV/0!; 17: 0 | #DIV/0! | #DIV/0! | #DIV/0!
71 | Зажим наборный ЗНИ-70мм2 серый ИЭК | ШТ | 5 |  | 8: 0; 11: 0; 14: 0; 15: #DIV/0!; 16: #DIV/0!; 17: 0 | #DIV/0! | #DIV/0! | #DIV/0!
72 | Заземляющий проводник ПЗУ-10-500, сечение 10 мм2, длина 500 мм, с наконечниками | ШТ | 25 |  | 8: 0; 11: 0; 14: 0; 15: #DIV/0!; 16: #DIV/0!; 17: 0 | #DIV/0! | #DIV/0! | #DIV/0!
73 | Заклепка вытяжная 3.2х10 | ШТ | 500 |  | 8: 0; 11: 0; 14: 0; 15: #DIV/0!; 16: #DIV/0!; 17: 0 | #DIV/0! | #DIV/0! | #DIV/0!
74 | Заклепка вытяжная 3.2х6 | ШТ | 7250 |  | 8: 0; 11: 0; 14: 0; 15: #DIV/0!; 16: #DIV/0!; 17: 0 | #DIV/0! | #DIV/0! | #DIV/0!
75 | замок под трехгранный ключ | ШТ | 17 |  | 8: 0; 11: 0; 14: 0; 15: #DIV/0!; 16: #DIV/0!; 17: 0 | #DIV/0! | #DIV/0! | #DIV/0!
76 | Изолятор керамический неармированный ОАО “Андреапольский фарфоровый завод” тип – 2830 ГОСТ 5862-79 | ШТ | 100 |  | 8: 0; 11: 0; 14: 0; 15: #DIV/0!; 16: #DIV/0!; 17: 0 | #DIV/0! | #DIV/0! | #DIV/0!
77 | Изолятор опорный низковольтный фарфоровый И-1,8 У2 троллейный | ШТ | 33 |  | 8: 0; 11: 0; 14: 0; 15: #DIV/0!; 16: #DIV/0!; 17: 0 | #DIV/0! | #DIV/0! | #DIV/0!
78 | Изолятор Троллеедержатель К-263.00.06 | ШТ | 66 |  | 8: 0; 11: 0; 14: 0; 15: #DIV/0!; 16: #DIV/0!; 17: 0 | #DIV/0! | #DIV/0! | #DIV/0!
79 | Изолятор Троллеедержатель К2630005 ГОСТ 13871-78 | ШТ | 66 |  | 8: 0; 11: 0; 14: 0; 15: #DIV/0!; 16: #DIV/0!; 17: 0 | #DIV/0! | #DIV/0! | #DIV/0!
80 | Импульсно зажигающее устройство ИЗУ-400/220-В-012 УХЛ2 GALAD | ШТ | 155 |  | 8: 0; 11: 0; 14: 0; 15: #DIV/0!; 16: #DIV/0!; 17: 0 | #DIV/0! | #DIV/0! | #DIV/0!
81 | Источник питания (драйвер) ИПС-50-350Т Аргос-Трейд | ШТ | 404 |  | 8: 0; 11: 0; 14: 0; 15: #DIV/0!; 16: #DIV/0!; 17: 0 | #DIV/0! | #DIV/0! | #DIV/0!
82 | Кабель КГтп-ХЛ 3х1.5 | М | 25 | - | 8: 0; 11: 0; 14: 0; 15: #DIV/0!; 16: #DIV/0!; 17: 0 | #DIV/0! | #DIV/0! | #DIV/0!
83 | Кабель силовой с гибкими медными жилами в резиновой оболочке КГтп-ХЛ 3х2,5 мм2 | М | 65 | 130.9 | 8: 0; 11: 0; 14: 0; 15: #DIV/0!; 16: #DIV/0!; 17: 0 | #DIV/0! | #DIV/0! | #DIV/0!
84 | Кабель силовой с гибкими медными жилами в резиновой оболочке КГтп-ХЛ 4х50 мм2 | М | 50 | 3181.4 | 8: 0; 11: 0; 14: 0; 15: #DIV/0!; 16: #DIV/0!; 17: 0 | #DIV/0! | #DIV/0! | #DIV/0!
85 | Кабель силовой с медными жилами с изоляцией и оболочкой из ПВХ, не распространяющий горение марки: ВВГнг(А)-LS 3х2,5 (N)-0,66 | 1000 м | 0.091 | - | 8: 0; 11: 0; 14: 0; 15: #DIV/0!; 16: #DIV/0!; 17: 0 | #DIV/0! | #DIV/0! | #DIV/0!
86 | Кабель силовой с медными жилами с изоляцией и оболочкой из ПВХ, не распространяющий горение, с низким дымо- и газовыделением, бронированный, марки: ВБШвнг(А)-LS 4х10 (N)-0,66 | 1000 м | 0.01 | - | 8: 0; 11: 0; 14: 0; 15: #DIV/0!; 16: #DIV/0!; 17: 0 | #DIV/0! | #DIV/0! | #DIV/0!
87 | Кабель-канал ПВХ белый 20х10х2000мм | ШТ | 5 | 122.9 | 8: 0; 11: 0; 14: 0; 15: #DIV/0!; 16: #DIV/0!; 17: 0 | #DIV/0! | #DIV/0! | #DIV/0!
88 | Кабель-канал ПВХ белый 25х16 L2000 | ШТ | 4 | - | 8: 0; 11: 0; 14: 0; 15: #DIV/0!; 16: #DIV/0!; 17: 0 | #DIV/0! | #DIV/0! | #DIV/0!
89 | Кабель-канал перфорированный 15х18 L2000 RL75 G DKC 00670RL | ШТ | 25 | - | 8: 0; 11: 0; 14: 0; 15: #DIV/0!; 16: #DIV/0!; 17: 0 | #DIV/0! | #DIV/0! | #DIV/0!
90 | Кабельный ввод REXANT pgm-16 (14-10 мм) металлический 07-8216 | ШТ | 15 | - | 8: 0; 11: 0; 14: 0; 15: #DIV/0!; 16: #DIV/0!; 17: 0 | #DIV/0! | #DIV/0! | #DIV/0!
91 | Кабельный ввод ВК-М32-25-МР25 IP66/IP67/IP68 ГОФРОМАТИК | ШТ | 5 | - | 8: 0; 11: 0; 14: 0; 15: #DIV/0!; 16: #DIV/0!; 17: 0 | #DIV/0! | #DIV/0! | #DIV/0!
92 | Клемма вводная для мод. оборуд. КВМ 4-25кв.мм (прямой ввод удлиненная) IEK YKVM-4-25-FL | ШТ | 42 | 104.2 | 8: 0; 11: 0; 14: 0; 15: #DIV/0!; 16: #DIV/0!; 17: 0 | #DIV/0! | #DIV/0! | #DIV/0!
93 | Клемма вводная силовая КВС 6-50кв.мм сер. IEK YZN12-050-K03 | ШТ | 65 | 125.1 | 8: 0; 11: 0; 14: 62387.5; 15: #DIV/0!; 16: #DIV/0!; 17: 0 | #DIV/0! | #DIV/0! | #DIV/0!
94 | Клемма универсальная зажимная КВТ СМК 221-413 400В 0.14-4мм² 3 контактная | ШТ | 8 | 19.5 | 8: 0; 11: 0; 14: 0; 15: #DIV/0!; 16: #DIV/0!; 17: 0 | #DIV/0! | #DIV/0! | #DIV/0!
95 | Клеммные зажимы 3-х контактные Wago-222-413 | ШТ | 975 | 57.5 | 8: 0; 11: 0; 14: 0; 15: #DIV/0!; 16: #DIV/0!; 17: 0 | #DIV/0! | #DIV/0! | #DIV/0!
96 | Клеммный зажим ЗНИ-70 на DIN рейку (серый) арт.YZN10-070-K03 | ШТ | 3 | 444.12 | 8: 0; 11: 0; 14: 0; 15: #DIV/0!; 16: #DIV/0!; 17: 0 | #DIV/0! | #DIV/0! | #DIV/0!
97 | Козырек защитный из нержавеющей стали для шкафов SES R 50.25 S Провенто | ШТ | 25 | - | 8: 0; 11: 0; 14: 0; 15: #DIV/0!; 16: #DIV/0!; 17: 0 | #DIV/0! | #DIV/0! | #DIV/0!
98 | Колодка 2-м 16А IP44 2P+PE 220-240В с защ. крышками каучук LEZARD 106-0400-0110/110 | ШТ | 10 | - | 8: 0; 11: 0; 14: 0; 15: #DIV/0!; 16: #DIV/0!; 17: 0 | #DIV/0! | #DIV/0! | #DIV/0!
99 | Конвектор электрический iVigo EPK4570M15 | ШТ | 9 | 10739.64 | 8: 0; 11: 0; 14: 0; 15: #DIV/0!; 16: #DIV/0!; 17: 0 | #DIV/0! | #DIV/0! | #DIV/0!
100 | Конвектор электрический iVigo EPK4590M20 | ШТ | 10 | 11759.65 | 8: 0; 11: 0; 14: 0; 15: #DIV/0!; 16: #DIV/0!; 17: 0 | #DIV/0! | #DIV/0! | #DIV/0!
101 | Контактор E 95А катушка управления 220В АС3 50Гц LC1E95M5 Schneider Electric | ШТ | 13 | - | 8: 0; 11: 0; 14: 0; 15: #DIV/0!; 16: #DIV/0!; 17: 0 | #DIV/0! | #DIV/0! | #DIV/0!
102 | Контактор КМИ-49512 95А 230В/АС3 1НО 1НЗ ИЭК | ШТ | 5 | 5200 | 8: 0; 11: 0; 14: 0; 15: #DIV/0!; 16: #DIV/0!; 17: 0 | #DIV/0! | #DIV/0! | #DIV/0!
103 | Контактор модульный КМ40-20 | ШТ | 1 | 3320.5 | 8: 0; 11: 0; 14: 0; 15: #DIV/0!; 16: #DIV/0!; 17: 0 | #DIV/0! | #DIV/0! | #DIV/0!
104 | Коробка монтажная электротехническая общего назначения КМ IP66-1515 из оцинкованной стали, количество вводов 8 (КМ IP66-1515) | ШТ | 80 | 3393.6 | 8: 0; 11: 0; 14: 0; 15: #DIV/0!; 16: #DIV/0!; 17: 0 | #DIV/0! | #DIV/0! | #DIV/0!
105 | Коробка ответвительная с 10 кабельными вводами д.40мм, IP55, 300х220х120мм ДКС код:54300 | ШТ | 5 | 1825 | 8: 0; 11: 0; 14: 0; 15: #DIV/0!; 16: #DIV/0!; 17: 0 | #DIV/0! | #DIV/0! | #DIV/0!
106 | Коробка распаечная разветвительная КМИ 41237 | ШТ | 7 | 65.3 | 8: 0; 11: 0; 14: 0; 15: #DIV/0!; 16: #DIV/0!; 17: 0 | #DIV/0! | #DIV/0! | #DIV/0!
107 | Коробка распаячная КМ41238 для открытой проводки с откидной крышкой 80х80х50мм IP54 IEK UKO31-080-080-050-K03-54 | ШТ | 2 | 65.01 | 8: 0; 11: 0; 14: 0; 15: #DIV/0!; 16: #DIV/0!; 17: 0 | #DIV/0! | #DIV/0! | #DIV/0!
108 | Коробка распаячная КМ41255 для открытой проводки 100х100х50мм IP44 IEK | ШТ | 5 | 133.1 | 8: 0; 11: 0; 14: 0; 15: #DIV/0!; 16: #DIV/0!; 17: 0 | #DIV/0! | #DIV/0! | #DIV/0!
109 | Корпус Вектор 33 ЩМП IP66 из нержавеющей стали 300x300x200 УХЛ1 VN66006 | ШТ | 7 | - | 8: 0; 11: 0; 14: 0; 15: #DIV/0!; 16: #DIV/0!; 17: 0 | #DIV/0! | #DIV/0! | #DIV/0!
110 | Краска Tikkurila Pesto 90 A RAL7040 – серая | Л | 61 | 1090.4 | 8: 0; 11: 0; 14: 0; 15: #DIV/0!; 16: #DIV/0!; 17: 0 | #DIV/0! | #DIV/0! | #DIV/0!
111 | Краска Tikkurila Pesto 90 C RAL1016 - желтая | Л | 1.1 | 2710.82 | 8: 0; 11: 0; 14: 0; 15: #DIV/0!; 16: #DIV/0!; 17: 0 | #DIV/0! | #DIV/0! | #DIV/0!
112 | Краска Tikkurila Pesto 90 C RAL3020 - красная | Л | 3.1 | 2701.65 | 8: 0; 11: 0; 14: 0; 15: #DIV/0!; 16: #DIV/0!; 17: 0 | #DIV/0! | #DIV/0! | #DIV/0!
113 | Краска Tikkurila Pesto 90 C RAL5010 – синяя | Л | 10 | 1478.6 | 8: 0; 11: 0; 14: 0; 15: #DIV/0!; 16: #DIV/0!; 17: 0 | #DIV/0! | #DIV/0! | #DIV/0!
114 | Краска Tikkurila Pesto 90 C RAL9005 – черная | Л | 19 | 1369.87 | 8: 0; 11: 0; 14: 0; 15: #DIV/0!; 16: #DIV/0!; 17: 0 | #DIV/0! | #DIV/0! | #DIV/0!
115 | Краска Tikkurila Pesto C RAL6024 - зеленая | Л | 1.1 | 1878.3 | 8: 0; 11: 0; 14: 0; 15: #DIV/0!; 16: #DIV/0!; 17: 0 | #DIV/0! | #DIV/0! | #DIV/0!
116 | Краска для металла Goodhim F01 | КГ | 450 | 452.31 | 8: 0; 11: 0; 14: 0; 15: #DIV/0!; 16: #DIV/0!; 17: 0 | #DIV/0! | #DIV/0! | #DIV/0!
117 | Краска для металла TIKKURILA METALLISTA по ржавчине 3 в 1, черная 259164 (расход 12 м2/л) | Л | 11 | - | 8: 0; 11: 0; 14: 0; 15: #DIV/0!; 16: #DIV/0!; 17: 0 | #DIV/0! | #DIV/0! | #DIV/0!
118 | Крупный силикагель крупнопористый гранулированный ГОСТ 3956—76 | КГ | 140 | 429.98 | 8: 0; 11: 0; 14: 0; 15: #DIV/0!; 16: #DIV/0!; 17: 0 | #DIV/0! | #DIV/0! | #DIV/0!
119 | Крупный силикагель крупнопористый гранулированный индикаторный ГОСТ 3956—76 | КГ | 12 | 905.66 | 8: 0; 11: 0; 14: 0; 15: #DIV/0!; 16: #DIV/0!; 17: 0 | #DIV/0! | #DIV/0! | #DIV/0!
120 | Лампа линейная люминесцентная ЛЛ 18Вт L 18/840 G13 белая Osram | ШТ | 20 | 228.33 | 8: 0; 11: 0; 14: 0; 15: #DIV/0!; 16: #DIV/0!; 17: 0 | #DIV/0! | #DIV/0! | #DIV/0!
121 | Лампа линейная люминесцентная ЛЛ 36вт L 36/840 G13 белая Osram | ШТ | 90 | 233.64 | 8: 0; 11: 0; 14: 0; 15: #DIV/0!; 16: #DIV/0!; 17: 0 | #DIV/0! | #DIV/0! | #DIV/0!
122 | Лампа линейная люминесцентная ЛЛ 58вт L 58/840 G13 белая Osram | ШТ | 200 | 325.78 | 8: 0; 11: 0; 14: 0; 15: #DIV/0!; 16: #DIV/0!; 17: 0 | #DIV/0! | #DIV/0! | #DIV/0!
123 | Лампа натриевая ДНаТ 100Вт NAV-T E40 OSRAM/LEDVANCE | ШТ | 40 | 1233.75 | 8: 0; 11: 0; 14: 0; 15: #DIV/0!; 16: #DIV/0!; 17: 0 | #DIV/0! | #DIV/0! | #DIV/0!
124 | Лампа натриевая ДНаТ 150Вт NAV-T E40 OSRAM/LEDVANCE | ШТ | 30 | 1098.76 | 8: 0; 11: 0; 14: 0; 15: #DIV/0!; 16: #DIV/0!; 17: 0 | #DIV/0! | #DIV/0! | #DIV/0!
125 | Лампа натриевая ДНаТ 250Вт NAV-T Е40 OSRAM/LEDVANCE | ШТ | 104 | 951.47 | 8: 0; 11: 0; 14: 0; 15: #DIV/0!; 16: #DIV/0!; 17: 0 | #DIV/0! | #DIV/0! | #DIV/0!
126 | Лампа натриевая ДНаТ 400Вт NAV-T E40 OSRAM/LEDVANCE | ШТ | 424 | 1254.32 | 8: 0; 11: 0; 14: 0; 15: #DIV/0!; 16: #DIV/0!; 17: 0 | #DIV/0! | #DIV/0! | #DIV/0!
127 | Лампа светодиодная Feron LB-65 E27-E40 50W 4000K 25820 | ШТ | 25 | 1529.66 | 8: 0; 11: 0; 14: 0; 15: #DIV/0!; 16: #DIV/0!; 17: 0 | #DIV/0! | #DIV/0! | #DIV/0!
128 | Лампа светодиодная LED 30вт Е27 дневной IEK, арт. LLE-HP-30-230-65-E27 | ШТ | 250 | 469.64 | 8: 0; 11: 0; 14: 0; 15: #DIV/0!; 16: #DIV/0!; 17: 0 | #DIV/0! | #DIV/0! | #DIV/0!
129 | Лампа светодиодная LED-А60 E27 20Вт | ШТ | 1018 | 275.68 | 8: 0; 11: 0; 14: 0; 15: #DIV/0!; 16: #DIV/0!; 17: 0 | #DIV/0! | #DIV/0! | #DIV/0!
130 | Лента изоляционная ЛСУ 2,0х0,13 | КГ | 50 | 8050.5 | 8: 0; 11: 0; 14: 0; 15: #DIV/0!; 16: #DIV/0!; 17: 0 | #DIV/0! | #DIV/0! | #DIV/0!
131 | Лента изоляционная ПВХ 19мм 20м (7 кВ; от -50 до +80 С; негорючая) | ШТ | 136 | 164.05 | 8: 0; 11: 0; 14: 0; 15: #DIV/0!; 16: #DIV/0!; 17: 0 | #DIV/0! | #DIV/0! | #DIV/0!
132 | Лента ЛЭТСАР КФ -0,5 | КГ | 18.35 | 6388.4 | 8: 0; 11: 0; 14: 0; 15: #DIV/0!; 16: #DIV/0!; 17: 0 | #DIV/0! | #DIV/0! | #DIV/0!
133 | Лента стеклянная ЛЭС-0,2х25 ГОСТ 5937-81 | М | 2400 | 14.72 | 8: 0; 11: 0; 14: 0; 15: #DIV/0!; 16: #DIV/0!; 17: 0 | #DIV/0! | #DIV/0! | #DIV/0!
134 | Лента хлопчатобумажная киперная ЛЭ 20-24-х/б 0,38мм ГОСТ4514-78 | М | 65 | 6 | 8: 0; 11: 0; 14: 0; 15: #DIV/0!; 16: #DIV/0!; 17: 0 | #DIV/0! | #DIV/0! | #DIV/0!
135 | Лента хлопчатобумажная киперная ЛЭ 30-46-х/б 0,38мм ГОСТ4514-78 | М | 400 | 7.6 | 8: 0; 11: 0; 14: 0; 15: #DIV/0!; 16: #DIV/0!; 17: 0 | #DIV/0! | #DIV/0! | #DIV/0!
136 | Лента хлопчатобумажная киперная ЛЭ 40-62-х/б 0,38мм ГОСТ4514-78 | М | 20 | 9.52 | 8: 0; 11: 0; 14: 0; 15: #DIV/0!; 16: #DIV/0!; 17: 0 | #DIV/0! | #DIV/0! | #DIV/0!
137 | Лента хлопчатобумажная тафтяная ЛЭ 25-38-х/б 0,24мм ГОСТ4514-78 | М | 400 | 6.79 | 8: 0; 11: 0; 14: 0; 15: #DIV/0!; 16: #DIV/0!; 17: 0 | #DIV/0! | #DIV/0! | #DIV/0!
138 | Мастика герметизирующая для кабельных проходов МГКП | КГ | 190 | 383.82 | 8: 0; 11: 0; 14: 0; 15: #DIV/0!; 16: #DIV/0!; 17: 0 | #DIV/0! | #DIV/0! | #DIV/0!
139 | Материал огнезащитный терморасширяющийся "Огракс-ВВ" для покрытия электрических кабелей | КГ | 1194 | - | 8: 0; 11: 0; 14: 0; 15: #DIV/0!; 16: #DIV/0!; 17: 0 | #DIV/0! | #DIV/0! | #DIV/0!
140 | Металлорукав в ПВХ изоляции МРПИ НГ 25 (50 м/уп.) черный с протяжкой ГОФРОМАТИК zeta44407 ЗЭТАРУС | М | 50 | - | 8: 0; 11: 0; 14: 0; 15: #DIV/0!; 16: #DIV/0!; 17: 0 | #DIV/0! | #DIV/0! | #DIV/0!
141 | Модуль светодиодный LINE 470X11.5 2X10 40K80 10W0.3A 2835, Аргос | ШТ | 1500 | 254.67 | 8: 0; 11: 0; 14: 0; 15: #DIV/0!; 16: #DIV/0!; 17: 0 | #DIV/0! | #DIV/0! | #DIV/0!
142 | Моющее средство Rein PartsWash New | КГ | 13 | 98.56 | 8: 0; 11: 0; 14: 0; 15: #DIV/0!; 16: #DIV/0!; 17: 0 | #DIV/0! | #DIV/0! | #DIV/0!
143 | Моющее средство МС-15 | КГ | 3 | 395.42 | 8: 0; 11: 0; 14: 0; 15: #DIV/0!; 16: #DIV/0!; 17: 0 | #DIV/0! | #DIV/0! | #DIV/0!
144 | Набивка сальниковая графитная ф10 (материал Графлекс)ТУ 2573-001-86678852-2008 | КГ | 4.8 | 12311.49 | 8: 0; 11: 0; 14: 0; 15: #DIV/0!; 16: #DIV/0!; 17: 0 | #DIV/0! | #DIV/0! | #DIV/0!
145 | Наконечник кабельный медный луженый по DIN ТМЛ (DIN) 240–12 КВТ | ШТ | 69 | 1431.87 | 8: 0; 11: 0; 14: 0; 15: #DIV/0!; 16: #DIV/0!; 17: 0 | #DIV/0! | #DIV/0! | #DIV/0!
146 | Наконечник штыревой втулочный изолированный НШвИ 2,5-8 | ШТ | 100 | 1.28 | 8: 0; 11: 0; 14: 0; 15: #DIV/0!; 16: #DIV/0!; 17: 0 | #DIV/0! | #DIV/0! | #DIV/0!
147 | Ограничитель на DIN-рейку для клем. зажимов УХВ IEK YXD10 | ШТ | 76 | 22.15 | 8: 0; 11: 0; 14: 0; 15: #DIV/0!; 16: #DIV/0!; 17: 0 | #DIV/0! | #DIV/0! | #DIV/0!
148 | Однокомпонентный силиконовый герметик CHEMLUX 9013 (310мл) | ШТ | 8 | 569.91 | 8: 0; 11: 0; 14: 0; 15: #DIV/0!; 16: #DIV/0!; 17: 0 | #DIV/0! | #DIV/0! | #DIV/0!
149 | Оловянно-свинцовый припой ПОС-60 (пруток 8,0-12,0 мм) ГОСТ 21931–76 | КГ | 78 | 4556.94 | 8: 0; 11: 0; 14: 0; 15: #DIV/0!; 16: #DIV/0!; 17: 0 | #DIV/0! | #DIV/0! | #DIV/0!
150 | Отвердитель ЭТАЛ 45м | КГ | 16 | 1229.54 | 8: 0; 11: 0; 14: 0; 15: #DIV/0!; 16: #DIV/0!; 17: 0 | #DIV/0! | #DIV/0! | #DIV/0!
151 | Очиститель промышленный 'ЭКОАКТИВ' | Л | 550 | 482.37 | 8: 0; 11: 0; 14: 0; 15: #DIV/0!; 16: #DIV/0!; 17: 0 | #DIV/0! | #DIV/0! | #DIV/0!
152 | Паста шлифовальная ЛМ 60/40 Эльборовая | КГ | 0.4 | 28855.3 | 8: 0; 11: 0; 14: 0; 15: #DIV/0!; 16: #DIV/0!; 17: 0 | #DIV/0! | #DIV/0! | #DIV/0!
153 | Патрон Navigator 71 604 NLH-CL-E40 керамический подвесной Е40 | ШТ | 10 | 154.38 | 8: 0; 11: 0; 14: 0; 15: #DIV/0!; 16: #DIV/0!; 17: 0 | #DIV/0! | #DIV/0! | #DIV/0!
154 | Патрон керамический встраиваемый Е27 | ШТ | 30 | 37.02 | 8: 0; 11: 0; 14: 0; 15: #DIV/0!; 16: #DIV/0!; 17: 0 | #DIV/0! | #DIV/0! | #DIV/0!
155 | Патрон керамический встраиваемый Е40 | ШТ | 37 | 128.98 | 8: 0; 11: 0; 14: 0; 15: #DIV/0!; 16: #DIV/0!; 17: 0 | #DIV/0! | #DIV/0! | #DIV/0!
156 | Переключатель кулачковый 4G10-51-U-R014 | ШТ | 1 | 1705.34 | 8: 0; 11: 0; 14: 0; 15: #DIV/0!; 16: #DIV/0!; 17: 0 | #DIV/0! | #DIV/0! | #DIV/0!
157 | Плавкая вставка предохранителя ППНН-35, габарит 1, 250А TDM SQ0713-0025 | ШТ | 75 | - | 8: 0; 11: 0; 14: 0; 15: #DIV/0!; 16: #DIV/0!; 17: 0 | #DIV/0! | #DIV/0! | #DIV/0!
158 | Плавкая вставка цилиндрическая ПВЦ 10х38 32А | ШТ | 36 | 39.04 | 8: 0; 11: 0; 14: 0; 15: #DIV/0!; 16: #DIV/0!; 17: 0 | #DIV/0! | #DIV/0! | #DIV/0!
159 | Пластина резиновая для трансформаторов универсальная маслотепломорозостойкая (УМ Лист 10х250х5000) ГОСТ 12855-77 | КГ | 8 | 592.47 | 8: 0; 11: 0; 14: 0; 15: #DIV/0!; 16: #DIV/0!; 17: 0 | #DIV/0! | #DIV/0! | #DIV/0!
160 | Плёнка полиэтиленовая 100 микр. | ПОГ М | 532 | 53.08 | 8: 0; 11: 0; 14: 0; 15: #DIV/0!; 16: #DIV/0!; 17: 0 | #DIV/0! | #DIV/0! | #DIV/0!
161 | Подшипник 6205-2RS DINROLL | ШТ | 14 | 402.64 | 8: 0; 11: 0; 14: 0; 15: #DIV/0!; 16: #DIV/0!; 17: 0 | #DIV/0! | #DIV/0! | #DIV/0!
162 | Подшипник 6306-2RS DINROLL | ШТ | 10 | 1017.48 | 8: 0; 11: 0; 14: 0; 15: #DIV/0!; 16: #DIV/0!; 17: 0 | #DIV/0! | #DIV/0! | #DIV/0!
163 | Подшипник 6317-2RS DINROLL | ШТ | 12 | 19950.74 | 8: 0; 11: 0; 14: 0; 15: #DIV/0!; 16: #DIV/0!; 17: 0 | #DIV/0! | #DIV/0! | #DIV/0!
164 | Полоса перфорированная 30x2000 мм, 1,5 мм оцинкованная | ШТ | 4 | - | 8: 0; 11: 0; 14: 0; 15: #DIV/0!; 16: #DIV/0!; 17: 0 | #DIV/0! | #DIV/0! | #DIV/0!
165 | Полотно нетканое нитепрошивное 160 гр/м2 | М2 | 4864 | 83.4 | 8: 0; 11: 0; 14: 0; 15: #DIV/0!; 16: #DIV/0!; 17: 0 | #DIV/0! | #DIV/0! | #DIV/0!
166 | Предохранитель ПКТ-102-10 | ШТ | 3 | 3621.37 | 8: 0; 11: 0; 14: 0; 15: #DIV/0!; 16: #DIV/0!; 17: 0 | #DIV/0! | #DIV/0! | #DIV/0!
167 | Предохранитель ПКТ103-10-80-20 У3 | ШТ | 4 | 5811.74 | 8: 0; 11: 0; 14: 0; 15: #DIV/0!; 16: #DIV/0!; 17: 0 | #DIV/0! | #DIV/0! | #DIV/0!
168 | Предохранитель ПН2-100-100А-У3 с медными выводами | ШТ | 4 | 292.47 | 8: 0; 11: 0; 14: 0; 15: #DIV/0!; 16: #DIV/0!; 17: 0 | #DIV/0! | #DIV/0! | #DIV/0!
169 | Предохранитель ПН2-250-250А-У3 с медными выводами | ШТ | 5 | 563.94 | 8: 0; 11: 0; 14: 0; 15: #DIV/0!; 16: #DIV/0!; 17: 0 | #DIV/0! | #DIV/0! | #DIV/0!
170 | Предохранитель ПН2-400-400А-У3 с медными выводами | ШТ | 11 | 1331.15 | 8: 0; 11: 0; 14: 0; 15: #DIV/0!; 16: #DIV/0!; 17: 0 | #DIV/0! | #DIV/0! | #DIV/0!
171 | Провод МГШВЭ 2х0,75 | М | 80 | 104.48 | 8: 0; 11: 0; 14: 0; 15: #DIV/0!; 16: #DIV/0!; 17: 0 | #DIV/0! | #DIV/0! | #DIV/0!
172 | Провод ПуВ 1х1.5 белый | М | 30 | - | 8: 0; 11: 0; 14: 0; 15: #DIV/0!; 16: #DIV/0!; 17: 0 | #DIV/0! | #DIV/0! | #DIV/0!
173 | Провод силовой ПуГВнг(А)-LS 1х6 желто зеленый | М | 14 | - | 8: 0; 11: 0; 14: 0; 15: #DIV/0!; 16: #DIV/0!; 17: 0 | #DIV/0! | #DIV/0! | #DIV/0!
174 | Противопожарная пена PENOSIL Premium Fire Rated Gunfoam | ШТ | 30 | 796.51 | 8: 0; 11: 0; 14: 0; 15: #DIV/0!; 16: #DIV/0!; 17: 0 | #DIV/0! | #DIV/0! | #DIV/0!
175 | Профиль Z-образный К239 60х40х40 мм перфорированный оцинкованный, L-2000мм | ШТ | 16 | - | 8: 0; 11: 0; 14: 0; 15: #DIV/0!; 16: #DIV/0!; 17: 0 | #DIV/0! | #DIV/0! | #DIV/0!
176 | Профиль электромонтажный стальной перфорированный Z-образный типа К239 У2 S=3 мм L=2 метра | ШТ | 3 | 5485.34 | 8: 0; 11: 0; 14: 0; 15: #DIV/0!; 16: #DIV/0!; 17: 0 | #DIV/0! | #DIV/0! | #DIV/0!
177 | Регулятор скорости VRS-6 (220В, 6А) | ШТ | 5 | - | 8: 0; 11: 0; 14: 0; 15: #DIV/0!; 16: #DIV/0!; 17: 0 | #DIV/0! | #DIV/0! | #DIV/0!
178 | Реле РТИ-3361 электротепловое 55-70 А ИЭК | ШТ | 1 | 1842.92 | 8: 0; 11: 0; 14: 0; 15: #DIV/0!; 16: #DIV/0!; 17: 0 | #DIV/0! | #DIV/0! | #DIV/0!
179 | Розетка (колодка) 2-м 16А IP44 2P+PE 220-240В с защ. крышками каучук | ШТ | 25 | - | 8: 0; 11: 0; 14: 0; 15: #DIV/0!; 16: #DIV/0!; 17: 0 | #DIV/0! | #DIV/0! | #DIV/0!
180 | Розетка наружная без заземления 250В 10А IP44 RA10-125B-BI | ШТ | 30 | 233.82 | 8: 0; 11: 0; 14: 0; 15: #DIV/0!; 16: #DIV/0!; 17: 0 | #DIV/0! | #DIV/0! | #DIV/0!
181 | Розетка наружная с заземлением без шторок белая, арт.PA16-003B, ЭТЮД, Schneider Electric | ШТ | 56 | 178.37 | 8: 0; 11: 0; 14: 0; 15: #DIV/0!; 16: #DIV/0!; 17: 0 | #DIV/0! | #DIV/0! | #DIV/0!
182 | Розетка РАр10-3-ОПс заземлением на DIN-рейку ИЭК | ШТ | 5 | - | 8: 0; 11: 0; 14: 0; 15: #DIV/0!; 16: #DIV/0!; 17: 0 | #DIV/0! | #DIV/0! | #DIV/0!
183 | Розетка скрытая с заземлением без шторок белая, арт.PС16-003B, ЭТЮД, Schneider Electric | ШТ | 2 | 191.64 | 8: 0; 11: 0; 14: 0; 15: #DIV/0!; 16: #DIV/0!; 17: 0 | #DIV/0! | #DIV/0! | #DIV/0!
184 | Рубильник ВНК-35-1 3П 250А с установленной фронтальной ручкой управления TDM SQ0744-0003 | ШТ | 25 | - | 8: 0; 11: 0; 14: 0; 15: #DIV/0!; 16: #DIV/0!; 17: 0 | #DIV/0! | #DIV/0! | #DIV/0!
185 | Рулонный РЭМ толщ. 0,5 мм ТУ 16-503-167-78 | КГ | 40 | 3124.7 | 8: 0; 11: 0; 14: 0; 15: #DIV/0!; 16: #DIV/0!; 17: 0 | #DIV/0! | #DIV/0! | #DIV/0!
186 | Сальник mg 13,5 диаметр проводника 6-12 мм, IP68 | ШТ | 25 | - | 8: 0; 11: 0; 14: 0; 15: #DIV/0!; 16: #DIV/0!; 17: 0 | #DIV/0! | #DIV/0! | #DIV/0!
187 | Сальник mg 50 диаметр проводника 30-40 мм, IP68 | ШТ | 50 | - | 8: 0; 11: 0; 14: 0; 15: #DIV/0!; 16: #DIV/0!; 17: 0 | #DIV/0! | #DIV/0! | #DIV/0!
188 | Сальник mg 63 диаметр проводника 40-50 мм, IP68 | ШТ | 25 | - | 8: 0; 11: 0; 14: 0; 15: #DIV/0!; 16: #DIV/0!; 17: 0 | #DIV/0! | #DIV/0! | #DIV/0!
189 | Саморез ШСММ сверло 4,2х16 | ШТ | 500 | - | 8: 0; 11: 0; 14: 0; 15: #DIV/0!; 16: #DIV/0!; 17: 0 | #DIV/0! | #DIV/0! | #DIV/0!
190 | Светильник Feron НБУ 01-60-200 Е27 230V | ШТ | 10 | 2334.68 | 8: 0; 11: 0; 14: 0; 15: #DIV/0!; 16: #DIV/0!; 17: 0 | #DIV/0! | #DIV/0! | #DIV/0!
191 | Светильник Navigator 94 806 NBL-R1-100-E27/WH | ШТ | 5 | 1394.8 | 8: 0; 11: 0; 14: 0; 15: #DIV/0!; 16: #DIV/0!; 17: 0 | #DIV/0! | #DIV/0! | #DIV/0!
192 | Светильник люминесцентный ЛСПО 01-2х58 с ЭПРА с бипараболическим отражателем | ШТ | 20 | - | 8: 0; 11: 0; 14: 0; 15: #DIV/0!; 16: #DIV/0!; 17: 0 | #DIV/0! | #DIV/0! | #DIV/0!
193 | Светильник НПП1201 белый/овал 100Вт IP54 ИЭК | ШТ | 30 | 1243.98 | 8: 0; 11: 0; 14: 0; 15: #DIV/0!; 16: #DIV/0!; 17: 0 | #DIV/0! | #DIV/0! | #DIV/0!
194 | Светильник РТУ-06-125-004 со стеклом молочный IP54 Шар матовый GALAD | ШТ | 9 | 6620.5 | 8: 0; 11: 0; 14: 0; 15: #DIV/0!; 16: #DIV/0!; 17: 0 | #DIV/0! | #DIV/0! | #DIV/0!
195 | Светильник светодиодный RC091V LED36S/840 PSU W60L60 RU PHILIPS | ШТ | 80 | 6160.34 | 8: 0; 11: 0; 14: 0; 15: #DIV/0!; 16: #DIV/0!; 17: 0 | #DIV/0! | #DIV/0! | #DIV/0!
196 | Светильник светодиодный с датчиком Foton FL-LED DPB-01 SENSOR 12W 4500K IP54 овальный | ШТ | 3 | - | 8: 0; 11: 0; 14: 0; 15: #DIV/0!; 16: #DIV/0!; 17: 0 | #DIV/0! | #DIV/0! | #DIV/0!
197 | Светильник светодиодный СПО-18, AC170-264/DC200-370, матовое стекло, накладной, ФОКУС. | ШТ | 5 | 6504.74 | 8: 0; 11: 0; 14: 0; 15: #DIV/0!; 16: #DIV/0!; 17: 0 | #DIV/0! | #DIV/0! | #DIV/0!
198 | Светильник светодиодный УСС-18 Д, AC170-264/DC200-370, крепление скоба, ФОКУС | ШТ | 1 |  | 6: это одно и то же?; 8: 0; 11: 0; 14: 0; 15: #DIV/0!; 16: #DIV/0!; 17: 0 | #DIV/0! | #DIV/0! | #DIV/0!
199 | Светильник светодиодный УСС-18, AC170-264/DC200-370, матовое стекло, крепление скоба, ФОКУС. | ШТ | 6 | 9723.4 | 8: 0; 11: 0; 14: 0; 15: #DIV/0!; 16: #DIV/0!; 17: 0 | #DIV/0! | #DIV/0! | #DIV/0!
200 | Светильник светодиодный УСС-18НВ, AC10-38/ DC12-55, матовое стекло, крепление скоба, ФОКУС. | ШТ | 43 | 14297.31 | 8: 0; 11: 0; 14: 0; 15: #DIV/0!; 16: #DIV/0!; 17: 0 | #DIV/0! | #DIV/0! | #DIV/0!
201 | Светильник светодиодный УСС-24НВ, AC20-38/ DC20-55, матовое стекло, крепление скоба, ФОКУС. | ШТ | 2 | 18180.7 | 8: 0; 11: 0; 14: 0; 15: #DIV/0!; 16: #DIV/0!; 17: 0 | #DIV/0! | #DIV/0! | #DIV/0!
202 | Светильник светодиодный УСС-36, AC170-264/DC200-370, матовое стекло, крепление скоба, ФОКУС. | ШТ | 2 | 15497.6 | 8: 0; 11: 0; 14: 0; 15: #DIV/0!; 16: #DIV/0!; 17: 0 | #DIV/0! | #DIV/0! | #DIV/0!
203 | Светильник светодиодный УСС-48, AC170-264/DC200-370, матовое стекло, крепление скоба, ФОКУС. | ШТ | 2 | 16602.1 | 8: 0; 11: 0; 14: 0; 15: #DIV/0!; 16: #DIV/0!; 17: 0 | #DIV/0! | #DIV/0! | #DIV/0!
204 | Светодиодный светильник ТЭС серии Леда-1200-55 ЭКО IP54 | ШТ | 149 | 10970.42 | 8: 0; 11: 0; 14: 0; 15: #DIV/0!; 16: #DIV/0!; 17: 0 | #DIV/0! | #DIV/0! | #DIV/0!
205 | Светодиодный светильник УСС-70 Д, AC170-264/DC200-370, консольное крепление, 4000К, IP67 ФОКУС | ШТ | 1 | - | 8: 0; 11: 0; 14: 0; 15: #DIV/0!; 16: #DIV/0!; 17: 0 | #DIV/0! | #DIV/0! | #DIV/0!
206 | Смазка суперконт | КГ | 0.3 | - | 8: 0; 11: 0; 14: 0; 15: #DIV/0!; 16: #DIV/0!; 17: 0 | #DIV/0! | #DIV/0! | #DIV/0!
207 | Стартёр LS111M 4-65Вт IEK | ШТ | 20 | 28.03 | 8: 0; 11: 0; 14: 0; 15: #DIV/0!; 16: #DIV/0!; 17: 0 | #DIV/0! | #DIV/0! | #DIV/0!
208 | Стеклоткань пропитанная ПС-ИФ/ЭП-70; толщ. 0,12 мм ТУОЭПП 503.165-60 | РУЛ | 2 | 41590.2 | 8: 0; 11: 0; 14: 0; 15: #DIV/0!; 16: #DIV/0!; 17: 0 | #DIV/0! | #DIV/0! | #DIV/0!
209 | Сухой лёд в гранулах, 3мм | Т | 18 | 181054.64 | 8: 0; 11: 0; 14: 0; 15: #DIV/0!; 16: #DIV/0!; 17: 0 | #DIV/0! | #DIV/0! | #DIV/0!
210 | Термоиндикаторная наклейка с доп.защитой, 240*10 мм, 6 меток, 70-120ОС, Люминофор | ШТ | 48 | 902.6 | 8: 0; 11: 0; 14: 0; 15: #DIV/0!; 16: #DIV/0!; 17: 0 | #DIV/0! | #DIV/0! | #DIV/0!
211 | Термоиндикаторная наклейка 50*20 мм, 6 меток, 70-120 *C | ШТ | 40 | 835.7 | 8: 0; 11: 0; 14: 0; 15: #DIV/0!; 16: #DIV/0!; 17: 0 | #DIV/0! | #DIV/0! | #DIV/0!
212 | Термоусадочная черная клеевая трубка 2:1 ТТК(2:1)-60/30, черн КВТ | МЕТР | 21 | 856.33 | 8: 0; 11: 0; 14: 0; 15: #DIV/0!; 16: #DIV/0!; 17: 0 | #DIV/0! | #DIV/0! | #DIV/0!
213 | Токопитатель, в составе: Изолятор троллеедержатель К263.00.05 ГОСТ 13871-78 – 2шт; Изолятор троллеедержатель К-263.00.06 ГОСТ 13871-78 – 2шт; Лист медный профильный П-образный 300х170х5 – 1шт; Труба стальная прямоугольного сечения окрашенная цинксодержащей краской 100х40х5, L-270мм – 1шт; Болт М6х25 оцинкованный DIN 933 – 4шт; Гайка М6 оцинкованная DIN 934– 4шт; Шайба 6 оцинкованная DIN 125 – 4шт; Болт М12х90 оцинкованный DIN 933 – 2шт; Болт М12х30 оцинкованный DIN 933 – 1шт; Гайка М12 оцинкованная DIN 934 – 5шт; Шайба 12 оцинкованная DIN 125- 4шт; Шайба 12 увеличенная оцинкованная DIN 9021– 2шт. | КОМПЛ | 9 | 13200.5 | 8: 0; 11: 0; 14: 0; 15: #DIV/0!; 16: #DIV/0!; 17: 0 | #DIV/0! | #DIV/0! | #DIV/0!
214 | Токопитатель, в составе: Изолятор троллеедержатель К263.00.05 ГОСТ 13871-78 – 2шт; Изолятор троллеедержатель К-263.00.06 ГОСТ 13871-78 – 2шт; Лист медный профильный П-образный 320х200х5 – 1шт; Труба стальная прямоугольного сечения окрашенная цинксодержащей краской 120х40х5, L-270мм – 1шт; Болт М6х25 оцинкованный DIN 933 – 4шт; Гайка М6 оцинкованная DIN 934– 4шт; Шайба 6 оцинкованная DIN 125– 4шт; Болт М12х90 оцинкованный DIN 933 – 2шт; Болт М12х30 оцинкованный DIN 933 – 1шт; Гайка М12 оцинкованная DIN 934 – 5шт; Шайба 12 оцинкованная DIN 125- 4шт; Шайба 12 увеличенная оцинкованная DIN 9021 – 2шт. | КОМПЛ | 6 | 13054.66 | 8: 0; 11: 0; 14: 0; 15: #DIV/0!; 16: #DIV/0!; 17: 0 | #DIV/0! | #DIV/0! | #DIV/0!
215 | Трансформатор напряжения двухобмоточный ОСМ-1,0 380/24 | ШТ | 1 | 16735.5 | 8: 0; 11: 0; 14: 0; 15: #DIV/0!; 16: #DIV/0!; 17: 0 | #DIV/0! | #DIV/0! | #DIV/0!
216 | Трансформатор напряжения понижающий ОСО-0,25 УХЛ 3 220/24 | ШТ | 1 | 2330.77 | 8: 0; 11: 0; 14: 0; 15: #DIV/0!; 16: #DIV/0!; 17: 0 | #DIV/0! | #DIV/0! | #DIV/0!
217 | Трансформатор понижающий ОСО 025У3 220/36 250 Вт | ШТ | 2 | 3600 | 8: 0; 11: 0; 14: 0; 15: #DIV/0!; 16: #DIV/0!; 17: 0 | #DIV/0! | #DIV/0! | #DIV/0!
218 | Трансформатор трехфазный 380/36 В, 1,6 кВа ТСЗИ-1,6-УХЛ2 | ШТ | 3 | 27700.56 | 8: 0; 11: 0; 14: 0; 15: #DIV/0!; 16: #DIV/0!; 17: 0 | #DIV/0! | #DIV/0! | #DIV/0!
219 | Устройство светодиодное УПС-1А-К красн (УПС-1А-К) | ШТ | 10 | 1865.8 | 8: 0; 11: 0; 14: 0; 15: #DIV/0!; 16: #DIV/0!; 17: 0 | #DIV/0! | #DIV/0! | #DIV/0!
220 | Фиксированная часть выкатного исполнения T4 W FP 3p HR, под выключатель T4N 250 | ШТ | 3 | - | 8: 0; 11: 0; 14: 0; 15: #DIV/0!; 16: #DIV/0!; 17: 0 | #DIV/0! | #DIV/0! | #DIV/0!
221 | Фиксированная часть выкатного исполнения T4 W FP 3p VR, под выключатель T4N 250 | ШТ | 3 | - | 8: 0; 11: 0; 14: 0; 15: #DIV/0!; 16: #DIV/0!; 17: 0 | #DIV/0! | #DIV/0! | #DIV/0!
222 | Фотореле М01-1-15 ACDC24B/AC230B УХЛ2 с датчиком | ШТ | 1 | 2664.2 | 8: 0; 11: 0; 14: 0; 15: #DIV/0!; 16: #DIV/0!; 17: 0 | #DIV/0! | #DIV/0! | #DIV/0!
223 | Хомут из нержавеющей стали AISI 316 4,6х300 | ШТ | 1250 | 1.37 | 8: 0; 11: 0; 14: 0; 15: #DIV/0!; 16: #DIV/0!; 17: 0 | #DIV/0! | #DIV/0! | #DIV/0!
224 | Хомут нейлоновый Basic plc-c-2.5x250 EKF | ШТ | 200 | - | 8: 0; 11: 0; 14: 0; 15: #DIV/0!; 16: #DIV/0!; 17: 0 | #DIV/0! | #DIV/0! | #DIV/0!
225 | Шайба DINFIX нерж. А2, М8, DIN 125, 100 шт. 00-00002268 (на каждый нагель) | ШТ | 1833 | - | 8: 0; 11: 0; 14: 0; 15: #DIV/0!; 16: #DIV/0!; 17: 0 | #DIV/0! | #DIV/0! | #DIV/0!
226 | Шайба оцинкованная М10 DIN 125а | ШТ | 80 | 1.18 | 8: 0; 11: 0; 14: 0; 15: #DIV/0!; 16: #DIV/0!; 17: 0 | #DIV/0! | #DIV/0! | #DIV/0!
227 | Шайба оцинкованная М12 DIN 125а | ШТ | 40 | 3.91 | 8: 0; 11: 0; 14: 0; 15: #DIV/0!; 16: #DIV/0!; 17: 0 | #DIV/0! | #DIV/0! | #DIV/0!
228 | Шайба оцинкованная М16 DIN 125а | ШТ | 960 | 2.4 | 8: 0; 11: 0; 14: 0; 15: #DIV/0!; 16: #DIV/0!; 17: 0 | #DIV/0! | #DIV/0! | #DIV/0!
229 | Шайба оцинкованная М6 DIN 125а | ШТ | 80 | 1.17 | 8: 0; 11: 0; 14: 0; 15: #DIV/0!; 16: #DIV/0!; 17: 0 | #DIV/0! | #DIV/0! | #DIV/0!
230 | Шайба оцинкованная М8 DIN 125а | ШТ | 60 | 0.51 | 8: 0; 11: 0; 14: 0; 15: #DIV/0!; 16: #DIV/0!; 17: 0 | #DIV/0! | #DIV/0! | #DIV/0!
231 | Шайба оцинкованная пружинная (гровер) М10 DIN 127 | ШТ | 40 | 2.35 | 8: 0; 11: 0; 14: 0; 15: #DIV/0!; 16: #DIV/0!; 17: 0 | #DIV/0! | #DIV/0! | #DIV/0!
232 | Шайба оцинкованная пружинная (гровер) М12 DIN 127 | ШТ | 1620 | 2.71 | 8: 0; 11: 0; 14: 0; 15: #DIV/0!; 16: #DIV/0!; 17: 0 | #DIV/0! | #DIV/0! | #DIV/0!
233 | Шайба оцинкованная пружинная (гровер) М16 DIN 127 | ШТ | 480 | 5.82 | 8: 0; 11: 0; 14: 0; 15: #DIV/0!; 16: #DIV/0!; 17: 0 | #DIV/0! | #DIV/0! | #DIV/0!
234 | Шайба оцинкованная пружинная (гровер) М6 DIN 127 | ШТ | 40 | 0.39 | 8: 0; 11: 0; 14: 0; 15: #DIV/0!; 16: #DIV/0!; 17: 0 | #DIV/0! | #DIV/0! | #DIV/0!
235 | Шайба оцинкованная пружинная (гровер) М8 DIN 127 | ШТ | 30 | 1.44 | 8: 0; 11: 0; 14: 0; 15: #DIV/0!; 16: #DIV/0!; 17: 0 | #DIV/0! | #DIV/0! | #DIV/0!
236 | Шайба плоская М12 DIN125 оцинкованная | ШТ | 138 | - | 8: 0; 11: 0; 14: 0; 15: #DIV/0!; 16: #DIV/0!; 17: 0 | #DIV/0! | #DIV/0! | #DIV/0!
237 | Шайба плоская М5 DIN125 оцинкованная | ШТ | 300 | - | 8: 0; 11: 0; 14: 0; 15: #DIV/0!; 16: #DIV/0!; 17: 0 | #DIV/0! | #DIV/0! | #DIV/0!
238 | Шайба плоская М6 DIN125 оцинкованная | ШТ | 250 | - | 8: 0; 11: 0; 14: 0; 15: #DIV/0!; 16: #DIV/0!; 17: 0 | #DIV/0! | #DIV/0! | #DIV/0!
239 | Шайба плоская М8 DIN125 оцинкованная | ШТ | 550 | - | 8: 0; 11: 0; 14: 0; 15: #DIV/0!; 16: #DIV/0!; 17: 0 | #DIV/0! | #DIV/0! | #DIV/0!
240 | Шина N ноль на DIN-изолятор ШНИ-6х9-6-Д-С YNN10-69-6D-K07 IEK | ШТ | 7 | - | 8: 0; 11: 0; 14: 0; 15: #DIV/0!; 16: #DIV/0!; 17: 0 | #DIV/0! | #DIV/0! | #DIV/0!
241 | Шина медная ШМТ 100х10 ГОСТ 434-78 | М | 18 | 17801.5 | 8: 0; 11: 0; 14: 0; 15: #DIV/0!; 16: #DIV/0!; 17: 0 | #DIV/0! | #DIV/0! | #DIV/0!
242 | Шкаф компактный распределительный из нержавеющей стали SES 70.50.25 Провенто | ШТ | 25 | - | 8: 0; 11: 0; 14: 0; 15: #DIV/0!; 16: #DIV/0!; 17: 0 | #DIV/0! | #DIV/0! | #DIV/0!
243 | Шлифовальная шкурка бумажная водостойкая PS8A Р2500 230x280 | ШТ | 400 | 37.4 | 8: 0; 11: 0; 14: 0; 15: #DIV/0!; 16: #DIV/0!; 17: 0 | #DIV/0! | #DIV/0! | #DIV/0!
244 | Шнур-чулок электротехнический стеклянный АСЭЧ(б) - 3,0 ТУ 8153-001-22741917-2003 | М | 800 | 11.03 | 8: 0; 11: 0; 14: 0; 15: #DIV/0!; 16: #DIV/0!; 17: 0 | #DIV/0! | #DIV/0! | #DIV/0!
245 | Шуруп по бетону КРЕП-КОМП Нагель 7,5х72 (кол-во по длине каждые 0,6м) 1100м/0,6шт/м =1833шт | ШТ | 1833 | - | 8: 0; 11: 0; 14: 0; 15: #DIV/0!; 16: #DIV/0!; 17: 0 | #DIV/0! | #DIV/0! | #DIV/0!
246 | Щеткодержатель марка ДГ 25х32 | ШТ | 30 | 1285.66 | 8: 0; 11: 0; 14: 0; 15: #DIV/0!; 16: #DIV/0!; 17: 0 | #DIV/0! | #DIV/0! | #DIV/0!
247 | Щит навесной на 12 модулей.Размеры (ВxГxШ) 210*140*260 | ШТ | 1 | - | 8: 0; 11: 0; 14: 0; 15: #DIV/0!; 16: #DIV/0!; 17: 0 | #DIV/0! | #DIV/0! | #DIV/0!
248 | Электрический тепловентилятор ГРЕЕРС ЕС-21 21кВт 380В | ШТ | 2 | - | 8: 0; 11: 0; 14: 0; 15: #DIV/0!; 16: #DIV/0!; 17: 0 | #DIV/0! | #DIV/0! | #DIV/0!
249 | Электроды сварочные с рутиловым покрытием МР-3 3 мм производства Goodel | КГ | 126.8 | - | 8: 0; 11: 0; 14: 0; 15: #DIV/0!; 16: #DIV/0!; 17: 0 | #DIV/0! | #DIV/0! | #DIV/0!
250 | Электроды сварочные с рутиловым покрытием МР-3 4 мм производства Goodel | КГ | 48 | - | 8: 0; 11: 0; 14: 0; 15: #DIV/0!; 16: #DIV/0!; 17: 0 | #DIV/0! | #DIV/0! | #DIV/0!
251 | Электроды сварочные с рутиловым покрытием МР-3 5 мм производства Goodel | КГ | 24 | - | 8: 0; 11: 0; 14: 0; 15: #DIV/0!; 16: #DIV/0!; 17: 0 | #DIV/0! | #DIV/0! | #DIV/0!
252 | Электроды угольные GWS (12 пачек) | ШТ | 1200 | - | 8: 0; 11: 0; 14: 0; 15: #DIV/0!; 16: #DIV/0!; 17: 0 | #DIV/0! | #DIV/0! | #DIV/0!
253 | Электронный пускорегулирующий аппарат ЭПРА HF-S 236 TL-D II 220-240V 50/60Hz, PHILIPS. | ШТ | 28 | 1974.45 | 8: 0; 11: 0; 14: 0; 15: #DIV/0!; 16: #DIV/0!; 17: 0 | #DIV/0! | #DIV/0! | #DIV/0!
254 | Электронный пускорегулирующий аппарат ЭПРА ЛЛ 2х58 встраиваемый LLV258D-EBFL-2-58 IEK | ШТ | 20 | - | 8: 0; 11: 0; 14: 0; 15: #DIV/0!; 16: #DIV/0!; 17: 0 | #DIV/0! | #DIV/0! | #DIV/0!
255 | Электрощётка ЭГ-4 ИЛГТ.685241.1283-01 20х32х50, АО 'Электроконтакт' | ШТ | 266 | 591.6 | 8: 0; 11: 0; 14: 0; 15: #DIV/0!; 16: #DIV/0!; 17: 0 | #DIV/0! | #DIV/0! | #DIV/0!
256 | Электрощётка ЭГ-4 ФР2699-12 25х32х50, АО 'Электроконтакт' | ШТ | 714 | 595.8 | 8: 0; 11: 0; 14: 0; 15: #DIV/0!; 16: #DIV/0!; 17: 0 | #DIV/0! | #DIV/0! | #DIV/0!
Давальческий материал
| Изолятор подвесной ПС-160Д 112V | ШТ | 10 | 2928.4 | 8: 0; 11: 0; 14: 0; 15: #DIV/0!; 16: #DIV/0!; 17: 0 | #DIV/0! | #DIV/0! | #DIV/0!
| Изолятор подвесной стеклянный ПС-300В 112V | ШТ | 31 | 10103.6 | 8: 0; 11: 0; 14: 0; 15: #DIV/0!; 16: #DIV/0!; 17: 0 | #DIV/0! | #DIV/0! | #DIV/0!
| Изолятор ПС 70 | ШТ | 48 | 1361.15 | 8: 0; 11: 0; 14: 0; 15: #DIV/0!; 16: #DIV/0!; 17: 0 | #DIV/0! | #DIV/0! | #DIV/0!
| Изолятор ШПО-60-20-Т140-425 УХЛ1, ООО 'Имприм-Энергия' | ШТ | 75 | 15087.84 | 8: 0; 11: 0; 14: 0; 15: #DIV/0!; 16: #DIV/0!; 17: 0 | #DIV/0! | #DIV/0! | #DIV/0!
| Изоляторы линейные подвесные стеклянные ПС-70Е 212W | ШТ | 21 | 1361.34 | 8: 0; 11: 0; 14: 0; 15: #DIV/0!; 16: #DIV/0!; 17: 0 | #DIV/0! | #DIV/0! | #DIV/0!
| Кабель силовой с медными жилам..ряжением 1,0 кВ (ГОСТ Р 53769-2010), марки ВВГнг(A)-LS 3х2,5oк(N,PE) | ШТ | 300 | - | 8: 0; 11: 0; 14: 0; 15: #DIV/0!; 16: #DIV/0!; 17: 0 | #DIV/0! | #DIV/0! | #DIV/0!
| Кабель силовой с медными жилами с изоляцией и оболочкой из ПВХ, не распространяющий горение, с низким дымо- и газовыделением, бронированный, марки: ВБШвнг(А)-LS 4х4 (N)-0,66 | 1000 м | 1.35 | 253560 | 8: 0; 11: 0; 14: 0; 15: #DIV/0!; 16: #DIV/0!; 17: 0 | #DIV/0! | #DIV/0! | #DIV/0!
| Кабель силовой с медными жилами с изоляцией и оболочкой из ПВХ, не распространяющий горение, с низким дымо- и газовыделением, напряжением 1,0кВ (ГОСТ Р 53769-2010), марки ВВГнг(A)-LS 4х2,5oк(N,PE) | м | 360 | - | 8: 0; 11: 0; 14: 0; 15: #DIV/0!; 16: #DIV/0!; 17: 0 | #DIV/0! | #DIV/0! | #DIV/0!
| Лента серебряная 99,99 0,8х200х400 мм | Г | 81 | - | 8: 0; 11: 0; 14: 0; 15: #DIV/0!; 16: #DIV/0!; 17: 0 | #DIV/0! | #DIV/0! | #DIV/0!
| Подшипник 6205-2RS DINROLL | ШТ | 40 | 402.64 | 8: 0; 11: 0; 14: 0; 15: #DIV/0!; 16: #DIV/0!; 17: 0 | #DIV/0! | #DIV/0! | #DIV/0!
| Подшипник 6306-2RS DINROLL | ШТ | 30 | 1017.48 | 8: 0; 11: 0; 14: 0; 15: #DIV/0!; 16: #DIV/0!; 17: 0 | #DIV/0! | #DIV/0! | #DIV/0!
| Подшипник 6317-2RS DINROLL | ШТ | 36 | 19950.74 | 8: 0; 11: 0; 14: 0; 15: #DIV/0!; 16: #DIV/0!; 17: 0 | #DIV/0! | #DIV/0! | #DIV/0!
| Подшипник NU317EW DINROLL | ШТ | 2 | 21351 | 8: 0; 11: 0; 14: 0; 15: #DIV/0!; 16: #DIV/0!; 17: 0 | #DIV/0! | #DIV/0! | #DIV/0!
| Предохранитель 12,5 URD 84 TQF 1700 PC84UD13C17CTQ FERRAZ | ШТ | 6 | 144835.7 | 8: 0; 11: 0; 14: 0; 15: #DIV/0!; 16: #DIV/0!; 17: 0 | #DIV/0! | #DIV/0! | #DIV/0!
| Припой ПСР 15 | КГ | 6 | - | 8: 0; 11: 0; 14: 0; 15: #DIV/0!; 16: #DIV/0!; 17: 0 | #DIV/0! | #DIV/0! | #DIV/0!
| Светильник Galad ЖКУ16-400-001 : ШО (с/стеклом) 00114 IP54 | ШТ | 20 | - | 8: 0; 11: 0; 14: 0; 15: #DIV/0!; 16: #DIV/0!; 17: 0 | #DIV/0! | #DIV/0! | #DIV/0!
| Светильник под натриевую лампу ДНаТ для наружного освещения ЖКУ16-250-001 : ШО (с/стеклом) GALAD 00110 | ШТ | 16 | - | 8: 0; 11: 0; 14: 0; 15: #DIV/0!; 16: #DIV/0!; 17: 0 | #DIV/0! | #DIV/0! | #DIV/0!
| Светильник с симметричной кривой света типа ЖО серии 04 под лампу ДНАТ-400 с серией модификации 001 с ударопрочным прозрачным стеклом с климатическим исполнением УХЛ1 IP65 производства GALAD арт.00437 | ШТ | 76 | 17795.68 | 8: 0; 11: 0; 14: 0; 15: #DIV/0!; 16: #DIV/0!; 17: 0 | #DIV/0! | #DIV/0! | #DIV/0!
| Светильник светодиодный RC091V LED36S/840 PSU W60L60 RU PHILIPS | ШТ | 71 | 6160.34 | 8: 0; 11: 0; 14: 0; 15: #DIV/0!; 16: #DIV/0!; 17: 0 | #DIV/0! | #DIV/0! | #DIV/0!
| Светильник светодиодный СПО-36, AC170-264/DC200-370, матовое стекло, накладной, ФОКУС. | ШТ | 10 | 11227.31 | 8: 0; 11: 0; 14: 0; 15: #DIV/0!; 16: #DIV/0!; 17: 0 | #DIV/0! | #DIV/0! | #DIV/0!
| Светильник светодиодный УСС-180 МАГИСТРАЛЬ Ш1-2, AC170-264/DC200-370, крепление консольное, ФОКУС. | ШТ | 14 | 37685.88 | 8: 0; 11: 0; 14: 0; 15: #DIV/0!; 16: #DIV/0!; 17: 0 | #DIV/0! | #DIV/0! | #DIV/0!
| Светильник светодиодный УСС-18НВ, AC10-38/ DC12-55, матовое стекло, крепление скоба, ФОКУС. | ШТ | 180 | 14297.31 | 8: 0; 11: 0; 14: 0; 15: #DIV/0!; 16: #DIV/0!; 17: 0 | #DIV/0! | #DIV/0! | #DIV/0!
| Светильник светодиодный УСС-24 220В | ШТ | 10 | 10989.9 | 8: 0; 11: 0; 14: 0; 15: #DIV/0!; 16: #DIV/0!; 17: 0 | #DIV/0! | #DIV/0! | #DIV/0!
| Светильник светодиодный УСС-65 МАГИСТРАЛЬ Ш1-2, AC170-264/DC200-370, крепление консольное, ФОКУС. | ШТ | 6 | 16354.78 | 8: 0; 11: 0; 14: 0; 15: #DIV/0!; 16: #DIV/0!; 17: 0 | #DIV/0! | #DIV/0! | #DIV/0!
| Светодиодный светильник ТЭС серии Леда-1200-55 ЭКО IP54 | ШТ | 95 | 10970.42 | 8: 0; 11: 0; 14: 0; 15: #DIV/0!; 16: #DIV/0!; 17: 0 | #DIV/0! | #DIV/0! | #DIV/0!
| Тиристор низкочастотный Т183-2500-42-81-УХЛ2 ТУ 3417-062-41687291-2016 Протон Электротекс | ШТ | 26 | 85001.4 | 8: 0; 11: 0; 14: 0; 15: #DIV/0!; 16: #DIV/0!; 17: 0 | #DIV/0! | #DIV/0! | #DIV/0!
| Шайба изоляционная чертеж 3М56437 СТЭФ-У | ШТ | 6 | - | 8: 0; 11: 0; 14: 0; 15: #DIV/0!; 16: #DIV/0!; 17: 0 | #DIV/0! | #DIV/0! | #DIV/0!
[5 empty] | 6: 1.031; 7: 8.98; 8: Материалы, взятые по ФССЦ | #DIV/0! | #DIV/0! | #DIV/0!
| наименование | ед.изм. | кол-во |  | 5: цена 2001г; 6: Стоимость единицы с учетом Кмат+деф; 7: Стоимость за весь объем
| Паронит маслобензостойкий, марка ПМБ-1, толщина 3,0 мм | кг | 120 |  | 5: 58.59; 6: 542.4485; 7: 65093.8181
| Ткань асбестовая с хлопковым волокном АТ-2, толщина 1,7 мм | м2 | 12 |  | 5: 51.66; 6: 478.2879; 7: 5739.4549
| Бензин БР-2 (Нефрас С2 80/120) | т | 0.79133 |  | 5: 5816.5; 6: 53851.3673; 7: 42614.2025
| Смазка ЦИАТИМ-201 (ГОСТ 6267-74) | кг | 11.2 |  | 5: 15.6; 6: 144.4307; 7: 1617.6242
| Смазка ЦИАТИМ-221 | кг | 17 |  | 5: 159.93; 6: 1480.6927; 7: 25171.7761
| Спирт этиловый ректификованный технический, сорт I | кг | 101.9 |  | 5: 38.89; 6: 360.0584; 7: 36689.9508
| Топливо дизельное из малосернистых нефтей | т | 0.54 |  | 5: 6250; 6: 57864.875; 7: 31247.0325
| Кислород газообразный технический | м3 | 75.6 |  | 5: 6.22; 6: 57.5871; 7: 4353.5865
| Пропан-бутан смесь техническая | кг | 84.8 |  | 5: 6.09; 6: 56.3835; 7: 4781.3237
| Кислота ортофосфорная техническая, сорт I | кг | 4 |  | 5: 11.12; 6: 102.9532; 7: 411.8127
| Масло вакуумное (ВМ-4) | кг | 21 |  | 5: 76.16; 6: 705.1182; 7: 14807.4826
| Сода кальцинированная (натрий углекислый) техническая | т | 0.048 |  | 5: 1865; 6: 17266.8787; 7: 828.8102
| Дибутилфталат технический, сорт I (ТГМ-3, ГОСТ 8728-88) | т | 0.0064 |  | 5: 19610; 6: 181556.8318; 7: 1161.9637
| Кварц молотый пылевидный (Маршалит) | т | 0.02 |  | 5: 1943; 6: 17989.0323; 7: 359.7806
| Лакоткань на натуральном шелке ЛШМС-105, ширина 700-740, 870-930 мм, толщина от 0,1 до 0,15 мм (Лакоткань на натуральном шелке марки ЛШМ-105, шириной 700-740, 870-930 мм, толщиной от 0,08 до 0,1 мм) | 10 м2 | 4 |  | 5: 392.42; 6: 3633.1735; 7: 14532.6939
| Текстолит листовой А, толщина от 2,2 до 4,5 мм (электротехнический листовой 3 мм, ГОСТ 2910-74) | кг | 2.5 |  | 5: 90.21; 6: 835.1985; 7: 2087.9961
| Пленка полиэтиленовая, толщина 0,2-0,5 мм | м2 | 300 |  | 5: 12.19; 6: 112.8597; 7: 33857.8957
| Мел природный кусковой пиленый (Мел для разметки ГОСТ 12085-73 (вес 1шт= 20гр; 15 штх0,02кг=0,3кг)) | кг | 0.6 |  | 5: 1.37; 6: 12.684; 7: 7.6104
| Флюс ПВ-209 | кг | 3.2 |  | 5: 322.7; 6: 2987.6792; 7: 9560.5735
| Электроды сварочные УОНИ 13/55, Э50А, диаметр 4-5 мм | т | 0.48 |  | 5: 7262.93; 6: 67242.9659; 7: 32276.6236
| Дюбель-гвозди, размер 6х39 мм (Дюбель-гвоздь 6х40) | 100 шт | 0.37 |  | 5: 70; 6: 648.0866; 7: 239.792
| Шкурка шлифовальная на тканевой основе водостойкая (Шлифовальная шкурка водостойкая на тканной основе, № 16 (Р 80), 17х24см, в кол-ве шт) | м2 | 63.648 |  | 5: 115.69; 6: 1071.102; 7: 68173.499
| Шкурка шлифовальная на тканевой основе водостойкая (Шлифовальная шкурка водостойкая на тканной основе, № 6 (Р 180), 17х24см, в кол-ве шт) | м2 | 98.21 |  | 5: 115.69; 6: 1071.102; 7: 105192.9257
| Пластина резиновая техническая МБС-С (1Ф-I-МБС-С-10 ГОСТ 7338-90) | т | 0.124 |  | 5: 41918.2; 6: 388094.6245; 7: 48123.7334
| Пластина резиновая техническая МБС-С (1Ф-I-МБС-С-4 ГОСТ 7338-90) | т | 0.364 |  | 5: 41918.2; 6: 388094.6245; 7: 141266.4433
| Пластина резиновая техническая МБС-С (1Ф-I-МБС-С-6; ГОСТ 7338-90) | т | 0.24 |  | 5: 41918.2; 6: 388094.6245; 7: 93142.7099
| Салфетки хлопчатобумажные | м2 | 1353 |  | 5: 5.95; 6: 55.0874; 7: 74533.1994
| Сталь листовая горячекатаная марки Ст3 толщиной: 2,0 мм (1250х2500) | т | 0.1 |  | 5: 6862.34; 6: 63534.1514; 7: 6353.4151
| Сталь листовая горячекатаная марки Ст3 толщиной: 3,0 мм (1250х2500) | т | 0.15 |  | 5: 6782.85; 6: 62798.2028; 7: 9419.7304
| Прокат толстолистовой горячекатаный в листах, марка стали Ст3, толщина 4,0 мм (1250х2500) | т | 0.2 |  | 5: 6778.67; 6: 62759.5028; 7: 12551.9006
| Сталь листовая горячекатаная марки Ст3 толщиной: 5,0 мм (1250х2500) | т | 0.25 |  | 5: 6712.55; 6: 62147.3387; 7: 15536.8347
| Сталь листовая горячекатаная марки Ст3 толщиной: 6-9 мм (толщ.8,0 мм; 1250х2500) | т | 0.4 |  | 5: 6690.38; 6: 61942.0804; 7: 24776.8322
| Сталь листовая горячекатаная марки Ст3 толщиной: 6,0 мм (1250х2500) | т | 0.3 |  | 5: 6691.21; 6: 61949.7648; 7: 18584.9295
| Прокат толстолистовой горячекатаный в листах, марка стали Ст3, толщина 10-13 мм (толщ. 12,0 мм; 1250х2500) | т | 0.59 |  | 5: 6671.97; 6: 61771.6336; 7: 36445.2638
| Прокат толстолистовой горячекатаный в листах, марка стали Ст3, толщина 10-13 мм (толщ.10,0 мм; 1250х2500) | т | 0.49 |  | 5: 6671.97; 6: 61771.6336; 7: 30268.1005
| Сталь листовая холоднокатаная марки: 08пс толщиной 1,0-1,9 мм (толщ.1,0 мм; 1250х2500) | т | 0.05 |  | 5: 7513.81; 6: 69565.7082; 7: 3478.2854
| Прокат полосовой, горячекатаный, размер 40х4 мм (Полоса стальная 40х4мм ГОСТ 103-2006; вес 1 м - 1,26 кг; требуется 1100м) | т | 1.386 |  | 5: 6100; 6: 56476.118; 7: 78275.8995
| Сталь угловая равнополочная, марка стали: Ст3сп, размером 45х45 мм (Уголок стальной равнополочный 45х45х4 г/к, ГОСТ 8509-93; требуется 4 м, вес 1м - 2,73 кг) | т | 0.01092 |  | 5: 6743.51; 6: 62433.9781; 7: 681.779
| Клей резиновый N 88-Н (ТУ 38.105.1061-76) | кг | 30.4 |  | 5: 45; 6: 416.6271; 7: 12665.4638
| Смола эпоксидная ЭД-16 | т | 0.04 |  | 5: 40193.13; 6: 372123.2709; 7: 14884.9308
| Лак битумный для электроизоляционных работ БТ-99 (ГОСТ 8017-74) | кг | 277 |  | 5: 21.48; 6: 198.87; 7: 55086.9907
| Эмаль ПФ-115, серая (для наружных работ, ГОСТ 6465-76) | т | 0.015 |  | 5: 14312.87; 6: 132513.9894; 7: 1987.7098
| Эмаль ПФ-115 цветная (красная для наружных работ, ГОСТ 6465-76) | кг | 1.5 |  | 5: 16.66; 6: 154.2446; 7: 231.3669
| Эмаль ПФ-115 цветная (синяя для наружных работ, ГОСТ 6465-76) | кг | 1.5 |  | 5: 16.66; 6: 154.2446; 7: 231.3669
| Эмаль глифталевая, ГФ-92 ХС (красно-коричневая; глянцевая; ГОСТ 9151-75) | кг | 392 |  | 5: 37.57; 6: 347.8373; 7: 136352.2359
| Ацетон технический, сорт I | т | 0.119 |  | 5: 7716.7; 6: 71444.1409; 7: 8501.8528
| Ацетон технический, сорт высший | т | 0.06 |  | 5: 9360; 6: 86658.4368; 7: 5199.5062
| Растворитель марки: № 646 (ГОСТ 18188-72) | кг | 55 |  | 5: 10.47; 6: 96.9352; 7: 5331.4381
| Нефрас С4-150/200 (заменитель уайт-спирита) | т | 0.16652 |  | 5: 14690; 6: 136005.6022; 7: 22647.6529
| Шпатлевка эпоксидная двухкомпонентная, ЭП-0010 (красно-коричневая, ГОСТ 10277-76) | т | 0.004 |  | 5: 53913.8; 6: 499154.4476; 7: 1996.6178
| Гильзы кабельные медные под опрессовку ГМЛ 6-4 | 100 шт | 1.6 |  | 5: 69.89; 6: 647.0682; 7: 1035.3091
| Гильзы кабельные медные под опрессовку ГМЛ 10-5 (Гильза под опрессовку ГМЛ -10-5) | 100 шт | 3.7 |  | 5: 80; 6: 740.6704; 7: 2740.4805
| Гильзы кабельные медные под опрессовку ГМЛ 16-6 | 100 шт | 0.6 |  | 5: 91.52; 6: 847.3269; 7: 508.3962
| Наконечники кабельные медные луженные ТМЛ-6 (Наконечник ТМЛ 6-6-4 луженый) | 100 шт | 0.14 |  | 5: 118; 6: 1092.4888; 7: 152.9484
| Наконечники кабельные медные луженные ТМЛ-10 (Наконечник медный луженный ТМЛ-10-6-5) | 100 шт | 0.88 |  | 5: 231; 6: 2138.6858; 7: 1882.0435
| Наконечники кабельные медные луженные ТМЛ-10 (Наконечник медный луженный ТМЛ-10-8-5) | 100 шт | 0.1 |  | 5: 231; 6: 2138.6858; 7: 213.8686
| Наконечники кабельные медные луженные ТМЛ-150 (Наконечник медный луженный ТМЛ-150-16-19) | 100 шт | 0.01 |  | 5: 3279; 6: 30358.228; 7: 303.5823
| Щиты с монтажной панелью: ЩМП-2, размером 500х400х220 мм, степень защиты IP54 | шт | 3 |  | 5: 578.33; 6: 5354.3989; 7: 16063.1967
| Коробки соединительные и ответвительные тип КОР-74 УЗ, электрических кабелей и проводов сечением до 4 мм2, прокладываемых в неметаллических трубах, четырехрожковое исполнение, размер 140х140х50 мм | 10 шт | 4.5 |  | 5: 65.4; 6: 605.4981; 7: 2724.7412
| Коробка ответвительная КОР-94-3У2 IP43, размер 80х80х43 мм (Коробка распаячная КОР-94-3) | 10 шт | 0.5 |  | 5: 130.1; 6: 1204.5152; 7: 602.2576
| Кабель силовой с медными жилами ВВГнг(A)-LS 3х1,5ок-1000 (Кабель силовой с медными жилами с изоляцией и оболочкой из ПВХ, не распространяющий горение, с низким дымо- и газовыделением, напряжением 1,0 кВ (ГОСТ Р 53769-2010), марки ВВГнг(A)-LS 3х1,5ок) | 1000 м | 0.39 |  | 5: 10960.87; 6: 101479.8996; 7: 39577.1608
| Кабель силовой с медными жилами ВВГнг(A)-LS 3х2,5ок-1000. (прим.-Кабель силовой с медными жилами с изоляцией и оболочкой из ПВХ, не распространяющий горение, с низким дымо- и газовыделением, напряжением 1,0 кВ (ГОСТ Р 53769-2010), марки ВВГнг(A)-LS 3х2,5oк) | 1000 м | 0.075 |  | 5: 14498.24; 6: 134230.2153; 7: 10067.2661
| Кабель силовой с медными жилами ВВГнг(A)-LS 3х2,5ок(N, PE)-1000 (Кабель силовой с медными жилами с изоляцией и оболочкой из ПВХ, не распространяющий горение, с низким дымо- и газовыделением, напряжением 1,0 кВ (ГОСТ Р 53769-2010), марки ВВГнг(A)-LS 3х2,5oк(N,PE) | 1000 м | 0.075 |  | 5: 14498.24; 6: 134230.2153; 7: 10067.2661
| Кабель силовой с медными жилами ВВГнг(A)-LS 4х1,5ок(N)-1000. (прим.-Кабель силовой с медными жилами с изоляцией и оболочкой из ПВХ, не распространяющий горение, с низким дымо- и газовыделением, напряжением 1,0 кВ (ГОСТ Р 53769-2010), марки ВВГнг(A)-LS 4х1,5ок(N) | 1000 м | 0.05 |  | 5: 13169.99; 6: 121932.772; 7: 6096.6386
| Кабель силовой с медными жилами ВВГнг(A)-LS 4х2,5ок(N)-1000. (прим.-Кабель силовой с медными жилами с изоляцией и оболочкой из ПВХ, не распространяющий горение, с низким дымо- и газовыделением, напряжением 1,0 кВ (ГОСТ Р 53769-2010), марки ВВГнг(A)-LS 4х2,5ок(N) | 1000 м | 0.1 |  | 5: 17706.44; 6: 163932.95; 7: 16393.295
| Кабель силовой с медными жилами ВВГнг(A)-LS 4х4ок(N)-1000 | 1000 м | 0.05 |  | 5: 26301.07; 6: 243505.3005; 7: 12175.265
| Кабель силовой с медными жилами ВВГнг(A)-LS 5х1,5ок(N, PE)-1000 | 1000 м | 0.012 |  | 5: 15576.85; 6: 144216.3965; 7: 1730.5968
| Кабель силовой с медными жилами ВВГнг(A)-LS 5х2,5ок(N, PE)-1000 | 1000 м | 0.5 |  | 5: 21256.79; 6: 196803.4394; 7: 98401.7197
| Провод силовой гибкий с медными жилами РКГМ 10-660 (Провода силовые гибкие с изоляцией из кремнийорганической резины в оплетке из стеклянных нитей, пропитанной эмалью или термостойким лаком, марки: РКГМ, сечением 10 мм2) | 1000 м | 0.13 |  | 5: 23221.78; 6: 214996.0635; 7: 27949.4883
| Трубы стальные сварные неоцинкованные водогазопроводные с резьбой, обыкновенные, номинальный диаметр 32 мм, толщина стенки 3,2 мм (Труба 42,3х3,2 стальная водогазопроводная ГОСТ 3262-75) | м | 56 |  | 5: 26.5; 6: 245.3471; 7: 13739.4359
| Трубка термоусадочная цветная полиэтиленовая, коэффициент усадки 2:1, ТУТ 12/6 | м | 10 |  | 5: 1.86; 6: 17.2206; 7: 172.2059
| Трубка термоусадочная цветная полиэтиленовая, коэффициент усадки 2:1, ТУТ 16/8 | м | 10 |  | 5: 2.78; 6: 25.7383; 7: 257.383
| Посты управления кнопочные для установки на ровной поверхности, степень защиты IP54 и IP00/IP54, пластмассовые, 2 управляющих элемента, У3 (Посты управления кнопочные ПКЕ212-2 У3) | шт | 4 |  | 5: 24.82; 6: 229.793; 7: 919.172
Note on Q7: Автор: в данном столбце, автоматически выделяется красной заливкой превышение свыше 0
Note on R7: Автор: добавила, для исключения замечаний, выдаваемых от группы мониторинга
Note on U7: Автор: автоматически выделяются: *красной заливкой превышение свыше 20% от среднеарифметической *оранжевой заливкой - превышение менее 20%

## Материалы
ПРИМЕР
Метод анализа ТКП
№ п/п | Наименование планируемой к закупке продукции | Код NSI | Единица изменения | Требуемое кол-во
1 | 2 |  | 3
Материалы Подрядчика
1 | Изолятор опорно-стержневой ИОС-35-500-01 35000В фарфоровый УХЛ1 | NSI-3300097888 | ШТ | 4

## Оборудование (hidden)
Приложение №3
к Требованиям к оформлению и составлению сметной документации на работы по программе ремонтов
ПРИМЕР
Метод анализа ТКП
№ п/п | Наименование планируемой к закупке продукции | Код NSI | Единица изменения | Требуемое количество | прошлогодняя цена | Цена за ед. в смете, руб. без НДС | Источник информации-1 |  |  | Источник информации-2 |  |  | Источник информации-3 |  |  | Средне арифметическая (за единицу), руб. без НДС (гр.7+гр.10+гр.13)/3, где 3 – количество указанных источников ценовой информации | % отклонения цены за ед. в смете от средне арифметической | Цена (за весь объем по смете), руб. без НДС (гр.4*гр.5) | КОММЕНТАРИЙ | % отклонения от среднеарифметической (не должен быть более 20%)
[7 empty] | Наименование источника информации | Стоимость продукции (за единицу), руб. без НДС | Стоимость продукции (за весь объем), руб. без НДС | Наименование источника информации | Стоимость продукции (за единицу), руб. без НДС | Стоимость продукции (за весь объем), руб. без НДС | Наименование источника информации | Стоимость продукции (за единицу) с учетом ценообразующих факторов, тыс. руб. без НДС | Стоимость продукции (за весь объем) с учетом ценообразующих факторов, руб. без НДС |  |  |  |  | Источник информации-1 | Источник информации-2 | Источник информации-3
1 | 2 |  | 3 | 4 |  | 5 | 6 | 7 | 8 | 9 | 10 | 11 | 12 | 13 | 14 | 15 | 16 | 17 | 18
Оборудование Подрядчика
1 | Аппарат электронный пускорегулирующий ЭПРА IEK LLV258D-EBFL-2-58 2х58Вт | NSI-3300267486 | ШТ | 40 | 1759.65 | 8: 0; 11: 0; 14: 0; 15: #DIV/0!; 16: #DIV/0!; 17: 0 | #DIV/0! | #DIV/0! | #DIV/0!
2 | Аппарат электронный пускорегулирующий ЭПРА Philips HF-S236 TL-DII 72Вт IP20 | NSI-3300266914 | ШТ | 8 | 2450.35 | 8: 0; 11: 0; 14: 0; 15: #DIV/0!; 16: #DIV/0!; 17: 0 | #DIV/0! | #DIV/0! | #DIV/0!
3 | Блок распределительный EKF PROxima КБР plc-kbr125 125А на DIN-рейку и монтажную панель | NSI-3300130809 | ШТ | 4 |  | 8: 0; 11: 0; 14: 0; 15: #DIV/0!; 16: #DIV/0!; 17: 0 | #DIV/0! | #DIV/0! | #DIV/0!
4 | Блок распределительный EKF PROxima КБР plc-kbr80 80А на DIN-рейку и монтажную панель | NSI-3300130809 | ШТ | 20 |  | 8: 0; 11: 0; 14: 0; 15: #DIV/0!; 16: #DIV/0!; 17: 0 | #DIV/0! | #DIV/0! | #DIV/0!
5 | Вентилятор Sunon KDE2408PTV2 постоянного тока DC 80х80х25 | NSI-3300266905 | ШТ | 16 |  | 8: 0; 11: 0; 14: 0; 15: #DIV/0!; 16: #DIV/0!; 17: 0 | #DIV/0! | #DIV/0! | #DIV/0!
6 | Выключатель автоматический ABB S203 63А C 3P 6кА | NSI-3300037417 | ШТ | 13 | 5099.6 | 8: 0; 11: 0; 14: 0; 15: #DIV/0!; 16: #DIV/0!; 17: 0 | #DIV/0! | #DIV/0! | #DIV/0!
7 | Выключатель автоматический DKC Yon MD63 16А C 1P 6кА MD63-1C16-6 | NSI-3300267216 | ШТ | 88 |  | 8: 0; 11: 0; 14: 0; 15: #DIV/0!; 16: #DIV/0!; 17: 0 | #DIV/0! | #DIV/0! | #DIV/0!
8 | Выключатель автоматический DKC Yon MD63 AC 50А C 3P 6кА AC IP20 MD63-3C50-6 | NSI-3300267133 | ШТ | 6 |  | 8: 0; 11: 0; 14: 0; 15: #DIV/0!; 16: #DIV/0!; 17: 0 | #DIV/0! | #DIV/0! | #DIV/0!
9 | Выключатель автоматический Systeme Electric City9 Set AC 10А C 1P 6кА 230В C9F36110 | NSI-3300267934 | ШТ | 3 |  | 8: 0; 11: 0; 14: 0; 15: #DIV/0!; 16: #DIV/0!; 17: 0 | #DIV/0! | #DIV/0! | #DIV/0!
10 | Выключатель автоматический Systeme Electric City9 Set AC 25А C 3P 6кА 400В C9F36325 | NSI-3300267884 | ШТ | 3 |  | 8: 0; 11: 0; 14: 0; 15: #DIV/0!; 16: #DIV/0!; 17: 0 | #DIV/0! | #DIV/0! | #DIV/0!
11 | Выключатель автоматический Systeme Electric City9 Set AC 32А C 3P 6кА 400В C9F36332 | NSI-3300267928 | ШТ | 11 |  | 8: 0; 11: 0; 14: 0; 15: #DIV/0!; 16: #DIV/0!; 17: 0 | #DIV/0! | #DIV/0! | #DIV/0!
12 | Выключатель автоматический дифференциального тока DKC Yon MDR63-22C16-A AC 16А 2P 6кА 30мА | NSI-3300267581 | ШТ | 7 |  | 8: 0; 11: 0; 14: 0; 15: #DIV/0!; 16: #DIV/0!; 17: 0 | #DIV/0! | #DIV/0! | #DIV/0!
13 | Выключатель автоматический модульный ABB S201 C10 AC 10А C 1P 6кА | NSI-3300267939 | ШТ | 10 |  | 8: 0; 11: 0; 14: 0; 15: #DIV/0!; 16: #DIV/0!; 17: 0 | #DIV/0! | #DIV/0! | #DIV/0!
14 | Выключатель автоматический модульный DKC Yon MD125-3C100-20 100А C 3P 20кА | NSI-3300268496 | ШТ | 2 |  | 8: 0; 11: 0; 14: 0; 15: #DIV/0!; 16: #DIV/0!; 17: 0 | #DIV/0! | #DIV/0! | #DIV/0!
15 | Выключатель автоматический модульный DKC Yon MD63 16А C 3P 6кА MD63-3C16-6 | NSI-3300271237 | ШТ | 5 |  | 8: 0; 11: 0; 14: 0; 15: #DIV/0!; 16: #DIV/0!; 17: 0 | #DIV/0! | #DIV/0! | #DIV/0!
16 | Выключатель автоматический модульный DKC Yon MD63 25А C 1P 6кА MD63-1C25-6 | NSI-3300271237 | ШТ | 16 |  | 8: 0; 11: 0; 14: 0; 15: #DIV/0!; 16: #DIV/0!; 17: 0 | #DIV/0! | #DIV/0! | #DIV/0!
17 | Выключатель автоматический модульный DKC Yon MD63-3C16-10 16А C 3P 10кА | NSI-3300267211 | ШТ | 6 |  | 8: 0; 11: 0; 14: 0; 15: #DIV/0!; 16: #DIV/0!; 17: 0 | #DIV/0! | #DIV/0! | #DIV/0!
18 | Выключатель автоматический модульный DKC Yon MD63-3C25-10 25А C 3P 10кА | NSI-3300267211 | ШТ | 5 |  | 8: 0; 11: 0; 14: 0; 15: #DIV/0!; 16: #DIV/0!; 17: 0 | #DIV/0! | #DIV/0! | #DIV/0!
19 | Выключатель автоматический модульный DKC Yon MD63-3C32-10 32А 3P 10кА | NSI-3300267218 | ШТ | 1 |  | 8: 0; 11: 0; 14: 0; 15: #DIV/0!; 16: #DIV/0!; 17: 0 | #DIV/0! | #DIV/0! | #DIV/0!
20 | Выключатель автоматический модульный DKC Yon MD63-3C32-6 32А C 3P 6кА | NSI-3300267218 | ШТ | 8 |  | 8: 0; 11: 0; 14: 0; 15: #DIV/0!; 16: #DIV/0!; 17: 0 | #DIV/0! | #DIV/0! | #DIV/0!
21 | Выключатель автоматический модульный DKC Yon MD63-3C40-10 40А C 3P 10кА | NSI-3300267211 | ШТ | 2 |  | 8: 0; 11: 0; 14: 0; 15: #DIV/0!; 16: #DIV/0!; 17: 0 | #DIV/0! | #DIV/0! | #DIV/0!
22 | Выключатель автоматический модульный DKC Yon MD63-3C63-10 63А C 3P 10кА | NSI-3300267211 | ШТ | 1 |  | 8: 0; 11: 0; 14: 0; 15: #DIV/0!; 16: #DIV/0!; 17: 0 | #DIV/0! | #DIV/0! | #DIV/0!
23 | Выключатель автоматический модульный DKC Yon MD63H-3PC63 63А C 3P 10кА | NSI-3300268749 | ШТ | 1 |  | 8: 0; 11: 0; 14: 0; 15: #DIV/0!; 16: #DIV/0!; 17: 0 | #DIV/0! | #DIV/0! | #DIV/0!
24 | Выключатель автоматический модульный DKC Yon MD63H-3PC63 63А C 3P 6кА | NSI-3300268749 | ШТ | 2 |  | 8: 0; 11: 0; 14: 0; 15: #DIV/0!; 16: #DIV/0!; 17: 0 | #DIV/0! | #DIV/0! | #DIV/0!
25 | Выключатель автоматический модульный Systeme Electric City9 Set AC 40А C 3P 6кА 400В C9F36340 | NSI-3300268654 | ШТ | 2 |  | 8: 0; 11: 0; 14: 0; 15: #DIV/0!; 16: #DIV/0!; 17: 0 | #DIV/0! | #DIV/0! | #DIV/0!
26 | Выключатель пакетный EKF PROxima ПВ 2-16 М1 380В 16А IP56 пластиковый | NSI-3300045916 | ШТ | 1 |  | 8: 0; 11: 0; 14: 0; 15: #DIV/0!; 16: #DIV/0!; 17: 0 | #DIV/0! | #DIV/0! | #DIV/0!
27 | Источник питания Аргос ИПС50-350Т 50Вт | NSI-3300048976 | ШТ | 204 | 1432.5 | 8: 0; 11: 0; 14: 0; 15: #DIV/0!; 16: #DIV/0!; 17: 0 | #DIV/0! | #DIV/0! | #DIV/0!
28 | Конвектор электрический 1.5кВт напольный/настенный EPK4570M15 Ivigo | NSI-3300267588 | ШТ | 13 |  | 8: 0; 11: 0; 14: 0; 15: #DIV/0!; 16: #DIV/0!; 17: 0 | #DIV/0! | #DIV/0! | #DIV/0!
29 | Конвектор электрический 1кВт напольный/настенный EPK4590M10 Ivigo | NSI-3300267587 | ШТ | 10 |  | 8: 0; 11: 0; 14: 0; 15: #DIV/0!; 16: #DIV/0!; 17: 0 | #DIV/0! | #DIV/0! | #DIV/0!
30 | Конвектор электрический 2кВт напольный/настенный 900х450х80мм EPK4590M20 Ivigo | NSI-3300256223 | ШТ | 1 |  | 8: 0; 11: 0; 14: 0; 15: #DIV/0!; 16: #DIV/0!; 17: 0 | #DIV/0! | #DIV/0! | #DIV/0!
31 | Контактор вакуумный ВК49-400 3Р 400А | NSI-3300266064 | ШТ | 1 |  | 8: 0; 11: 0; 14: 0; 15: #DIV/0!; 16: #DIV/0!; 17: 0 | #DIV/0! | #DIV/0! | #DIV/0!
32 | Контактор электромагнитный IEK KKM41-065-230-11 КМИ-46512 230В 65А IP20 1НО+1НЗ | NSI-3300267577 | ШТ | 20 |  | 8: 0; 11: 0; 14: 0; 15: #DIV/0!; 16: #DIV/0!; 17: 0 | #DIV/0! | #DIV/0! | #DIV/0!
33 | Контактор электромагнитный IEK КМИ-11810 230В 18А IP20 трехполюсной, 1НО | NSI-3300025120 | ШТ | 2 |  | 8: 0; 11: 0; 14: 0; 15: #DIV/0!; 16: #DIV/0!; 17: 0 | #DIV/0! | #DIV/0! | #DIV/0!
34 | Контактор электромагнитный IEK КМИ-22510 230В 25А IP20 трехполюсной, 1НО | NSI-3300025119 | ШТ | 2 |  | 8: 0; 11: 0; 14: 0; 15: #DIV/0!; 16: #DIV/0!; 17: 0 | #DIV/0! | #DIV/0! | #DIV/0!
35 | Контактор электромагнитный IEK КМИ-49512 230В 95А IP20 3Р 1НЗ+1НО | NSI-3300025022 | ШТ | 6 | 6759.6 | 8: 0; 11: 0; 14: 0; 15: #DIV/0!; 16: #DIV/0!; 17: 0 | #DIV/0! | #DIV/0! | #DIV/0!
36 | Контактор электромагнитный Schneider Electric LC1E95M5 Easypact TVS 3P 400/220В 95А IP2x 3Р 1НЗ+1НО | NSI-3300025146 | ШТ | 13 | 14619.4 | 8: 0; 11: 0; 14: 0; 15: #DIV/0!; 16: #DIV/0!; 17: 0 | #DIV/0! | #DIV/0! | #DIV/0!
37 | Контактор электромагнитный КМИ-10910 400В 9А IP20 АС3 1НО | NSI-3300266907 | ШТ | 2 |  | 8: 0; 11: 0; 14: 0; 15: #DIV/0!; 16: #DIV/0!; 17: 0 | #DIV/0! | #DIV/0! | #DIV/0!
38 | Крышка передняя ч.ПТ-093.00.05.СБ для маслоохладителя | NSI-3300266764 | ШТ | 4 |  | 8: 0; 11: 0; 14: 0; 15: #DIV/0!; 16: #DIV/0!; 17: 0 | #DIV/0! | #DIV/0! | #DIV/0!
39 | Модуль светодиодный Line 470X11.5 2X10 40K80 10W0.3A 2835 Аргос | NSI-3300266916 | ШТ | 900 | 237.6 | 8: 0; 11: 0; 14: 0; 15: #DIV/0!; 16: #DIV/0!; 17: 0 | #DIV/0! | #DIV/0! | #DIV/0!
40 | Модуль тиристорный двухпозиционный МТ3-320-18-С1 У2 Протон-Электротекс | NSI-3300266896 | ШТ | 12 | 14697.5 | 8: 0; 11: 0; 14: 0; 15: #DIV/0!; 16: #DIV/0!; 17: 0 | #DIV/0! | #DIV/0! | #DIV/0!
41 | Нагреватель трубчатый ТЭНР-83-13/3.0-0-220В (ВУ-18, 19) | NSI-3300266761 | ШТ | 4 |  | 8: 0; 11: 0; 14: 0; 15: #DIV/0!; 16: #DIV/0!; 17: 0 | #DIV/0! | #DIV/0! | #DIV/0!
42 | Переключатель кулачковый КЭАЗ 138251 OptiSwitch 4G10-52-U-R014 | NSI-3300103052 | ШТ | 1 |  | 8: 0; 11: 0; 14: 0; 15: #DIV/0!; 16: #DIV/0!; 17: 0 | #DIV/0! | #DIV/0! | #DIV/0!
43 | Реле протока Danfoss FQS U30G | NSI-3300266742 | ШТ | 5 |  | 8: 0; 11: 0; 14: 0; 15: #DIV/0!; 16: #DIV/0!; 17: 0 | #DIV/0! | #DIV/0! | #DIV/0!
44 | Реле электротепловое токовое РТИ-3361 55-70А ИЭК | NSI-3300187634 | ШТ | 2 | 2751.2 | 8: 0; 11: 0; 14: 0; 15: #DIV/0!; 16: #DIV/0!; 17: 0 | #DIV/0! | #DIV/0! | #DIV/0!
45 | Ремкомплект РТИ для трансформатора ТМ 25-160кВА 22 предмета | NSI-3300198979 | ШТ | 1 |  | 8: 0; 11: 0; 14: 0; 15: #DIV/0!; 16: #DIV/0!; 17: 0 | #DIV/0! | #DIV/0! | #DIV/0!
46 | Счетчик регистрации разрядных импульсов-количества срабатываний ОПН СПО-1 | NSI-3300267636 | ШТ | 1 |  | 8: 0; 11: 0; 14: 0; 15: #DIV/0!; 16: #DIV/0!; 17: 0 | #DIV/0! | #DIV/0! | #DIV/0!
47 | Тиристор низкочастотный Т183-2500-42-81 УХЛ2 Протон-Электротекс | NSI-3300266769 | ШТ | 36 | 82059.37 | 8: 0; 11: 0; 14: 0; 15: #DIV/0!; 16: #DIV/0!; 17: 0 | #DIV/0! | #DIV/0! | #DIV/0!
48 | Трансформатор напряжения ОСМ-1.0 380/24В | NSI-3300267473 | ШТ | 1 | 17745 | 8: 0; 11: 0; 14: 0; 15: #DIV/0!; 16: #DIV/0!; 17: 0 | #DIV/0! | #DIV/0! | #DIV/0!
49 | Трансформатор напряжения понижающий ОСО-0.25-09 0.25кВА 220/24В УХЛЗ | NSI-3300193435 | ШТ | 3 | 3908 | 8: 0; 11: 0; 14: 0; 15: #DIV/0!; 16: #DIV/0!; 17: 0 | #DIV/0! | #DIV/0! | #DIV/0!
50 | Фотореле ООО ТД МЕАНДР 4680019911649 ФР-М01-1-15 230В УХЛ4 93х62х18мм 16А, 3600Вт | NSI-3300024866 | ШТ | 2 |  | 8: 0; 11: 0; 14: 0; 15: #DIV/0!; 16: #DIV/0!; 17: 0 | #DIV/0! | #DIV/0! | #DIV/0!
51 | Шайба полюсная ч.3М56437 СТЭФ-У для генератора | NSI-3300267628 | ШТ | 8 | 118022.55 | 8: 0; 11: 0; 14: 0; 15: #DIV/0!; 16: #DIV/0!; 17: 0 | #DIV/0! | #DIV/0! | #DIV/0!
0
Note on R7: Автор: в данном столбце, автоматически выделяется красной заливкой превышение свыше 0
Note on S7: Автор: добавила, для исключения замечаний, выдаваемых от группы мониторинга
Note on V7: Автор: автоматически выделяются: *красной заливкой превышение свыше 20% от среднеарифметической *оранжевой заливкой - превышение менее 20%