## 644010 текущ рем опер зала 2466
Приложение № 3
Утверждено приказом № 421 от 4 августа 2020 г. Минстроя РФ в редакции приказа № 557 от 7 июля 2022 г.
СОГЛАСОВАНО: | [10 empty] | УТВЕРЖДАЮ:
[11 empty] | Утверждаю Директор УФПС Омской области С.А. Грачёв | [5 empty] | Утверждаю Директор УФПС Омской области Грачёв С.А.
"____" ________________ 2026 года | [10 empty] | "____" ________________ 2026 года | [6 empty] | "____" ________________ 2026 года | "____" ________________ 2026 года
Наименование программного продукта |  |  |  |  | ГРАНД-Смета, версия 2023.3
Наименование редакции сметных нормативов |  |  |  |  | Приказ Минстроя России от 30.12.2021 № 1046/пр; Приказ Минстроя России от 04.08.2020 № 421/пр; Приказ Минстроя России от 21.12.2020 № 812/пр; Приказ Минстроя России от 11.12.2020 № 774/пр; Приказ Минстроя России от 02.08.2023 № 551/пр; Приказ Минстроя России от 14.11.2023 № 817/пр; Приказ Минстроя России от 16.02.2024 № 102/пр; Приказ Минстроя России от 13.05.2024 №323/пр; Приказ Минстроя России от 09.08.2024 №524/пр; Приказ Минстроя России от 07.11.2024 №747/пр; Приказ Минстроя России от 21.03.2025 №30/пр; Приказ Минстроя России от 07.02.2025 №69/пр; Приказ Минстроя России от 19.05.2025 №299/пр; Приказ Минстроя России от 14.08.2025 №490/пр | [14 empty] | Приказ Минстроя России от 30.12.2021 № 1046/пр; Приказ Минстроя России от 04.08.2020 № 421/пр; Приказ Минстроя России от 21.12.2020 № 812/пр; Приказ Минстроя России от 11.12.2020 № 774/пр; Приказ Минстроя России от 02.08.2023 № 551/пр; Приказ Минстроя России от 14.11.2023 № 817/пр; Приказ Минстроя России от 16.02.2024 № 102/пр; Приказ Минстроя России от 13.05.2024 №323/пр; Приказ Минстроя России от 09.08.2024 №524/пр; Приказ Минстроя России от 07.11.2024 №747/пр; Приказ Минстроя России от 21.03.2025 №30/пр; Приказ Минстроя России от 07.02.2025 №69/пр; Приказ Минстроя России от 19.05.2025 №299/пр; Приказ Минстроя России от 14.08.2025 №490/пр
Реквизиты приказа Минстроя России об утверждении дополнений и изменений к сметным нормативам |  |  |  |  | Приказ Минстроя России от 18 мая 2022 г. № 378/пр, Приказ Минстроя России от 26 августа 2022 г. № 703/пр, Приказ Минстроя России от 26 октября 2022 г. № 905/пр, Приказ Минстроя России от 27 декабря 2022 г. № 1133/пр, Приказ Минстроя России от 10 февраля 2023 г. № 84/пр, Приказ Минстроя России от 11.05.2023 №335/пр; Приказ Минстроя России от 07.07.2022 № 557/пр; Приказ Минстроя России от 02.09.2021 № 636/пр, Приказ Минстроя России от 26.07.2022 № 611/пр; Приказ Минстроя России от 22.04.2022 № 317/пр; Приказ Минстроя России от 02.08.2023 № 551/пр; Приказ Минстроя России от 14.11.2023 № 817/пр; Приказ Минстроя России от 30.01.2024 № 55/пр; Приказ Минстроя России от 16.02.2024 № 102/пр; Приказ Минстроя России от 13.05.2024 №323/пр; Приказ Минстроя России от 09.08.2024 №524/пр; Приказ Минстроя России от 07.11.2024 №747/пр; Приказ Минстроя России от 21.03.2025 №30/пр; Приказ Минстроя России от 07.02.2025 №69/пр; Приказ Минстроя России от 19.05.2025 №299/пр; Приказ Минстроя России от 14.08.2025 №490/пр | [15 empty] | Приказ Минстроя России от 18 мая 2022 г. № 378/пр, Приказ Минстроя России от 26 августа 2022 г. № 703/пр, Приказ Минстроя России от 26 октября 2022 г. № 905/пр, Приказ Минстроя России от 27 декабря 2022 г. № 1133/пр, Приказ Минстроя России от 10 февраля 2023 г. № 84/пр, Приказ Минстроя России от 11.05.2023 №335/пр; Приказ Минстроя России от 07.07.2022 № 557/пр; Приказ Минстроя России от 02.09.2021 № 636/пр, Приказ Минстроя России от 26.07.2022 № 611/пр; Приказ Минстроя России от 22.04.2022 № 317/пр; Приказ Минстроя России от 02.08.2023 № 551/пр; Приказ Минстроя России от 14.11.2023 № 817/пр; Приказ Минстроя России от 30.01.2024 № 55/пр; Приказ Минстроя России от 16.02.2024 № 102/пр; Приказ Минстроя России от 13.05.2024 №323/пр; Приказ Минстроя России от 09.08.2024 №524/пр; Приказ Минстроя России от 07.11.2024 №747/пр; Приказ Минстроя России от 21.03.2025 №30/пр; Приказ Минстроя России от 07.02.2025 №69/пр; Приказ Минстроя России от 19.05.2025 №299/пр; Приказ Минстроя России от 14.08.2025 №490/пр
Реквизиты письма Минстроя России об индексах изменения сметной стоимости строительства, включаемые в федеральный реестр сметных нормативов и размещаемые в федеральной государственной информационной системе ценообразования в строительстве, подготовленного в соответствии пунктом 85 Методики расчета индексов изменения сметной стоимости строительства, утвержденной приказом Министерства строительства и жилищно-коммунального хозяйства Российской Федерации от 5 июня 2019 г. № 326/пр¹ | [14 empty] | Реквизиты письма Минстроя России об индексах изменения сметной стоимости строительства, включаемые в федеральный реестр сметных нормативов и размещаемые в федеральной государственной информационной системе ценообразования в строительстве, подготовленного в соответствии пунктом 85 Методики расчета индексов изменения сметной стоимости строительства, утвержденной приказом Министерства строительства и жилищно-коммунального хозяйства Российской Федерации от 5 июня 2019 г. № 326/пр¹
Реквизиты нормативного правового акта об утверждении оплаты труда, утверждаемый в соответствии с пунктом 22(1) Правилами мониторинга цен, утвержденными постановлением Правительства Российской Федерации от 23 декабря 2016 г. № 1452 | [14 empty] | Реквизиты нормативного правового акта об утверждении оплаты труда, утверждаемый в соответствии с пунктом 22(1) Правилами мониторинга цен, утвержденными постановлением Правительства Российской Федерации от 23 декабря 2016 г. № 1452
Обоснование принятых текущих цен на строительные ресурсы
Наименование субъекта Российской Федерации |  |  |  |  | 55. Омская область | [10 empty] | 55. Омская область | [5 empty] | 55. Омская область
Наименование зоны субъекта Российской Федерации
Отделение почтовой связи УФПС Омской области 644010 , расположенное по адресу: Российская Федерация, Омская обл, г.Омск, ул. Масленникова, д. 15, пом. 2П. | [22 empty] | Текущий ремонт помещения 2П (опер зал) ОПС №644010, расположенного по адресу: г.Омск, ул.Масленикова, д.15, пом.2П, для нужд УФПС Омской области
(наименование стройки)
Нежилое помещение: отделение почтовой связи 644010 расположенное по адресу: Российская Федерация, Омская обл, г.Омск, ул. Масленникова, д. 15, пом. 2П. | [23 empty] | Отделение почтовой связи УФПС Омской области 644010 , расположенное по адресу: Российская Федерация, Омская обл, г.Омск, ул. Масленникова, д. 15, пом. 2П.
(наименование объекта капитального строительства)
ЛОКАЛЬНЫЙ СМЕТНЫЙ РАСЧЕТ (СМЕТА) № 02-01-01
Строительно-монтажные работы | [24 empty] | Текущий ремонт помещения 2П (опер зал) ОПС №644010, расположенного по адресу: г.Омск, ул.Масленикова, д.15, пом.2П, для нужд УФПС Омской области
(наименование работ и затрат)
Составлен | ресурсно-индексным | методом
Основание | дефектная ведомость | [24 empty] | дефектная ведомость
(проектная и (или) иная техническая документация)
Составлен(а) в текущем уровне цен |  | I квартал 2026 года | [24 empty] | I квартал 2026 года
Сметная стоимость |  |  | 2466.63 | тыс.руб.
в том числе:
| строительных работ |  | 1772.06 | тыс.руб. |  |  |  |  | Средства на оплату труда рабочих |  |  |  | 474.88 | тыс.руб.
| монтажных работ |  | 210.13 | тыс.руб. |  |  |  |  | Средства на оплату труда машинистов |  |  |  | 7.67 | тыс.руб.
| оборудования |  | 0 | тыс.руб. |  |  |  |  | Нормативные затраты труда рабочих |  |  |  | 892.68 | чел.-ч.
| прочих затрат |  | 0 | тыс.руб. |  |  |  |  | Нормативные затраты труда машинистов |  |  |  | 13.48 | чел.-ч.
№ п/п | Обоснование | Наименование работ и затрат |  |  |  | Единица измерения | Количество |  |  | Сметная стоимость, руб.
[7 empty] | на единицу измерения | коэффициенты | всего с учетом коэффициентов | на единицу измерения в базисном уровне цен | индекс | на единицу измерения в текущем уровне цен | коэффициенты | всего в текущем уровне цен
1 | 2 | 3 |  |  |  | 4 | 5 | 6 | 7 | 8 | 9 | 10 | 11 | 12
Раздел 1. Демонтаж дверей | [27 empty] | Раздел 1. Демонтаж дверей
1 | ГЭСН46-04-012-03 | Разборка деревянных заполнений проемов: дверных и воротных |  |  |  | 4: 100 м2; 5: 0.06; 6: 1; 7: 0.06 | [14 empty] | Разборка деревянных заполнений проемов: дверных и воротных
|  | Объем=6 / 100 | [27 empty] | Объем=6 / 100
| 1 | ОТ(ЗТ) |  |  |  | 4: чел.-ч; 7: 5.469; 12: 2602.2 | [16 empty] | ОТ(ЗТ)
| 1-100-24 | Средний разряд работы 2,4 |  |  |  | 4: чел.-ч; 5: 91.15; 7: 5.469; 10: 475.81; 12: 2602.2 | [17 empty] | Средний разряд работы 2,4
| 2 | ЭМ |  |  |  | 12: 29.64 | [16 empty] | ЭМ
|  | ОТм(ЗТм) |  |  |  | 4: чел.-ч; 7: 0.4644; 12: 232.7 | [16 empty] | ОТм(ЗТм)
| 91.06.06-048 | Подъемники одномачтовые, грузоподъемность до 500 кг, высота подъема 45 м |  |  |  | маш.час | 7.74 |  | 0.4644 | 37.32 | 1.71 | 63.82 |  | 29.64 | [17 empty] | Подъемники одномачтовые, грузоподъемность до 500 кг, высота подъема 45 м
| 4-100-030 | ОТм(Зтм) Средний разряд машинистов 3 |  |  |  | 4: чел.-ч; 5: 7.74; 7: 0.4644; 10: 501.07; 12: 232.7 | [18 empty] | ОТм(Зтм) Средний разряд машинистов 3
|  | Итого прямые затраты |  |  |  | 12: 2864.54 | [19 empty] | Итого прямые затраты
|  | ФОТ |  |  |  | 12: 2834.9 | [20 empty] | ФОТ
| Пр/812-040.2-1 | НР Работы по реконструкции зданий и сооружений: разборка отдельных конструктивных элементов здания (сооружения), а также зданий (сооружений) в целом |  |  |  | 4: %; 5: 91; 7: 91; 12: 2579.76 | [20 empty] | НР Работы по реконструкции зданий и сооружений: разборка отдельных конструктивных элементов здания (сооружения), а также зданий (сооружений) в целом
| Пр/774-040.2 | СП Работы по реконструкции зданий и сооружений: разборка отдельных конструктивных элементов здания (сооружения), а также зданий (сооружений) в целом |  |  |  | 4: %; 5: 52; 7: 52; 12: 1474.15 | [20 empty] | СП Работы по реконструкции зданий и сооружений: разборка отдельных конструктивных элементов здания (сооружения), а также зданий (сооружений) в целом
|  | Всего по позиции |  |  |  | 10: 115307.5; 12: 6918.45 | [21 empty] | Всего по позиции
2 | ГЭСН09-04-012-01 применительно | Разборка металлических дверных блоков (вес240+210 кг)//Установка металлических дверных блоков в готовые проемы |  |  |  | 4: м2; 5: 5.63; 6: 1; 7: 5.63 | [14 empty] | Разборка металлических дверных блоков (вес240+210 кг)//Установка металлических дверных блоков в готовые проемы
| Приказ от 14.07.2022 № 571/пр п.83 табл.2 | Демонтаж (разборка) металлических, металлокомпозитных, композитных конструкций ОЗП=0,7; ЭМ=0,7 к расх.; ЗПМ=0,7; МАТ=0 к расх.; ТЗ=0,7; ТЗМ=0,7 | [34 empty] | Демонтаж (разборка) металлических, металлокомпозитных, композитных конструкций ОЗП=0,7; ЭМ=0,7 к расх.; ЗПМ=0,7; МАТ=0 к расх.; ТЗ=0,7; ТЗМ=0,7
| 1 | ОТ(ЗТ) |  |  |  | 4: чел.-ч; 7: 9.4584; 12: 5496.09 | [16 empty] | ОТ(ЗТ)
| 1-100-42 | Средний разряд работы 4,2 |  |  |  | чел.-ч | 2.4 | 0.7 | 9.4584 |  |  | 581.08 |  | 5496.09 | [17 empty] | Средний разряд работы 4,2
| 2 | ЭМ |  |  |  | 12: 535.09 | [16 empty] | ЭМ
|  | ОТм(ЗТм) |  |  |  | 4: чел.-ч; 7: 0.66997; 12: 378.02 | [16 empty] | ОТм(ЗТм)
| 91.14.02-001 | Автомобили бортовые, грузоподъемность до 5 т |  |  |  | маш.час | 0.17 | 0.7 | 0.66997 |  |  | 724.34 |  | 485.29 | [17 empty] | Автомобили бортовые, грузоподъемность до 5 т
| 4-100-040 | ОТм(Зтм) Средний разряд машинистов 4 |  |  |  | чел.-ч | 0.17 | 0.7 | 0.66997 |  |  | 564.23 |  | 378.02 | [18 empty] | ОТм(Зтм) Средний разряд машинистов 4
| 91.17.04-233 | Аппараты сварочные для ручной дуговой сварки, сварочный ток до 350 А |  |  |  | маш.час | 0.4 | 0.7 | 1.5764 |  |  | 31.59 |  | 49.8 | [17 empty] | Аппараты сварочные для ручной дуговой сварки, сварочный ток до 350 А
| 4 | М |  |  |  | 12: 0 | [16 empty] | М
| 01.7.03.04-0001 | Электроэнергия |  |  |  | кВт-ч | 0.1384 | 0 | 0 |  |  | 6.56 |  | 0 | [17 empty] | Электроэнергия
| 01.7.11.07-0227 | Электроды сварочные для сварки низколегированных и углеродистых сталей УОНИ 13/45, Э42А, диаметр 4-5 мм |  |  |  | кг | 0.1 | 0 | 0 | 155.63 | 1.07 | 166.52 |  | 0 | [17 empty] | Электроды сварочные для сварки низколегированных и углеродистых сталей УОНИ 13/45, Э42А, диаметр 4-5 мм
| 08.4.01.02-0011 | Детали закладные и накладные изготовленные без применения сварки, гнутья, сверления (пробивки) отверстий, поставляемые отдельно |  |  |  | т | 0.003 | 0 | 0 | 115095.05 | 1.37 | 157680.22 |  | 0 | [17 empty] | Детали закладные и накладные изготовленные без применения сварки, гнутья, сверления (пробивки) отверстий, поставляемые отдельно
| 14.5.01.05-0011 | Герметик пенополиуретановый (пена монтажная) универсальный, объем 850 мл |  |  |  | шт | 0.1 | 0 | 0 | 377.99 | 1.1 | 415.79 |  | 0 | [17 empty] | Герметик пенополиуретановый (пена монтажная) универсальный, объем 850 мл
|  | Итого прямые затраты |  |  |  | 12: 6409.2 | [19 empty] | Итого прямые затраты
|  | ФОТ |  |  |  | 12: 5874.11 | [20 empty] | ФОТ
| Пр/812-009.0-1, Приказ № 812/пр от 21.12.2020 п.25 | НР Строительные металлические конструкции |  |  |  | 4: %; 5: 93; 6: 0.9; 7: 83.7; 12: 4916.63 | [20 empty] | НР Строительные металлические конструкции
| Пр/774-009.0, Приказ № 774/пр от 11.12.2020 п.16 | СП Строительные металлические конструкции |  |  |  | 4: %; 5: 62; 6: 0.85; 7: 52.7; 12: 3095.66 | [20 empty] | СП Строительные металлические конструкции
|  | Всего по позиции |  |  |  | 10: 2561.54; 12: 14421.49 | [21 empty] | Всего по позиции
3 | ГЭСН09-06-001-02 применительно | Демонтаж//Монтаж: лотков, решеток, затворов из полосовой и тонколистовой стали |  |  |  | 4: т; 5: 0.18; 6: 1; 7: 0.18 | [14 empty] | Демонтаж//Монтаж: лотков, решеток, затворов из полосовой и тонколистовой стали
| Приказ от 14.07.2022 № 571/пр п.83 табл.2 | Демонтаж (разборка) металлических, металлокомпозитных, композитных конструкций ОЗП=0,7; ЭМ=0,7 к расх.; ЗПМ=0,7; МАТ=0 к расх.; ТЗ=0,7; ТЗМ=0,7 | [34 empty] | Демонтаж (разборка) металлических, металлокомпозитных, композитных конструкций ОЗП=0,7; ЭМ=0,7 к расх.; ЗПМ=0,7; МАТ=0 к расх.; ТЗ=0,7; ТЗМ=0,7
| 1 | ОТ(ЗТ) |  |  |  | 4: чел.-ч; 7: 5.8716; 12: 2942.08 | [16 empty] | ОТ(ЗТ)
| 1-100-30 | Средний разряд работы 3,0 |  |  |  | чел.-ч | 46.6 | 0.7 | 5.8716 |  |  | 501.07 |  | 2942.08 | [17 empty] | Средний разряд работы 3,0
| 2 | ЭМ |  |  |  | 12: 87.26 | [16 empty] | ЭМ
|  | ОТм(ЗТм) |  |  |  | 4: чел.-ч; 7: 0.03906; 12: 24.97 | [16 empty] | ОТм(ЗТм)
| 91.05.05-015 | Краны на автомобильном ходу, грузоподъемность 16 т |  |  |  | маш.час | 0.12 | 0.7 | 0.01512 |  |  | 1839.34 |  | 27.81 | [17 empty] | Краны на автомобильном ходу, грузоподъемность 16 т
| 4-100-060 | ОТм(Зтм) Средний разряд машинистов 6 |  |  |  | чел.-ч | 0.12 | 0.7 | 0.01512 |  |  | 757.93 |  | 11.46 | [18 empty] | ОТм(Зтм) Средний разряд машинистов 6
| 91.06.03-062 | Лебедки электрические тяговым усилием до 31,39 кН (3,2 т) |  |  |  | маш.час | 9.08 | 0.7 | 1.1441 | 13.44 | 1.63 | 21.91 |  | 25.07 | [17 empty] | Лебедки электрические тяговым усилием до 31,39 кН (3,2 т)
| 91.14.02-001 | Автомобили бортовые, грузоподъемность до 5 т |  |  |  | маш.час | 0.19 | 0.7 | 0.02394 |  |  | 724.34 |  | 17.34 | [17 empty] | Автомобили бортовые, грузоподъемность до 5 т
| 4-100-040 | ОТм(Зтм) Средний разряд машинистов 4 |  |  |  | чел.-ч | 0.19 | 0.7 | 0.02394 |  |  | 564.23 |  | 13.51 | [18 empty] | ОТм(Зтм) Средний разряд машинистов 4
| 91.17.04-042 | Аппараты для газовой сварки и резки |  |  |  | маш.час | 1.86 | 0.7 | 0.23436 | 4.35 | 1.36 | 5.92 |  | 1.39 | [17 empty] | Аппараты для газовой сварки и резки
| 91.17.04-171 | Аппараты сварочные для ручной дуговой сварки, сварочный ток до 500 А |  |  |  | маш.час | 1.75 | 0.7 | 0.2205 |  |  | 70.96 |  | 15.65 | [17 empty] | Аппараты сварочные для ручной дуговой сварки, сварочный ток до 500 А
| 4 | М |  |  |  | 12: 0 | [16 empty] | М
| 01.3.02.08-0001 | Кислород газообразный технический |  |  |  | м3 | 1.5 | 0 | 0 | 114.64 | 1.04 | 119.23 |  | 0 | [17 empty] | Кислород газообразный технический
| 01.3.02.09-0022 | Пропан-бутан смесь техническая |  |  |  | кг | 0.45 | 0 | 0 | 41.38 | 2 | 82.76 |  | 0 | [17 empty] | Пропан-бутан смесь техническая
| 01.7.03.04-0001 | Электроэнергия |  |  |  | кВт-ч | 1.587 | 0 | 0 |  |  | 6.56 |  | 0 | [17 empty] | Электроэнергия
| 01.7.11.07-0036 | Электроды сварочные для сварки низколегированных и углеродистых сталей Э46, диаметр 4 мм |  |  |  | кг | 1.4 | 0 | 0 | 142.68 | 1.07 | 152.67 |  | 0 | [17 empty] | Электроды сварочные для сварки низколегированных и углеродистых сталей Э46, диаметр 4 мм
| 01.7.15.03-0042 | Болты с гайками и шайбами строительные |  |  |  | кг | 3.3 | 0 | 0 |  |  | 193.53 |  | 0 | [17 empty] | Болты с гайками и шайбами строительные
| 01.7.15.06-0111 | Гвозди строительные |  |  |  | т | 1e-05 | 0 | 0 | 70296.2 | 1.22 | 85761.36 |  | 0 | [17 empty] | Гвозди строительные
| 01.7.20.08-0071 | Канат пеньковый тросовой свивки, пропитанный, диаметр 26 мм |  |  |  | т | 0.0001 | 0 | 0 | 231787.35 | 1.77 | 410263.61 |  | 0 | [17 empty] | Канат пеньковый тросовой свивки, пропитанный, диаметр 26 мм
| 08.2.02.11-0007 | Канат двойной свивки ТК, конструкции 6х19(1+6+12)+1 о.с., марка В, из оцинкованной по группе Ж проволоки, маркировочная группа 1570-1770 Н/мм2, диаметр 5,5 мм |  |  |  | 10 м | 0.0187 | 0 | 0 | 307.84 | 1.08 | 332.47 |  | 0 | [17 empty] | Канат двойной свивки ТК, конструкции 6х19(1+6+12)+1 о.с., марка В, из оцинкованной по группе Ж проволоки, маркировочная группа 1570-1770 Н/мм2, диаметр 5,5 мм
| 08.3.03.06-0002 | Проволока горячекатаная в мотках, диаметр 6,3-6,5 мм |  |  |  | т | 3e-05 | 0 | 0 | 60258.2 | 1.18 | 71104.68 |  | 0 | [17 empty] | Проволока горячекатаная в мотках, диаметр 6,3-6,5 мм
| 08.3.11.01-1106 | Швеллеры стальные горячекатаные, марки стали Ст3пс, Ст3сп, № 40У, № 40П |  |  |  | т | 0.00194 | 0 | 0 |  |  | 173291.83 |  | 0 | [17 empty] | Швеллеры стальные горячекатаные, марки стали Ст3пс, Ст3сп, № 40У, № 40П
| 14.4.01.01-0003 | Грунтовка ГФ-021 |  |  |  | т | 0.00031 | 0 | 0 |  |  | 95451.68 |  | 0 | [17 empty] | Грунтовка ГФ-021
| 14.5.09.07-0030 | Растворитель Р-4 |  |  |  | т | 0.0006 | 0 | 0 | 98526.45 | 1.7 | 167494.97 |  | 0 | [17 empty] | Растворитель Р-4
|  | Итого прямые затраты |  |  |  | 12: 3054.31 | [19 empty] | Итого прямые затраты
|  | ФОТ |  |  |  | 12: 2967.05 | [20 empty] | ФОТ
| Пр/812-009.0-1, Приказ № 812/пр от 21.12.2020 п.25 | НР Строительные металлические конструкции |  |  |  | 4: %; 5: 93; 6: 0.9; 7: 83.7; 12: 2483.42 | [20 empty] | НР Строительные металлические конструкции
| Пр/774-009.0, Приказ № 774/пр от 11.12.2020 п.16 | СП Строительные металлические конструкции |  |  |  | 4: %; 5: 62; 6: 0.85; 7: 52.7; 12: 1563.64 | [20 empty] | СП Строительные металлические конструкции
|  | Всего по позиции |  |  |  | 10: 39452.06; 12: 7101.37 | [21 empty] | Всего по позиции
|  | Итоги по разделу 1 Демонтаж дверей : | [35 empty] | Итоги по разделу 1 Демонтаж дверей :
|  | Итого прямые затраты (справочно) |  |  |  | 12: 12328.05 | [24 empty] | Итого прямые затраты (справочно)
|  | в том числе: | [36 empty] | в том числе:
|  | Оплата труда рабочих |  |  |  | 12: 11040.37 | [24 empty] | Оплата труда рабочих
|  | Эксплуатация машин |  |  |  | 12: 651.99 | [24 empty] | Эксплуатация машин
|  | Оплата труда машинистов (Отм) |  |  |  | 12: 635.69 | [24 empty] | Оплата труда машинистов (Отм)
|  | Строительные работы |  |  |  | 12: 28441.31 | [24 empty] | Строительные работы
|  | в том числе: | [36 empty] | в том числе:
|  | оплата труда |  |  |  | 12: 11040.37 | [24 empty] | оплата труда
|  | эксплуатация машин и механизмов |  |  |  | 12: 651.99 | [24 empty] | эксплуатация машин и механизмов
|  | оплата труда машинистов (Отм) |  |  |  | 12: 635.69 | [24 empty] | оплата труда машинистов (Отм)
|  | накладные расходы |  |  |  | 12: 9979.81 | [24 empty] | накладные расходы
|  | сметная прибыль |  |  |  | 12: 6133.45 | [24 empty] | сметная прибыль
|  | Итого ФОТ (справочно) |  |  |  | 12: 11676.06 | [24 empty] | Итого ФОТ (справочно)
|  | Итого накладные расходы (справочно) |  |  |  | 12: 9979.81 | [24 empty] | Итого накладные расходы (справочно)
|  | Итого сметная прибыль (справочно) |  |  |  | 12: 6133.45 | [24 empty] | Итого сметная прибыль (справочно)
|  | Итого по разделу 1 Демонтаж дверей |  |  |  | 12: 28441.31 | [25 empty] | Итого по разделу 1 Демонтаж дверей
|  | Справочно | [38 empty] | Справочно
|  | затраты труда рабочих |  |  |  | 7: 20.799 | [27 empty] | затраты труда рабочих
|  | затраты труда машинистов |  |  |  | 7: 1.1734 | [27 empty] | затраты труда машинистов
Раздел 2. Разборка пола | [27 empty] | Раздел 2. Разборка пола
4 | ГЭСНр57-01-003-01 | Разборка плинтусов: деревянных и из пластмассовых материалов |  |  |  | 4: 100 м; 5: 0.22; 6: 1; 7: 0.22 | [14 empty] | Разборка плинтусов: деревянных и из пластмассовых материалов
|  | Объем=21,77 / 100 | [27 empty] | Объем=21,77 / 100
| 1 | ОТ(ЗТ) |  |  |  | 4: чел.-ч; 7: 0.8294; 12: 380.67 | [16 empty] | ОТ(ЗТ)
| 1-100-20 | Средний разряд работы 2,0 |  |  |  | 4: чел.-ч; 5: 3.77; 7: 0.8294; 10: 458.97; 12: 380.67 | [17 empty] | Средний разряд работы 2,0
|  | Итого прямые затраты |  |  |  | 12: 380.67 | [19 empty] | Итого прямые затраты
|  | ФОТ |  |  |  | 12: 380.67 | [20 empty] | ФОТ
| Пр/812-091.0-1 | НР Полы (ремонтно-строительные) |  |  |  | 4: %; 5: 89; 7: 89; 12: 338.8 | [20 empty] | НР Полы (ремонтно-строительные)
| Пр/774-091.0 | СП Полы (ремонтно-строительные) |  |  |  | 4: %; 5: 49; 7: 49; 12: 186.53 | [20 empty] | СП Полы (ремонтно-строительные)
|  | Всего по позиции |  |  |  | 10: 4118.18; 12: 906 | [21 empty] | Всего по позиции
5 | ГЭСНр57-01-003-02 | Разборка плинтусов: цементных и из керамической плитки |  |  |  | 4: 100 м; 5: 0.22; 6: 1; 7: 0.22 | [14 empty] | Разборка плинтусов: цементных и из керамической плитки
|  | Объем=21,77 / 100 | [27 empty] | Объем=21,77 / 100
| 1 | ОТ(ЗТ) |  |  |  | 4: чел.-ч; 7: 3.1416; 12: 1441.9 | [16 empty] | ОТ(ЗТ)
| 1-100-20 | Средний разряд работы 2,0 |  |  |  | 4: чел.-ч; 5: 14.28; 7: 3.1416; 10: 458.97; 12: 1441.9 | [17 empty] | Средний разряд работы 2,0
|  | Итого прямые затраты |  |  |  | 12: 1441.9 | [19 empty] | Итого прямые затраты
|  | ФОТ |  |  |  | 12: 1441.9 | [20 empty] | ФОТ
| Пр/812-091.0-1 | НР Полы (ремонтно-строительные) |  |  |  | 4: %; 5: 89; 7: 89; 12: 1283.29 | [20 empty] | НР Полы (ремонтно-строительные)
| Пр/774-091.0 | СП Полы (ремонтно-строительные) |  |  |  | 4: %; 5: 49; 7: 49; 12: 706.53 | [20 empty] | СП Полы (ремонтно-строительные)
|  | Всего по позиции |  |  |  | 10: 15598.73; 12: 3431.72 | [21 empty] | Всего по позиции
6 | ГЭСН11-01-027-01 применительно | Разборка//Устройство покрытий на цементном растворе из плиток: бетонных, цементных или мозаичных |  |  |  | 4: 100 м2; 5: 0.03; 6: 1; 7: 0.03 | [14 empty] | Разборка//Устройство покрытий на цементном растворе из плиток: бетонных, цементных или мозаичных
|  | Объем=3,45 / 100 | [27 empty] | Объем=3,45 / 100
| Приказ от 14.07.2022 № 571/пр п.83 табл.2 | Демонтаж (разборка) сборных бетонных и железобетонных строительных конструкций ОЗП=0,8; ЭМ=0,8 к расх.; ЗПМ=0,8; МАТ=0 к расх.; ТЗ=0,8; ТЗМ=0,8 | [34 empty] | Демонтаж (разборка) сборных бетонных и железобетонных строительных конструкций ОЗП=0,8; ЭМ=0,8 к расх.; ЗПМ=0,8; МАТ=0 к расх.; ТЗ=0,8; ТЗМ=0,8
| 1 | ОТ(ЗТ) |  |  |  | 4: чел.-ч; 7: 1.7424; 12: 851.06 | [16 empty] | ОТ(ЗТ)
| 1-100-27 | Средний разряд работы 2,7 |  |  |  | чел.-ч | 72.6 | 0.8 | 1.7424 |  |  | 488.44 |  | 851.06 | [17 empty] | Средний разряд работы 2,7
| 2 | ЭМ |  |  |  | 12: 34.17 | [16 empty] | ЭМ
|  | ОТм(ЗТм) |  |  |  | 4: чел.-ч; 7: 0.09048; 12: 47.88 | [16 empty] | ОТм(ЗТм)
| 91.06.05-011 | Погрузчики одноковшовые универсальные фронтальные пневмоколесные, номинальная вместимость основного ковша 2,6 м3, грузоподъемность 5 т |  |  |  | маш.час | 0.36 | 0.8 | 0.00864 |  |  | 1809 |  | 15.63 | [17 empty] | Погрузчики одноковшовые универсальные фронтальные пневмоколесные, номинальная вместимость основного ковша 2,6 м3, грузоподъемность 5 т
| 4-100-050 | ОТм(Зтм) Средний разряд машинистов 5 |  |  |  | чел.-ч | 0.36 | 0.8 | 0.00864 |  |  | 648.45 |  | 5.6 | [18 empty] | ОТм(Зтм) Средний разряд машинистов 5
| 91.06.06-048 | Подъемники одномачтовые, грузоподъемность до 500 кг, высота подъема 45 м |  |  |  | маш.час | 2.57 | 0.8 | 0.06168 | 37.32 | 1.71 | 63.82 |  | 3.94 | [17 empty] | Подъемники одномачтовые, грузоподъемность до 500 кг, высота подъема 45 м
| 4-100-030 | ОТм(Зтм) Средний разряд машинистов 3 |  |  |  | чел.-ч | 2.57 | 0.8 | 0.06168 |  |  | 501.07 |  | 30.91 | [18 empty] | ОТм(Зтм) Средний разряд машинистов 3
| 91.14.02-001 | Автомобили бортовые, грузоподъемность до 5 т |  |  |  | маш.час | 0.84 | 0.8 | 0.02016 |  |  | 724.34 |  | 14.6 | [17 empty] | Автомобили бортовые, грузоподъемность до 5 т
| 4-100-040 | ОТм(Зтм) Средний разряд машинистов 4 |  |  |  | чел.-ч | 0.84 | 0.8 | 0.02016 |  |  | 564.23 |  | 11.37 | [18 empty] | ОТм(Зтм) Средний разряд машинистов 4
| 4 | М |  |  |  | 12: 0 | [16 empty] | М
| 01.7.03.01-0001 | Вода |  |  |  | м3 | 3.85 | 0 | 0 | 35.71 | 0.65 | 23.21 |  | 0 | [17 empty] | Вода
| 01.7.07.29-0091 | Опилки древесные |  |  |  | м3 | 3.06 | 0 | 0 | 732.2 | 2.49 | 1823.18 |  | 0 | [17 empty] | Опилки древесные
| 04.3.01.09-0016 | Раствор готовый кладочный, цементный, М200 |  |  |  | м3 | 1.3 | 0 | 0 | 4033.62 | 1.5 | 6050.43 |  | 0 | [17 empty] | Раствор готовый кладочный, цементный, М200
|  | Итого прямые затраты |  |  |  | 12: 933.11 | [19 empty] | Итого прямые затраты
|  | ФОТ |  |  |  | 12: 898.94 | [20 empty] | ФОТ
| Пр/812-011.0-1, Приказ № 812/пр от 21.12.2020 п.25 | НР Полы |  |  |  | 4: %; 5: 112; 6: 0.9; 7: 100.8; 12: 906.13 | [20 empty] | НР Полы
| Пр/774-011.0, Приказ № 774/пр от 11.12.2020 п.16 | СП Полы |  |  |  | 4: %; 5: 65; 6: 0.85; 7: 55.25; 12: 496.66 | [20 empty] | СП Полы
|  | Всего по позиции |  |  |  | 10: 77863.33; 12: 2335.9 | [21 empty] | Всего по позиции
7 | ГЭСН11-01-011-01 применительно | Разборка//Устройство стяжек: цементных толщиной 20 мм (толщина стяжки 45 мм) |  |  |  | 4: 100 м2; 5: 0.035; 6: 1; 7: 0.035 | [14 empty] | Разборка//Устройство стяжек: цементных толщиной 20 мм (толщина стяжки 45 мм)
|  | Объем=3,45 / 100 | [27 empty] | Объем=3,45 / 100
| Приказ от 14.07.2022 № 571/пр п.83 табл.2 | Демонтаж (разборка) сборных бетонных и железобетонных строительных конструкций ОЗП=0,8; ЭМ=0,8 к расх.; ЗПМ=0,8; МАТ=0 к расх.; ТЗ=0,8; ТЗМ=0,8 | [34 empty] | Демонтаж (разборка) сборных бетонных и железобетонных строительных конструкций ОЗП=0,8; ЭМ=0,8 к расх.; ЗПМ=0,8; МАТ=0 к расх.; ТЗ=0,8; ТЗМ=0,8
| 1 | ОТ(ЗТ) |  |  |  | 4: чел.-ч; 7: 0.9968; 12: 465.89 | [16 empty] | ОТ(ЗТ)
| 1-100-22 | Средний разряд работы 2,2 |  |  |  | чел.-ч | 35.6 | 0.8 | 0.9968 |  |  | 467.39 |  | 465.89 | [17 empty] | Средний разряд работы 2,2
| 2 | ЭМ |  |  |  | 12: 5.04 | [16 empty] | ЭМ
|  | ОТм(ЗТм) |  |  |  | 4: чел.-ч; 7: 0.03556; 12: 17.82 | [16 empty] | ОТм(ЗТм)
| 91.06.06-048 | Подъемники одномачтовые, грузоподъемность до 500 кг, высота подъема 45 м |  |  |  | маш.час | 1.27 | 0.8 | 0.03556 | 37.32 | 1.71 | 63.82 |  | 2.27 | [17 empty] | Подъемники одномачтовые, грузоподъемность до 500 кг, высота подъема 45 м
| 4-100-030 | ОТм(Зтм) Средний разряд машинистов 3 |  |  |  | чел.-ч | 1.27 | 0.8 | 0.03556 |  |  | 501.07 |  | 17.82 | [18 empty] | ОТм(Зтм) Средний разряд машинистов 3
| 91.07.04-002 | Вибраторы поверхностные |  |  |  | маш.час | 7.82 | 0.8 | 0.21896 | 8.54 | 1.48 | 12.64 |  | 2.77 | [17 empty] | Вибраторы поверхностные
| 4 | М |  |  |  | 12: 0 | [16 empty] | М
| 01.7.03.01-0001 | Вода |  |  |  | м3 | 3.5 | 0 | 0 | 35.71 | 0.65 | 23.21 |  | 0 | [17 empty] | Вода
|  | Итого прямые затраты |  |  |  | 12: 488.75 | [19 empty] | Итого прямые затраты
|  | ФОТ |  |  |  | 12: 483.71 | [20 empty] | ФОТ
| Пр/812-011.0-1, Приказ № 812/пр от 21.12.2020 п.25 | НР Полы |  |  |  | 4: %; 5: 112; 6: 0.9; 7: 100.8; 12: 487.58 | [20 empty] | НР Полы
| Пр/774-011.0, Приказ № 774/пр от 11.12.2020 п.16 | СП Полы |  |  |  | 4: %; 5: 65; 6: 0.85; 7: 55.25; 12: 267.25 | [20 empty] | СП Полы
|  | Всего по позиции |  |  |  | 10: 35530.86; 12: 1243.58 | [21 empty] | Всего по позиции
8 | ГЭСН11-01-011-02 применительно | Разборка//Устройство стяжек: на каждые 5 мм изменения толщины стяжки добавлять или исключать к норме 11-01-011-01 |  |  |  | 4: 100 м2; 5: 0.035; 6: 1; 7: 0.035 | [14 empty] | Разборка//Устройство стяжек: на каждые 5 мм изменения толщины стяжки добавлять или исключать к норме 11-01-011-01
|  | Объем=3,45 / 100 | [27 empty] | Объем=3,45 / 100
| Приказ от 14.07.2022 № 571/пр п.83 табл.2 | Демонтаж (разборка) сборных бетонных и железобетонных строительных конструкций ОЗП=0,8; ЭМ=0,8 к расх.; ЗПМ=0,8; МАТ=0 к расх.; ТЗ=0,8; ТЗМ=0,8 | [34 empty] | Демонтаж (разборка) сборных бетонных и железобетонных строительных конструкций ОЗП=0,8; ЭМ=0,8 к расх.; ЗПМ=0,8; МАТ=0 к расх.; ТЗ=0,8; ТЗМ=0,8
|  | до толщины 45 мм ПЗ=5 (ОЗП=5; ЭМ=5 к расх.; ЗПМ=5; МАТ=5 к расх.; ТЗ=5; ТЗМ=5) | [34 empty] | до толщины 45 мм ПЗ=5 (ОЗП=5; ЭМ=5 к расх.; ЗПМ=5; МАТ=5 к расх.; ТЗ=5; ТЗМ=5)
| 1 | ОТ(ЗТ) |  |  |  | 4: чел.-ч; 7: 0.0616; 12: 28.79 | [16 empty] | ОТ(ЗТ)
| 1-100-22 | Средний разряд работы 2,2 |  |  |  | чел.-ч | 0.44 | 4 | 0.0616 |  |  | 467.39 |  | 28.79 | [17 empty] | Средний разряд работы 2,2
| 2 | ЭМ |  |  |  | 12: 5.42 | [16 empty] | ЭМ
|  | ОТм(ЗТм) |  |  |  | 4: чел.-ч; 7: 0.0294; 12: 14.73 | [16 empty] | ОТм(ЗТм)
| 91.06.06-048 | Подъемники одномачтовые, грузоподъемность до 500 кг, высота подъема 45 м |  |  |  | маш.час | 0.21 | 4 | 0.0294 | 37.32 | 1.71 | 63.82 |  | 1.88 | [17 empty] | Подъемники одномачтовые, грузоподъемность до 500 кг, высота подъема 45 м
| 4-100-030 | ОТм(Зтм) Средний разряд машинистов 3 |  |  |  | чел.-ч | 0.21 | 4 | 0.0294 |  |  | 501.07 |  | 14.73 | [18 empty] | ОТм(Зтм) Средний разряд машинистов 3
| 91.07.04-002 | Вибраторы поверхностные |  |  |  | маш.час | 2 | 4 | 0.28 | 8.54 | 1.48 | 12.64 |  | 3.54 | [17 empty] | Вибраторы поверхностные
|  | Итого прямые затраты |  |  |  | 12: 48.94 | [19 empty] | Итого прямые затраты
|  | ФОТ |  |  |  | 12: 43.52 | [20 empty] | ФОТ
| Пр/812-011.0-1, Приказ № 812/пр от 21.12.2020 п.25 | НР Полы |  |  |  | 4: %; 5: 112; 6: 0.9; 7: 100.8; 12: 43.87 | [20 empty] | НР Полы
| Пр/774-011.0, Приказ № 774/пр от 11.12.2020 п.16 | СП Полы |  |  |  | 4: %; 5: 65; 6: 0.85; 7: 55.25; 12: 24.04 | [20 empty] | СП Полы
|  | Всего по позиции |  |  |  | 10: 3338.57; 12: 116.85 | [21 empty] | Всего по позиции
|  | Итоги по разделу 2 Разборка пола : | [35 empty] | Итоги по разделу 2 Разборка пола :
|  | Итого прямые затраты (справочно) |  |  |  | 12: 3293.37 | [24 empty] | Итого прямые затраты (справочно)
|  | в том числе: | [36 empty] | в том числе:
|  | Оплата труда рабочих |  |  |  | 12: 3168.31 | [24 empty] | Оплата труда рабочих
|  | Эксплуатация машин |  |  |  | 12: 44.63 | [24 empty] | Эксплуатация машин
|  | Оплата труда машинистов (Отм) |  |  |  | 12: 80.43 | [24 empty] | Оплата труда машинистов (Отм)
|  | Строительные работы |  |  |  | 12: 8034.05 | [24 empty] | Строительные работы
|  | в том числе: | [36 empty] | в том числе:
|  | оплата труда |  |  |  | 12: 3168.31 | [24 empty] | оплата труда
|  | эксплуатация машин и механизмов |  |  |  | 12: 44.63 | [24 empty] | эксплуатация машин и механизмов
|  | оплата труда машинистов (Отм) |  |  |  | 12: 80.43 | [24 empty] | оплата труда машинистов (Отм)
|  | накладные расходы |  |  |  | 12: 3059.67 | [24 empty] | накладные расходы
|  | сметная прибыль |  |  |  | 12: 1681.01 | [24 empty] | сметная прибыль
|  | Итого ФОТ (справочно) |  |  |  | 12: 3248.74 | [24 empty] | Итого ФОТ (справочно)
|  | Итого накладные расходы (справочно) |  |  |  | 12: 3059.67 | [24 empty] | Итого накладные расходы (справочно)
|  | Итого сметная прибыль (справочно) |  |  |  | 12: 1681.01 | [24 empty] | Итого сметная прибыль (справочно)
|  | Итого по разделу 2 Разборка пола |  |  |  | 12: 8034.05 | [25 empty] | Итого по разделу 2 Разборка пола
|  | Справочно | [38 empty] | Справочно
|  | затраты труда рабочих |  |  |  | 7: 6.7718 | [27 empty] | затраты труда рабочих
|  | затраты труда машинистов |  |  |  | 7: 0.15544 | [27 empty] | затраты труда машинистов
Раздел 3. Разборка облицовки стен | [27 empty] | Раздел 3. Разборка облицовки стен
9 | ГЭСН10-01-057-01 применительно | Разборка//Установка по месту шкафных и антресольных: стенок |  |  |  | 4: 100 м2; 5: 0.03; 6: 1; 7: 0.03 | [14 empty] | Разборка//Установка по месту шкафных и антресольных: стенок
|  | Объем=3,3264 / 100 | [27 empty] | Объем=3,3264 / 100
| Приказ от 14.07.2022 № 571/пр п.83 табл.2 | Демонтаж (разборка) сборных деревянных конструкций ОЗП=0,8; ЭМ=0,8 к расх.; ЗПМ=0,8; МАТ=0 к расх.; ТЗ=0,8; ТЗМ=0,8 | [34 empty] | Демонтаж (разборка) сборных деревянных конструкций ОЗП=0,8; ЭМ=0,8 к расх.; ЗПМ=0,8; МАТ=0 к расх.; ТЗ=0,8; ТЗМ=0,8
| 1 | ОТ(ЗТ) |  |  |  | 4: чел.-ч; 7: 1.488; 12: 714.27 | [16 empty] | ОТ(ЗТ)
| 1-100-25 | Средний разряд работы 2,5 |  |  |  | чел.-ч | 62 | 0.8 | 1.488 |  |  | 480.02 |  | 714.27 | [17 empty] | Средний разряд работы 2,5
| 2 | ЭМ |  |  |  | 12: 81 | [16 empty] | ЭМ
|  | ОТм(ЗТм) |  |  |  | 4: чел.-ч; 7: 0.0888; 12: 57.73 | [16 empty] | ОТм(ЗТм)
| 91.05.01-017 | Краны башенные, грузоподъемность 8 т |  |  |  | маш.час | 1.64 | 0.8 | 0.03936 |  |  | 1148.02 |  | 45.19 | [17 empty] | Краны башенные, грузоподъемность 8 т
| 4-100-060 | ОТм(Зтм) Средний разряд машинистов 6 |  |  |  | чел.-ч | 1.64 | 0.8 | 0.03936 |  |  | 757.93 |  | 29.83 | [18 empty] | ОТм(Зтм) Средний разряд машинистов 6
| 91.14.02-001 | Автомобили бортовые, грузоподъемность до 5 т |  |  |  | маш.час | 2.06 | 0.8 | 0.04944 |  |  | 724.34 |  | 35.81 | [17 empty] | Автомобили бортовые, грузоподъемность до 5 т
| 4-100-040 | ОТм(Зтм) Средний разряд машинистов 4 |  |  |  | чел.-ч | 2.06 | 0.8 | 0.04944 |  |  | 564.23 |  | 27.9 | [18 empty] | ОТм(Зтм) Средний разряд машинистов 4
| 4 | М |  |  |  | 12: 0 | [16 empty] | М
| 01.7.03.04-0001 | Электроэнергия |  |  |  | кВт-ч | 1.2896 | 0 | 0 |  |  | 6.56 |  | 0 | [17 empty] | Электроэнергия
| 01.7.15.06-0111 | Гвозди строительные |  |  |  | т | 0.0026 | 0 | 0 | 70296.2 | 1.22 | 85761.36 |  | 0 | [17 empty] | Гвозди строительные
| 11.1.03.01-0063 | Бруски обрезные хвойных пород (ель, сосна), естественной влажности, длина 2-6,5 м, ширина 20-90 мм, толщина 20-90 мм, сорт III |  |  |  | м3 | 0.15 | 0 | 0 | 16496.03 | 1.07 | 17650.75 |  | 0 | [17 empty] | Бруски обрезные хвойных пород (ель, сосна), естественной влажности, длина 2-6,5 м, ширина 20-90 мм, толщина 20-90 мм, сорт III
|  | Итого прямые затраты |  |  |  | 12: 853 | [19 empty] | Итого прямые затраты
|  | ФОТ |  |  |  | 12: 772 | [20 empty] | ФОТ
| Пр/812-010.0-1, Приказ № 812/пр от 21.12.2020 п.25 | НР Деревянные конструкции |  |  |  | 4: %; 5: 108; 6: 0.9; 7: 97.2; 12: 750.38 | [20 empty] | НР Деревянные конструкции
| Пр/774-010.0, Приказ № 774/пр от 11.12.2020 п.16 | СП Деревянные конструкции |  |  |  | 4: %; 5: 55; 6: 0.85; 7: 46.75; 12: 360.91 | [20 empty] | СП Деревянные конструкции
|  | Всего по позиции |  |  |  | 10: 65476.33; 12: 1964.29 | [21 empty] | Всего по позиции
10 | ГЭСНр63-03-001-05 применительно | Разборка облицовки стен: из керамических глазурованных плиток (из гипсовых плит) |  |  |  | 4: 100 м2; 5: 1.41; 6: 1; 7: 1.41 | [14 empty] | Разборка облицовки стен: из керамических глазурованных плиток (из гипсовых плит)
|  | Объем=140,642419 / 100 | [27 empty] | Объем=140,642419 / 100
| 1 | ОТ(ЗТ) |  |  |  | 4: чел.-ч; 7: 104.763; 12: 48524.13 | [16 empty] | ОТ(ЗТ)
| 1-100-21 | Средний разряд работы 2,1 |  |  |  | 4: чел.-ч; 5: 74.3; 7: 104.763; 10: 463.18; 12: 48524.13 | [17 empty] | Средний разряд работы 2,1
| 2 | ЭМ |  |  |  | 12: 441.86 | [16 empty] | ЭМ
|  | ОТм(ЗТм) |  |  |  | 4: чел.-ч; 7: 0.4935; 12: 247.28 | [16 empty] | ОТм(ЗТм)
| 91.06.06-048 | Подъемники одномачтовые, грузоподъемность до 500 кг, высота подъема 45 м |  |  |  | маш.час | 0.35 |  | 0.4935 | 37.32 | 1.71 | 63.82 |  | 31.5 | [17 empty] | Подъемники одномачтовые, грузоподъемность до 500 кг, высота подъема 45 м
| 4-100-030 | ОТм(Зтм) Средний разряд машинистов 3 |  |  |  | 4: чел.-ч; 5: 0.35; 7: 0.4935; 10: 501.07; 12: 247.28 | [18 empty] | ОТм(Зтм) Средний разряд машинистов 3
| 91.18.01-508 | Компрессоры винтовые передвижные с электродвигателем, давление до 1 МПа (10 атм), производительность до 5 м3/мин |  |  |  | маш.час | 1.64 |  | 2.3124 | 115.43 | 1.48 | 170.84 |  | 395.05 | [17 empty] | Компрессоры винтовые передвижные с электродвигателем, давление до 1 МПа (10 атм), производительность до 5 м3/мин
| 91.21.10-002 | Молотки отбойные пневматические при работе от передвижных компрессоров |  |  |  | маш.час | 3.28 |  | 4.6248 | 2.11 | 1.57 | 3.31 |  | 15.31 | [17 empty] | Молотки отбойные пневматические при работе от передвижных компрессоров
|  | Итого прямые затраты |  |  |  | 12: 49213.27 | [19 empty] | Итого прямые затраты
|  | ФОТ |  |  |  | 12: 48771.41 | [20 empty] | ФОТ
| Пр/812-097.0-1 | НР Стекольные, обойные и облицовочные работы (ремонтно-строительные) |  |  |  | 4: %; 5: 90; 7: 90; 12: 43894.27 | [20 empty] | НР Стекольные, обойные и облицовочные работы (ремонтно-строительные)
| Пр/774-097.0 | СП Стекольные, обойные и облицовочные работы (ремонтно-строительные) |  |  |  | 4: %; 5: 45; 7: 45; 12: 21947.13 | [20 empty] | СП Стекольные, обойные и облицовочные работы (ремонтно-строительные)
|  | Всего по позиции |  |  |  | 10: 81599.06; 12: 115054.67 | [21 empty] | Всего по позиции
11 | ГЭСНр63-03-001-05 применительно | Разборка облицовки стен: из керамических глазурованных плиток |  |  |  | 4: 100 м2; 5: 0.23; 6: 1; 7: 0.23 | [14 empty] | Разборка облицовки стен: из керамических глазурованных плиток
|  | Объем=22,964 / 100 | [27 empty] | Объем=22,964 / 100
| 1 | ОТ(ЗТ) |  |  |  | 4: чел.-ч; 7: 17.089; 12: 7915.28 | [16 empty] | ОТ(ЗТ)
| 1-100-21 | Средний разряд работы 2,1 |  |  |  | 4: чел.-ч; 5: 74.3; 7: 17.089; 10: 463.18; 12: 7915.28 | [17 empty] | Средний разряд работы 2,1
| 2 | ЭМ |  |  |  | 12: 72.08 | [16 empty] | ЭМ
|  | ОТм(ЗТм) |  |  |  | 4: чел.-ч; 7: 0.0805; 12: 40.34 | [16 empty] | ОТм(ЗТм)
| 91.06.06-048 | Подъемники одномачтовые, грузоподъемность до 500 кг, высота подъема 45 м |  |  |  | маш.час | 0.35 |  | 0.0805 | 37.32 | 1.71 | 63.82 |  | 5.14 | [17 empty] | Подъемники одномачтовые, грузоподъемность до 500 кг, высота подъема 45 м
| 4-100-030 | ОТм(Зтм) Средний разряд машинистов 3 |  |  |  | 4: чел.-ч; 5: 0.35; 7: 0.0805; 10: 501.07; 12: 40.34 | [18 empty] | ОТм(Зтм) Средний разряд машинистов 3
| 91.18.01-508 | Компрессоры винтовые передвижные с электродвигателем, давление до 1 МПа (10 атм), производительность до 5 м3/мин |  |  |  | маш.час | 1.64 |  | 0.3772 | 115.43 | 1.48 | 170.84 |  | 64.44 | [17 empty] | Компрессоры винтовые передвижные с электродвигателем, давление до 1 МПа (10 атм), производительность до 5 м3/мин
| 91.21.10-002 | Молотки отбойные пневматические при работе от передвижных компрессоров |  |  |  | маш.час | 3.28 |  | 0.7544 | 2.11 | 1.57 | 3.31 |  | 2.5 | [17 empty] | Молотки отбойные пневматические при работе от передвижных компрессоров
|  | Итого прямые затраты |  |  |  | 12: 8027.7 | [19 empty] | Итого прямые затраты
|  | ФОТ |  |  |  | 12: 7955.62 | [20 empty] | ФОТ
| Пр/812-097.0-1 | НР Стекольные, обойные и облицовочные работы (ремонтно-строительные) |  |  |  | 4: %; 5: 90; 7: 90; 12: 7160.06 | [20 empty] | НР Стекольные, обойные и облицовочные работы (ремонтно-строительные)
| Пр/774-097.0 | СП Стекольные, обойные и облицовочные работы (ремонтно-строительные) |  |  |  | 4: %; 5: 45; 7: 45; 12: 3580.03 | [20 empty] | СП Стекольные, обойные и облицовочные работы (ремонтно-строительные)
|  | Всего по позиции |  |  |  | 10: 81599.09; 12: 18767.79 | [21 empty] | Всего по позиции
|  | Итоги по разделу 3 Разборка облицовки стен : | [35 empty] | Итоги по разделу 3 Разборка облицовки стен :
|  | Итого прямые затраты (справочно) |  |  |  | 12: 58093.97 | [24 empty] | Итого прямые затраты (справочно)
|  | в том числе: | [36 empty] | в том числе:
|  | Оплата труда рабочих |  |  |  | 12: 57153.68 | [24 empty] | Оплата труда рабочих
|  | Эксплуатация машин |  |  |  | 12: 594.94 | [24 empty] | Эксплуатация машин
|  | Оплата труда машинистов (Отм) |  |  |  | 12: 345.35 | [24 empty] | Оплата труда машинистов (Отм)
|  | Строительные работы |  |  |  | 12: 135786.75 | [24 empty] | Строительные работы
|  | в том числе: | [36 empty] | в том числе:
|  | оплата труда |  |  |  | 12: 57153.68 | [24 empty] | оплата труда
|  | эксплуатация машин и механизмов |  |  |  | 12: 594.94 | [24 empty] | эксплуатация машин и механизмов
|  | оплата труда машинистов (Отм) |  |  |  | 12: 345.35 | [24 empty] | оплата труда машинистов (Отм)
|  | накладные расходы |  |  |  | 12: 51804.71 | [24 empty] | накладные расходы
|  | сметная прибыль |  |  |  | 12: 25888.07 | [24 empty] | сметная прибыль
|  | Итого ФОТ (справочно) |  |  |  | 12: 57499.03 | [24 empty] | Итого ФОТ (справочно)
|  | Итого накладные расходы (справочно) |  |  |  | 12: 51804.71 | [24 empty] | Итого накладные расходы (справочно)
|  | Итого сметная прибыль (справочно) |  |  |  | 12: 25888.07 | [24 empty] | Итого сметная прибыль (справочно)
|  | Итого по разделу 3 Разборка облицовки стен |  |  |  | 12: 135786.75 | [25 empty] | Итого по разделу 3 Разборка облицовки стен
|  | Справочно | [38 empty] | Справочно
|  | затраты труда рабочих |  |  |  | 7: 123.34 | [27 empty] | затраты труда рабочих
|  | затраты труда машинистов |  |  |  | 7: 0.6628 | [27 empty] | затраты труда машинистов
Раздел 4. Демонтаж окон | [27 empty] | Раздел 4. Демонтаж окон
12 | ГЭСН09-04-016-01 применительно | Демонтаж // Установка решеток на окна массой: до 25 кг/м2 |  |  |  | 4: т; 5: 0.15; 6: 1; 7: 0.15 | [14 empty] | Демонтаж // Установка решеток на окна массой: до 25 кг/м2
|  | Объем=25*6/1000 | [27 empty] | Объем=25*6/1000
| Приказ от 14.07.2022 № 571/пр п.83 табл.2 | Демонтаж (разборка) металлических, металлокомпозитных, композитных конструкций ОЗП=0,7; ЭМ=0,7 к расх.; ЗПМ=0,7; МАТ=0 к расх.; ТЗ=0,7; ТЗМ=0,7 | [34 empty] | Демонтаж (разборка) металлических, металлокомпозитных, композитных конструкций ОЗП=0,7; ЭМ=0,7 к расх.; ЗПМ=0,7; МАТ=0 к расх.; ТЗ=0,7; ТЗМ=0,7
| 1 | ОТ(ЗТ) |  |  |  | 4: чел.-ч; 7: 5.9986; 12: 3081.57 | [16 empty] | ОТ(ЗТ)
| 1-100-32 | Средний разряд работы 3,2 |  |  |  | чел.-ч | 57.13 | 0.7 | 5.9986 |  |  | 513.71 |  | 3081.57 | [17 empty] | Средний разряд работы 3,2
| 2 | ЭМ |  |  |  | 12: 1343.1 | [16 empty] | ЭМ
|  | ОТм(ЗТм) |  |  |  | 4: чел.-ч; 7: 0.7434; 12: 558.77 | [16 empty] | ОТм(ЗТм)
| 91.05.05-015 | Краны на автомобильном ходу, грузоподъемность 16 т |  |  |  | маш.час | 6.85 | 0.7 | 0.71925 |  |  | 1839.34 |  | 1322.95 | [17 empty] | Краны на автомобильном ходу, грузоподъемность 16 т
| 4-100-060 | ОТм(Зтм) Средний разряд машинистов 6 |  |  |  | чел.-ч | 6.85 | 0.7 | 0.71925 |  |  | 757.93 |  | 545.14 | [18 empty] | ОТм(Зтм) Средний разряд машинистов 6
| 91.14.02-001 | Автомобили бортовые, грузоподъемность до 5 т |  |  |  | маш.час | 0.23 | 0.7 | 0.02415 |  |  | 724.34 |  | 17.49 | [17 empty] | Автомобили бортовые, грузоподъемность до 5 т
| 4-100-040 | ОТм(Зтм) Средний разряд машинистов 4 |  |  |  | чел.-ч | 0.23 | 0.7 | 0.02415 |  |  | 564.23 |  | 13.63 | [18 empty] | ОТм(Зтм) Средний разряд машинистов 4
| 91.17.04-042 | Аппараты для газовой сварки и резки |  |  |  | маш.час | 0.92 | 0.7 | 0.0966 | 4.35 | 1.36 | 5.92 |  | 0.57 | [17 empty] | Аппараты для газовой сварки и резки
| 91.17.04-233 | Аппараты сварочные для ручной дуговой сварки, сварочный ток до 350 А |  |  |  | маш.час | 0.63 | 0.7 | 0.06615 |  |  | 31.59 |  | 2.09 | [17 empty] | Аппараты сварочные для ручной дуговой сварки, сварочный ток до 350 А
| 4 | М |  |  |  | 12: 0 | [16 empty] | М
| 01.3.02.08-0001 | Кислород газообразный технический |  |  |  | м3 | 0.61 | 0 | 0 | 114.64 | 1.04 | 119.23 |  | 0 | [17 empty] | Кислород газообразный технический
| 01.3.02.09-0022 | Пропан-бутан смесь техническая |  |  |  | кг | 25.78 | 0 | 0 | 41.38 | 2 | 82.76 |  | 0 | [17 empty] | Пропан-бутан смесь техническая
| 01.7.11.07-0227 | Электроды сварочные для сварки низколегированных и углеродистых сталей УОНИ 13/45, Э42А, диаметр 4-5 мм |  |  |  | кг | 0.6 | 0 | 0 | 155.63 | 1.07 | 166.52 |  | 0 | [17 empty] | Электроды сварочные для сварки низколегированных и углеродистых сталей УОНИ 13/45, Э42А, диаметр 4-5 мм
| 08.4.03.02-0002 | Сталь арматурная горячекатаная гладкая, класс A-I, диаметр 6-22 мм |  |  |  | т | 0.019 | 0 | 0 |  |  | 46424.62 |  | 0 | [17 empty] | Сталь арматурная горячекатаная гладкая, класс A-I, диаметр 6-22 мм
|  | Итого прямые затраты |  |  |  | 12: 4983.44 | [19 empty] | Итого прямые затраты
|  | ФОТ |  |  |  | 12: 3640.34 | [20 empty] | ФОТ
| Пр/812-009.0-1, Приказ № 812/пр от 21.12.2020 п.25 | НР Строительные металлические конструкции |  |  |  | 4: %; 5: 93; 6: 0.9; 7: 83.7; 12: 3046.96 | [20 empty] | НР Строительные металлические конструкции
| Пр/774-009.0, Приказ № 774/пр от 11.12.2020 п.16 | СП Строительные металлические конструкции |  |  |  | 4: %; 5: 62; 6: 0.85; 7: 52.7; 12: 1918.46 | [20 empty] | СП Строительные металлические конструкции
|  | Всего по позиции |  |  |  | 10: 66325.73; 12: 9948.86 | [21 empty] | Всего по позиции
13 | ГЭСН46-04-012-01 | Разборка деревянных заполнений проемов: оконных с подоконными досками |  |  |  | 4: 100 м2; 5: 0.14; 6: 1; 7: 0.14 | [14 empty] | Разборка деревянных заполнений проемов: оконных с подоконными досками
|  | Объем=14,1581 / 100 | [27 empty] | Объем=14,1581 / 100
| 1 | ОТ(ЗТ) |  |  |  | 4: чел.-ч; 7: 23.1546; 12: 11017.19 | [16 empty] | ОТ(ЗТ)
| 1-100-24 | Средний разряд работы 2,4 |  |  |  | 4: чел.-ч; 5: 165.39; 7: 23.1546; 10: 475.81; 12: 11017.19 | [17 empty] | Средний разряд работы 2,4
| 2 | ЭМ |  |  |  | 12: 69.16 | [16 empty] | ЭМ
|  | ОТм(ЗТм) |  |  |  | 4: чел.-ч; 7: 1.0836; 12: 542.96 | [16 empty] | ОТм(ЗТм)
| 91.06.06-048 | Подъемники одномачтовые, грузоподъемность до 500 кг, высота подъема 45 м |  |  |  | маш.час | 7.74 |  | 1.0836 | 37.32 | 1.71 | 63.82 |  | 69.16 | [17 empty] | Подъемники одномачтовые, грузоподъемность до 500 кг, высота подъема 45 м
| 4-100-030 | ОТм(Зтм) Средний разряд машинистов 3 |  |  |  | 4: чел.-ч; 5: 7.74; 7: 1.0836; 10: 501.07; 12: 542.96 | [18 empty] | ОТм(Зтм) Средний разряд машинистов 3
|  | Итого прямые затраты |  |  |  | 12: 11629.31 | [19 empty] | Итого прямые затраты
|  | ФОТ |  |  |  | 12: 11560.15 | [20 empty] | ФОТ
| Пр/812-040.2-1 | НР Работы по реконструкции зданий и сооружений: разборка отдельных конструктивных элементов здания (сооружения), а также зданий (сооружений) в целом |  |  |  | 4: %; 5: 91; 7: 91; 12: 10519.74 | [20 empty] | НР Работы по реконструкции зданий и сооружений: разборка отдельных конструктивных элементов здания (сооружения), а также зданий (сооружений) в целом
| Пр/774-040.2 | СП Работы по реконструкции зданий и сооружений: разборка отдельных конструктивных элементов здания (сооружения), а также зданий (сооружений) в целом |  |  |  | 4: %; 5: 52; 7: 52; 12: 6011.28 | [20 empty] | СП Работы по реконструкции зданий и сооружений: разборка отдельных конструктивных элементов здания (сооружения), а также зданий (сооружений) в целом
|  | Всего по позиции |  |  |  | 10: 201145.21; 12: 28160.33 | [21 empty] | Всего по позиции
|  | Итоги по разделу 4 Демонтаж окон : | [35 empty] | Итоги по разделу 4 Демонтаж окон :
|  | Итого прямые затраты (справочно) |  |  |  | 12: 16612.75 | [24 empty] | Итого прямые затраты (справочно)
|  | в том числе: | [36 empty] | в том числе:
|  | Оплата труда рабочих |  |  |  | 12: 14098.76 | [24 empty] | Оплата труда рабочих
|  | Эксплуатация машин |  |  |  | 12: 1412.26 | [24 empty] | Эксплуатация машин
|  | Оплата труда машинистов (Отм) |  |  |  | 12: 1101.73 | [24 empty] | Оплата труда машинистов (Отм)
|  | Строительные работы |  |  |  | 12: 38109.19 | [24 empty] | Строительные работы
|  | в том числе: | [36 empty] | в том числе:
|  | оплата труда |  |  |  | 12: 14098.76 | [24 empty] | оплата труда
|  | эксплуатация машин и механизмов |  |  |  | 12: 1412.26 | [24 empty] | эксплуатация машин и механизмов
|  | оплата труда машинистов (Отм) |  |  |  | 12: 1101.73 | [24 empty] | оплата труда машинистов (Отм)
|  | накладные расходы |  |  |  | 12: 13566.7 | [24 empty] | накладные расходы
|  | сметная прибыль |  |  |  | 12: 7929.74 | [24 empty] | сметная прибыль
|  | Итого ФОТ (справочно) |  |  |  | 12: 15200.49 | [24 empty] | Итого ФОТ (справочно)
|  | Итого накладные расходы (справочно) |  |  |  | 12: 13566.7 | [24 empty] | Итого накладные расходы (справочно)
|  | Итого сметная прибыль (справочно) |  |  |  | 12: 7929.74 | [24 empty] | Итого сметная прибыль (справочно)
|  | Итого по разделу 4 Демонтаж окон |  |  |  | 12: 38109.19 | [25 empty] | Итого по разделу 4 Демонтаж окон
|  | Справочно | [38 empty] | Справочно
|  | затраты труда рабочих |  |  |  | 7: 29.1532 | [27 empty] | затраты труда рабочих
|  | затраты труда машинистов |  |  |  | 7: 1.827 | [27 empty] | затраты труда машинистов
Раздел 5. Облицовка стен ГКЛ | [27 empty] | Раздел 5. Облицовка стен ГКЛ
14 | ГЭСН10-05-008-03 | Облицовка стен по одинарному металлическому каркасу из потолочного профиля гипсокартонными листами: одним слоем с дверным проемом |  |  |  | 4: 100 м2; 5: 0.53; 6: 1; 7: 0.53 | [14 empty] | Облицовка стен по одинарному металлическому каркасу из потолочного профиля гипсокартонными листами: одним слоем с дверным проемом
|  | Объем=53,4275 / 100 | [27 empty] | Объем=53,4275 / 100
| 1 | ОТ(ЗТ) |  |  |  | 4: чел.-ч; 7: 42.93; 12: 22866.66 | [16 empty] | ОТ(ЗТ)
| 1-100-35 | Средний разряд работы 3,5 |  |  |  | 4: чел.-ч; 5: 81; 7: 42.93; 10: 532.65; 12: 22866.66 | [17 empty] | Средний разряд работы 3,5
| 2 | ЭМ |  |  |  | 12: 329.6 | [16 empty] | ЭМ
|  | ОТм(ЗТм) |  |  |  | 4: чел.-ч; 7: 0.2173; 12: 152.38 | [16 empty] | ОТм(ЗТм)
| 91.05.05-015 | Краны на автомобильном ходу, грузоподъемность 16 т |  |  |  | 4: маш.час; 5: 0.29; 7: 0.1537; 10: 1839.34; 12: 282.71 | [17 empty] | Краны на автомобильном ходу, грузоподъемность 16 т
| 4-100-060 | ОТм(Зтм) Средний разряд машинистов 6 |  |  |  | 4: чел.-ч; 5: 0.29; 7: 0.1537; 10: 757.93; 12: 116.49 | [18 empty] | ОТм(Зтм) Средний разряд машинистов 6
| 91.14.02-001 | Автомобили бортовые, грузоподъемность до 5 т |  |  |  | 4: маш.час; 5: 0.12; 7: 0.0636; 10: 724.34; 12: 46.07 | [17 empty] | Автомобили бортовые, грузоподъемность до 5 т
| 4-100-040 | ОТм(Зтм) Средний разряд машинистов 4 |  |  |  | 4: чел.-ч; 5: 0.12; 7: 0.0636; 10: 564.23; 12: 35.89 | [18 empty] | ОТм(Зтм) Средний разряд машинистов 4
| 91.21.12-004 | Ножницы электрические |  |  |  | маш.час | 0.47 |  | 0.2491 | 2.36 | 1.4 | 3.3 |  | 0.82 | [17 empty] | Ножницы электрические
| 4 | М |  |  |  | 12: 18984.03 | [16 empty] | М
| 01.7.03.01-0001 | Вода |  |  |  | м3 | 0.03 |  | 0.0159 | 35.71 | 0.65 | 23.21 |  | 0.37 | [17 empty] | Вода
| 01.7.03.04-0001 | Электроэнергия |  |  |  | 4: кВт-ч; 5: 2.3672; 7: 1.2546; 10: 6.56; 12: 8.23 | [17 empty] | Электроэнергия
| 01.7.06.01-0041 | Ленты эластичные самоклеящиеся для профилей направляющих 30х30000 мм |  |  |  | м | 84 |  | 44.52 | 3.62 | 1.6 | 5.79 |  | 257.77 | [17 empty] | Ленты эластичные самоклеящиеся для профилей направляющих 30х30000 мм
| 01.7.06.04-0002 | Ленты бумажные перфорированные армирующие для повышения трещиностойкости стыков, ширина 52 мм |  |  |  | м | 109 |  | 57.77 | 2.6 | 0.91 | 2.37 |  | 136.91 | [17 empty] | Ленты бумажные перфорированные армирующие для повышения трещиностойкости стыков, ширина 52 мм
| 01.7.06.04-0007 | Ленты бумажные для создания искусственных трещин между каркасными конструкциями и примыкающими поверхностями, с липким слоем с одной стороны и антиадгезионным покрытием с другой, цвет белый, ширина 65 мм |  |  |  | 100 м | 0.43 |  | 0.2279 | 1955.23 | 1.6 | 3128.37 |  | 712.96 | [17 empty] | Ленты бумажные для создания искусственных трещин между каркасными конструкциями и примыкающими поверхностями, с липким слоем с одной стороны и антиадгезионным покрытием с другой, цвет белый, ширина 65 мм
| 01.7.15.07-0152 | Дюбели пластмассовые с шурупами, диаметр 6 мм, длина 35 мм, диаметр шурупа 3,5 мм, длина шурупа 50 мм |  |  |  | 100 шт | 1.77 |  | 0.9381 | 52.34 | 1.66 | 86.88 |  | 81.5 | [17 empty] | Дюбели пластмассовые с шурупами, диаметр 6 мм, длина 35 мм, диаметр шурупа 3,5 мм, длина шурупа 50 мм
| 01.7.15.14-0042 | Шурупы самонарезающие стальные оксидированные с полукруглой головкой и крестообразным шлицем, остроконечные, диаметр 3,5 мм, длина 9,5 мм |  |  |  | 100 шт | 4.68 |  | 2.4804 | 22.93 | 1.22 | 27.97 |  | 69.38 | [17 empty] | Шурупы самонарезающие стальные оксидированные с полукруглой головкой и крестообразным шлицем, остроконечные, диаметр 3,5 мм, длина 9,5 мм
| 01.7.15.14-0044 | Шурупы самонарезающие стальные оксидированные с потайной головкой и крестообразным шлицем, остроконечные, диаметр 3,5 мм, длина 25 мм |  |  |  | 100 шт | 19.43 |  | 10.2979 | 22.84 | 1.22 | 27.86 |  | 286.9 | [17 empty] | Шурупы самонарезающие стальные оксидированные с потайной головкой и крестообразным шлицем, остроконечные, диаметр 3,5 мм, длина 25 мм
| 07.2.06.03-0119 | Профиль направляющий из оцинкованной стали, для монтажа гипсовых перегородок и подвесных потолков, размеры 28х27 мм, толщина стали 0,6 мм |  |  |  | м | 79 |  | 41.87 | 44.16 | 1.03 | 45.48 |  | 1904.25 | [17 empty] | Профиль направляющий из оцинкованной стали, для монтажа гипсовых перегородок и подвесных потолков, размеры 28х27 мм, толщина стали 0,6 мм
| 07.2.06.03-0155 | Профиль направляющий из оцинкованной стали, размеры 60х27 мм, толщина стали 0,6 мм |  |  |  | м | 277 |  | 146.81 | 64.44 | 1.03 | 66.37 |  | 9743.78 | [17 empty] | Профиль направляющий из оцинкованной стали, размеры 60х27 мм, толщина стали 0,6 мм
| 07.2.06.04-0093 | Подвесы стальные оцинкованные прямые для крепления подвесного потолка к профилю, размеры профиля 60х27 мм, длина подвеса 300 мм, толщина 0,7 мм |  |  |  | 100 шт | 0.83 |  | 0.4399 | 864.86 | 1.83 | 1582.69 |  | 696.23 | [17 empty] | Подвесы стальные оцинкованные прямые для крепления подвесного потолка к профилю, размеры профиля 60х27 мм, длина подвеса 300 мм, толщина 0,7 мм
| 07.2.06.05-0017 | Соединители профиля стальные оцинкованные одноуровневые потолочные (краб), размеры 148х148 мм, толщина 0,9 мм |  |  |  | 100 шт | 1.14 |  | 0.6042 | 2013.47 | 1.83 | 3684.65 |  | 2226.27 | [17 empty] | Соединители профиля стальные оцинкованные одноуровневые потолочные (краб), размеры 148х148 мм, толщина 0,9 мм
| 11.1.03.01-0002 | Бруски строганные хвойных пород (сосна, ель), размеры 60х30, 75х50 мм, сорт АВ |  |  |  | м3 | 0.0666 |  | 0.035298 | 39263.81 | 1.07 | 42012.28 |  | 1482.95 | [17 empty] | Бруски строганные хвойных пород (сосна, ель), размеры 60х30, 75х50 мм, сорт АВ
| 14.1.06.01-0001 | Смеси сухие для наружных работ мелкозернистые, гипсовые, клеевые, для приклеивания ГКЛ и минераловатных плит, ручного нанесения, прочность на сжатие 2,0 МПа, прочность сцепления с основанием 0,3 МПа, прочность на изгиб 1,0 МПа |  |  |  | 4: кг; 5: 76; 7: 40.28; 10: 0; 12: 0 | [17 empty] | Смеси сухие для наружных работ мелкозернистые, гипсовые, клеевые, для приклеивания ГКЛ и минераловатных плит, ручного нанесения, прочность на сжатие 2,0 МПа, прочность сцепления с основанием 0,3 МПа, прочность на изгиб 1,0 МПа
| 14.4.01.02-0012 | Грунтовка укрепляющая, глубокого проникновения, быстросохнущая, паропроницаемая |  |  |  | кг | 10 |  | 5.3 | 68.29 | 1.91 | 130.43 |  | 691.28 | [17 empty] | Грунтовка укрепляющая, глубокого проникновения, быстросохнущая, паропроницаемая
| 14.5.11.03-0001 | Смеси сухие шпатлевочные на основе высокопрочного гипса с полимерными добавками, крупность заполнителя не более 0,15 мм, прочность на изгиб 2,7 МПа |  |  |  | кг | 5 |  | 2.65 | 66.77 | 1.4 | 93.48 |  | 247.72 | [17 empty] | Смеси сухие шпатлевочные на основе высокопрочного гипса с полимерными добавками, крупность заполнителя не более 0,15 мм, прочность на изгиб 2,7 МПа
| 14.5.11.03-0004 | Смеси сухие шпатлевочные универсальные на основе гипса с полимерными добавками, крупность заполнителя не более 0,2 мм, прочность на изгиб не менее 1,0 МПа |  |  |  | кг | 34 |  | 18.02 | 17.34 | 1.4 | 24.28 |  | 437.53 | [17 empty] | Смеси сухие шпатлевочные универсальные на основе гипса с полимерными добавками, крупность заполнителя не более 0,2 мм, прочность на изгиб не менее 1,0 МПа
|  | Итого прямые затраты |  |  |  | 12: 42332.67 | [19 empty] | Итого прямые затраты
14.1 | ФСБЦ-01.6.01.02-0006 | Листы гипсокартонные ГКЛ, толщина 12,5 мм |  |  |  | м2 | 112 |  | 59.36 | 92.12 | 1.76 | 162.13 |  | 9624.04 | [17 empty] | Листы гипсокартонные ГКЛ, толщина 12,5 мм
|  | ФОТ |  |  |  | 12: 23019.04 | [20 empty] | ФОТ
| Пр/812-010.0-1, Приказ № 812/пр от 21.12.2020 п.25 | НР Деревянные конструкции |  |  |  | 4: %; 5: 108; 6: 0.9; 7: 97.2; 12: 22374.51 | [20 empty] | НР Деревянные конструкции
| Пр/774-010.0, Приказ № 774/пр от 11.12.2020 п.16 | СП Деревянные конструкции |  |  |  | 4: %; 5: 55; 6: 0.85; 7: 46.75; 12: 10761.4 | [20 empty] | СП Деревянные конструкции
|  | Всего по позиции |  |  |  | 10: 160552.11; 12: 85092.62 | [21 empty] | Всего по позиции
15 | ГЭСН10-05-012-01 | Облицовка стен глухих (без проемов) по металлическому одинарному каркасу гипсокартонными листами |  |  |  | 4: 100 м2; 5: 0.86; 6: 1; 7: 0.86 | [14 empty] | Облицовка стен глухих (без проемов) по металлическому одинарному каркасу гипсокартонными листами
|  | Объем=86,06 / 100 | [27 empty] | Объем=86,06 / 100
| 1 | ОТ(ЗТ) |  |  |  | 4: чел.-ч; 7: 69.4622; 12: 36560.73 | [16 empty] | ОТ(ЗТ)
| 1-100-34 | Средний разряд работы 3,4 |  |  |  | 4: чел.-ч; 5: 80.77; 7: 69.4622; 10: 526.34; 12: 36560.73 | [17 empty] | Средний разряд работы 3,4
| 2 | ЭМ |  |  |  | 12: 5.61 | [16 empty] | ЭМ
|  | ОТм(ЗТм) |  |  |  | 4: чел.-ч; 7: 0.1204; 12: 60.33 | [16 empty] | ОТм(ЗТм)
| 91.06.06-045 | Подъемники одномачтовые, грузоподъемность до 500 кг, высота подъема 15 м |  |  |  | маш.час | 0.14 |  | 0.1204 | 27.25 | 1.71 | 46.6 |  | 5.61 | [17 empty] | Подъемники одномачтовые, грузоподъемность до 500 кг, высота подъема 15 м
| 4-100-030 | ОТм(Зтм) Средний разряд машинистов 3 |  |  |  | 4: чел.-ч; 5: 0.14; 7: 0.1204; 10: 501.07; 12: 60.33 | [18 empty] | ОТм(Зтм) Средний разряд машинистов 3
| 4 | М |  |  |  | 12: 20518.56 | [16 empty] | М
| 01.7.03.01-0001 | Вода |  |  |  | м3 | 0.035 |  | 0.0301 | 35.71 | 0.65 | 23.21 |  | 0.7 | [17 empty] | Вода
| 01.7.03.04-0001 | Электроэнергия |  |  |  | 4: кВт-ч; 5: 2.1132; 7: 1.8174; 10: 6.56; 12: 11.92 | [17 empty] | Электроэнергия
| 01.7.06.01-0042 | Ленты эластичные самоклеящиеся для профилей направляющих 50х30000 мм |  |  |  | м | 93.81 |  | 80.6766 | 4.82 | 1.6 | 7.71 |  | 622.02 | [17 empty] | Ленты эластичные самоклеящиеся для профилей направляющих 50х30000 мм
| 01.7.06.04-0002 | Ленты бумажные перфорированные армирующие для повышения трещиностойкости стыков, ширина 52 мм |  |  |  | м | 130 |  | 111.8 | 2.6 | 0.91 | 2.37 |  | 264.97 | [17 empty] | Ленты бумажные перфорированные армирующие для повышения трещиностойкости стыков, ширина 52 мм
| 01.7.06.04-0007 | Ленты бумажные для создания искусственных трещин между каркасными конструкциями и примыкающими поверхностями, с липким слоем с одной стороны и антиадгезионным покрытием с другой, цвет белый, ширина 65 мм |  |  |  | 100 м | 0.3333 |  | 0.28664 | 1955.23 | 1.6 | 3128.37 |  | 896.71 | [17 empty] | Ленты бумажные для создания искусственных трещин между каркасными конструкциями и примыкающими поверхностями, с липким слоем с одной стороны и антиадгезионным покрытием с другой, цвет белый, ширина 65 мм
| 01.7.15.07-0152 | Дюбели пластмассовые с шурупами, диаметр 6 мм, длина 35 мм, диаметр шурупа 3,5 мм, длина шурупа 50 мм |  |  |  | 100 шт | 3.53 |  | 3.0358 | 52.34 | 1.66 | 86.88 |  | 263.75 | [17 empty] | Дюбели пластмассовые с шурупами, диаметр 6 мм, длина 35 мм, диаметр шурупа 3,5 мм, длина шурупа 50 мм
| 01.7.15.14-0042 | Шурупы самонарезающие стальные оксидированные с полукруглой головкой и крестообразным шлицем, остроконечные, диаметр 3,5 мм, длина 9,5 мм |  |  |  | 100 шт | 4.29 |  | 3.6894 | 22.93 | 1.22 | 27.97 |  | 103.19 | [17 empty] | Шурупы самонарезающие стальные оксидированные с полукруглой головкой и крестообразным шлицем, остроконечные, диаметр 3,5 мм, длина 9,5 мм
| 01.7.15.14-0044 | Шурупы самонарезающие стальные оксидированные с потайной головкой и крестообразным шлицем, остроконечные, диаметр 3,5 мм, длина 25 мм |  |  |  | 100 шт | 16.67 |  | 14.3362 | 22.84 | 1.22 | 27.86 |  | 399.41 | [17 empty] | Шурупы самонарезающие стальные оксидированные с потайной головкой и крестообразным шлицем, остроконечные, диаметр 3,5 мм, длина 25 мм
| 07.2.06.03-0119 | Профиль направляющий из оцинкованной стали, для монтажа гипсовых перегородок и подвесных потолков, размеры 28х27 мм, толщина стали 0,6 мм |  |  |  | м | 80.95 |  | 69.617 | 44.16 | 1.03 | 45.48 |  | 3166.18 | [17 empty] | Профиль направляющий из оцинкованной стали, для монтажа гипсовых перегородок и подвесных потолков, размеры 28х27 мм, толщина стали 0,6 мм
| 07.2.06.03-0155 | Профиль направляющий из оцинкованной стали, размеры 60х27 мм, толщина стали 0,6 мм |  |  |  | м | 171.83 |  | 147.7738 | 64.44 | 1.03 | 66.37 |  | 9807.75 | [17 empty] | Профиль направляющий из оцинкованной стали, размеры 60х27 мм, толщина стали 0,6 мм
| 07.2.06.04-0093 | Подвесы стальные оцинкованные прямые для крепления подвесного потолка к профилю, размеры профиля 60х27 мм, длина подвеса 300 мм, толщина 0,7 мм |  |  |  | 100 шт | 2.14 |  | 1.8404 | 864.86 | 1.83 | 1582.69 |  | 2912.78 | [17 empty] | Подвесы стальные оцинкованные прямые для крепления подвесного потолка к профилю, размеры профиля 60х27 мм, длина подвеса 300 мм, толщина 0,7 мм
| 07.2.06.05-0017 | Соединители профиля стальные оцинкованные одноуровневые потолочные (краб), размеры 148х148 мм, толщина 0,9 мм |  |  |  | 100 шт | 0.36 |  | 0.3096 | 2013.47 | 1.83 | 3684.65 |  | 1140.77 | [17 empty] | Соединители профиля стальные оцинкованные одноуровневые потолочные (краб), размеры 148х148 мм, толщина 0,9 мм
| 14.4.01.02-0012 | Грунтовка укрепляющая, глубокого проникновения, быстросохнущая, паропроницаемая |  |  |  | кг | 0.57 |  | 0.4902 | 68.29 | 1.91 | 130.43 |  | 63.94 | [17 empty] | Грунтовка укрепляющая, глубокого проникновения, быстросохнущая, паропроницаемая
| 14.5.11.03-0004 | Смеси сухие шпатлевочные универсальные на основе гипса с полимерными добавками, крупность заполнителя не более 0,2 мм, прочность на изгиб не менее 1,0 МПа |  |  |  | кг | 41.4 |  | 35.604 | 17.34 | 1.4 | 24.28 |  | 864.47 | [17 empty] | Смеси сухие шпатлевочные универсальные на основе гипса с полимерными добавками, крупность заполнителя не более 0,2 мм, прочность на изгиб не менее 1,0 МПа
|  | Итого прямые затраты |  |  |  | 12: 57145.23 | [19 empty] | Итого прямые затраты
15.1 | ФСБЦ-01.6.01.02-0006 | Листы гипсокартонные ГКЛ, толщина 12,5 мм |  |  |  | м2 | 105 |  | 90.3 | 92.12 | 1.76 | 162.13 |  | 14640.34 | [17 empty] | Листы гипсокартонные ГКЛ, толщина 12,5 мм
|  | ФОТ |  |  |  | 12: 36621.06 | [20 empty] | ФОТ
| Пр/812-010.0-1, Приказ № 812/пр от 21.12.2020 п.25 | НР Деревянные конструкции |  |  |  | 4: %; 5: 108; 6: 0.9; 7: 97.2; 12: 35595.67 | [20 empty] | НР Деревянные конструкции
| Пр/774-010.0, Приказ № 774/пр от 11.12.2020 п.16 | СП Деревянные конструкции |  |  |  | 4: %; 5: 55; 6: 0.85; 7: 46.75; 12: 17120.35 | [20 empty] | СП Деревянные конструкции
|  | Всего по позиции |  |  |  | 10: 144769.29; 12: 124501.59 | [21 empty] | Всего по позиции
16 | ГЭСН10-05-008-01 | Облицовка стен по одинарному металлическому каркасу из потолочного профиля гипсокартонными листами: одним слоем с оконным проемом |  |  |  | 4: 100 м2; 5: 0.34; 6: 1; 7: 0.34 | [14 empty] | Облицовка стен по одинарному металлическому каркасу из потолочного профиля гипсокартонными листами: одним слоем с оконным проемом
|  | Объем=34,169 / 100 | [27 empty] | Объем=34,169 / 100
| 1 | ОТ(ЗТ) |  |  |  | 4: чел.-ч; 7: 28.22; 12: 15031.38 | [16 empty] | ОТ(ЗТ)
| 1-100-35 | Средний разряд работы 3,5 |  |  |  | 4: чел.-ч; 5: 83; 7: 28.22; 10: 532.65; 12: 15031.38 | [17 empty] | Средний разряд работы 3,5
| 2 | ЭМ |  |  |  | 12: 208.88 | [16 empty] | ЭМ
|  | ОТм(ЗТм) |  |  |  | 4: чел.-ч; 7: 0.136; 12: 95.83 | [16 empty] | ОТм(ЗТм)
| 91.05.05-015 | Краны на автомобильном ходу, грузоподъемность 16 т |  |  |  | 4: маш.час; 5: 0.29; 7: 0.0986; 10: 1839.34; 12: 181.36 | [17 empty] | Краны на автомобильном ходу, грузоподъемность 16 т
| 4-100-060 | ОТм(Зтм) Средний разряд машинистов 6 |  |  |  | 4: чел.-ч; 5: 0.29; 7: 0.0986; 10: 757.93; 12: 74.73 | [18 empty] | ОТм(Зтм) Средний разряд машинистов 6
| 91.14.02-001 | Автомобили бортовые, грузоподъемность до 5 т |  |  |  | 4: маш.час; 5: 0.11; 7: 0.0374; 10: 724.34; 12: 27.09 | [17 empty] | Автомобили бортовые, грузоподъемность до 5 т
| 4-100-040 | ОТм(Зтм) Средний разряд машинистов 4 |  |  |  | 4: чел.-ч; 5: 0.11; 7: 0.0374; 10: 564.23; 12: 21.1 | [18 empty] | ОТм(Зтм) Средний разряд машинистов 4
| 91.21.12-004 | Ножницы электрические |  |  |  | маш.час | 0.38 |  | 0.1292 | 2.36 | 1.4 | 3.3 |  | 0.43 | [17 empty] | Ножницы электрические
| 4 | М |  |  |  | 12: 11417.21 | [16 empty] | М
| 01.7.03.01-0001 | Вода |  |  |  | м3 | 0.032 |  | 0.01088 | 35.71 | 0.65 | 23.21 |  | 0.25 | [17 empty] | Вода
| 01.7.03.04-0001 | Электроэнергия |  |  |  | 4: кВт-ч; 5: 2.2; 7: 0.748; 10: 6.56; 12: 4.91 | [17 empty] | Электроэнергия
| 01.7.06.01-0041 | Ленты эластичные самоклеящиеся для профилей направляющих 30х30000 мм |  |  |  | м | 83 |  | 28.22 | 3.62 | 1.6 | 5.79 |  | 163.39 | [17 empty] | Ленты эластичные самоклеящиеся для профилей направляющих 30х30000 мм
| 01.7.06.04-0002 | Ленты бумажные перфорированные армирующие для повышения трещиностойкости стыков, ширина 52 мм |  |  |  | м | 83 |  | 28.22 | 2.6 | 0.91 | 2.37 |  | 66.88 | [17 empty] | Ленты бумажные перфорированные армирующие для повышения трещиностойкости стыков, ширина 52 мм
| 01.7.06.04-0007 | Ленты бумажные для создания искусственных трещин между каркасными конструкциями и примыкающими поверхностями, с липким слоем с одной стороны и антиадгезионным покрытием с другой, цвет белый, ширина 65 мм |  |  |  | 100 м | 0.44 |  | 0.1496 | 1955.23 | 1.6 | 3128.37 |  | 468 | [17 empty] | Ленты бумажные для создания искусственных трещин между каркасными конструкциями и примыкающими поверхностями, с липким слоем с одной стороны и антиадгезионным покрытием с другой, цвет белый, ширина 65 мм
| 01.7.15.07-0152 | Дюбели пластмассовые с шурупами, диаметр 6 мм, длина 35 мм, диаметр шурупа 3,5 мм, длина шурупа 50 мм |  |  |  | 100 шт | 1.67 |  | 0.5678 | 52.34 | 1.66 | 86.88 |  | 49.33 | [17 empty] | Дюбели пластмассовые с шурупами, диаметр 6 мм, длина 35 мм, диаметр шурупа 3,5 мм, длина шурупа 50 мм
| 01.7.15.14-0042 | Шурупы самонарезающие стальные оксидированные с полукруглой головкой и крестообразным шлицем, остроконечные, диаметр 3,5 мм, длина 9,5 мм |  |  |  | 100 шт | 4.95 |  | 1.683 | 22.93 | 1.22 | 27.97 |  | 47.07 | [17 empty] | Шурупы самонарезающие стальные оксидированные с полукруглой головкой и крестообразным шлицем, остроконечные, диаметр 3,5 мм, длина 9,5 мм
| 01.7.15.14-0044 | Шурупы самонарезающие стальные оксидированные с потайной головкой и крестообразным шлицем, остроконечные, диаметр 3,5 мм, длина 25 мм |  |  |  | 100 шт | 18.55 |  | 6.307 | 22.84 | 1.22 | 27.86 |  | 175.71 | [17 empty] | Шурупы самонарезающие стальные оксидированные с потайной головкой и крестообразным шлицем, остроконечные, диаметр 3,5 мм, длина 25 мм
| 07.2.06.03-0119 | Профиль направляющий из оцинкованной стали, для монтажа гипсовых перегородок и подвесных потолков, размеры 28х27 мм, толщина стали 0,6 мм |  |  |  | м | 77 |  | 26.18 | 44.16 | 1.03 | 45.48 |  | 1190.67 | [17 empty] | Профиль направляющий из оцинкованной стали, для монтажа гипсовых перегородок и подвесных потолков, размеры 28х27 мм, толщина стали 0,6 мм
| 07.2.06.03-0155 | Профиль направляющий из оцинкованной стали, размеры 60х27 мм, толщина стали 0,6 мм |  |  |  | м | 269 |  | 91.46 | 64.44 | 1.03 | 66.37 |  | 6070.2 | [17 empty] | Профиль направляющий из оцинкованной стали, размеры 60х27 мм, толщина стали 0,6 мм
| 07.2.06.03-0229 | Профиль стальной оцинкованный угловой, размеры 31х31 мм, толщина 0,4 мм |  |  |  | м | 46 |  | 15.64 | 28.48 | 1.03 | 29.33 |  | 458.72 | [17 empty] | Профиль стальной оцинкованный угловой, размеры 31х31 мм, толщина 0,4 мм
| 07.2.06.04-0093 | Подвесы стальные оцинкованные прямые для крепления подвесного потолка к профилю, размеры профиля 60х27 мм, длина подвеса 300 мм, толщина 0,7 мм |  |  |  | 100 шт | 0.73 |  | 0.2482 | 864.86 | 1.83 | 1582.69 |  | 392.82 | [17 empty] | Подвесы стальные оцинкованные прямые для крепления подвесного потолка к профилю, размеры профиля 60х27 мм, длина подвеса 300 мм, толщина 0,7 мм
| 07.2.06.05-0017 | Соединители профиля стальные оцинкованные одноуровневые потолочные (краб), размеры 148х148 мм, толщина 0,9 мм |  |  |  | 100 шт | 1.16 |  | 0.3944 | 2013.47 | 1.83 | 3684.65 |  | 1453.23 | [17 empty] | Соединители профиля стальные оцинкованные одноуровневые потолочные (краб), размеры 148х148 мм, толщина 0,9 мм
| 14.1.06.01-0001 | Смеси сухие для наружных работ мелкозернистые, гипсовые, клеевые, для приклеивания ГКЛ и минераловатных плит, ручного нанесения, прочность на сжатие 2,0 МПа, прочность сцепления с основанием 0,3 МПа, прочность на изгиб 1,0 МПа |  |  |  | 4: кг; 5: 60; 7: 20.4; 10: 0; 12: 0 | [17 empty] | Смеси сухие для наружных работ мелкозернистые, гипсовые, клеевые, для приклеивания ГКЛ и минераловатных плит, ручного нанесения, прочность на сжатие 2,0 МПа, прочность сцепления с основанием 0,3 МПа, прочность на изгиб 1,0 МПа
| 14.4.01.02-0012 | Грунтовка укрепляющая, глубокого проникновения, быстросохнущая, паропроницаемая |  |  |  | кг | 10 |  | 3.4 | 68.29 | 1.91 | 130.43 |  | 443.46 | [17 empty] | Грунтовка укрепляющая, глубокого проникновения, быстросохнущая, паропроницаемая
| 14.5.11.03-0001 | Смеси сухие шпатлевочные на основе высокопрочного гипса с полимерными добавками, крупность заполнителя не более 0,15 мм, прочность на изгиб 2,7 МПа |  |  |  | кг | 4 |  | 1.36 | 66.77 | 1.4 | 93.48 |  | 127.13 | [17 empty] | Смеси сухие шпатлевочные на основе высокопрочного гипса с полимерными добавками, крупность заполнителя не более 0,15 мм, прочность на изгиб 2,7 МПа
| 14.5.11.03-0004 | Смеси сухие шпатлевочные универсальные на основе гипса с полимерными добавками, крупность заполнителя не более 0,2 мм, прочность на изгиб не менее 1,0 МПа |  |  |  | кг | 37 |  | 12.58 | 17.34 | 1.4 | 24.28 |  | 305.44 | [17 empty] | Смеси сухие шпатлевочные универсальные на основе гипса с полимерными добавками, крупность заполнителя не более 0,2 мм, прочность на изгиб не менее 1,0 МПа
|  | Итого прямые затраты |  |  |  | 12: 26753.3 | [19 empty] | Итого прямые затраты
16.1 | ФСБЦ-14.5.01.01-0021 | Герметик противопожарный акриловый для заделки швов примыкания стен, перекрытий, отверстий при прокладке негорючих трубопроводов, подверженных деформациям до 10 % в процессе эксплуатации, объем 310 мл |  |  |  | шт | 7 |  | 2.38 | 1332.99 | 1.1 | 1466.29 |  | 3489.77 | [17 empty] | Герметик противопожарный акриловый для заделки швов примыкания стен, перекрытий, отверстий при прокладке негорючих трубопроводов, подверженных деформациям до 10 % в процессе эксплуатации, объем 310 мл
16.2 | ФСБЦ-01.6.01.02-0006 | Листы гипсокартонные ГКЛ, толщина 12,5 мм |  |  |  | м2 | 107 |  | 36.38 | 92.12 | 1.76 | 162.13 |  | 5898.29 | [17 empty] | Листы гипсокартонные ГКЛ, толщина 12,5 мм
|  | ФОТ |  |  |  | 12: 15127.21 | [20 empty] | ФОТ
| Пр/812-010.0-1, Приказ № 812/пр от 21.12.2020 п.25 | НР Деревянные конструкции |  |  |  | 4: %; 5: 108; 6: 0.9; 7: 97.2; 12: 14703.65 | [20 empty] | НР Деревянные конструкции
| Пр/774-010.0, Приказ № 774/пр от 11.12.2020 п.16 | СП Деревянные конструкции |  |  |  | 4: %; 5: 55; 6: 0.85; 7: 46.75; 12: 7071.97 | [20 empty] | СП Деревянные конструкции
|  | Всего по позиции |  |  |  | 10: 170344.06; 12: 57916.98 | [21 empty] | Всего по позиции
|  | Итоги по разделу 5 Облицовка стен ГКЛ : | [35 empty] | Итоги по разделу 5 Облицовка стен ГКЛ :
|  | Итого прямые затраты (справочно) |  |  |  | 12: 159883.64 | [24 empty] | Итого прямые затраты (справочно)
|  | в том числе: | [36 empty] | в том числе:
|  | Оплата труда рабочих |  |  |  | 12: 74458.77 | [24 empty] | Оплата труда рабочих
|  | Эксплуатация машин |  |  |  | 12: 544.09 | [24 empty] | Эксплуатация машин
|  | Оплата труда машинистов (Отм) |  |  |  | 12: 308.54 | [24 empty] | Оплата труда машинистов (Отм)
|  | Материалы |  |  |  | 12: 84572.24 | [24 empty] | Материалы
|  | Строительные работы |  |  |  | 12: 267511.19 | [24 empty] | Строительные работы
|  | в том числе: | [36 empty] | в том числе:
|  | оплата труда |  |  |  | 12: 74458.77 | [24 empty] | оплата труда
|  | эксплуатация машин и механизмов |  |  |  | 12: 544.09 | [24 empty] | эксплуатация машин и механизмов
|  | оплата труда машинистов (Отм) |  |  |  | 12: 308.54 | [24 empty] | оплата труда машинистов (Отм)
|  | материалы |  |  |  | 12: 84572.24 | [24 empty] | материалы
|  | накладные расходы |  |  |  | 12: 72673.83 | [24 empty] | накладные расходы
|  | сметная прибыль |  |  |  | 12: 34953.72 | [24 empty] | сметная прибыль
|  | Итого ФОТ (справочно) |  |  |  | 12: 74767.31 | [24 empty] | Итого ФОТ (справочно)
|  | Итого накладные расходы (справочно) |  |  |  | 12: 72673.83 | [24 empty] | Итого накладные расходы (справочно)
|  | Итого сметная прибыль (справочно) |  |  |  | 12: 34953.72 | [24 empty] | Итого сметная прибыль (справочно)
|  | Итого по разделу 5 Облицовка стен ГКЛ |  |  |  | 12: 267511.19 | [25 empty] | Итого по разделу 5 Облицовка стен ГКЛ
|  | Справочно | [38 empty] | Справочно
|  | затраты труда рабочих |  |  |  | 7: 140.6122 | [27 empty] | затраты труда рабочих
|  | затраты труда машинистов |  |  |  | 7: 0.4737 | [27 empty] | затраты труда машинистов
Раздел 6. Отделка стен из ГКЛ | [27 empty] | Раздел 6. Отделка стен из ГКЛ
17 | ГЭСН15-04-006-03 | Покрытие поверхностей грунтовкой глубокого проникновения: за 1 раз стен |  |  |  | 4: 100 м2; 5: 1.74; 6: 1; 7: 1.74 | [14 empty] | Покрытие поверхностей грунтовкой глубокого проникновения: за 1 раз стен
|  | Объем=173,6565 / 100 | [27 empty] | Объем=173,6565 / 100
| 1 | ОТ(ЗТ) |  |  |  | 4: чел.-ч; 7: 8.091; 12: 4565.18 | [16 empty] | ОТ(ЗТ)
| 1-100-40 | Средний разряд работы 4,0 |  |  |  | 4: чел.-ч; 5: 4.65; 7: 8.091; 10: 564.23; 12: 4565.18 | [17 empty] | Средний разряд работы 4,0
| 2 | ЭМ |  |  |  | 12: 13.71 | [16 empty] | ЭМ
|  | ОТм(ЗТм) |  |  |  | 4: чел.-ч; 7: 0.0348; 12: 18.54 | [16 empty] | ОТм(ЗТм)
| 91.06.06-048 | Подъемники одномачтовые, грузоподъемность до 500 кг, высота подъема 45 м |  |  |  | маш.час | 0.01 |  | 0.0174 | 37.32 | 1.71 | 63.82 |  | 1.11 | [17 empty] | Подъемники одномачтовые, грузоподъемность до 500 кг, высота подъема 45 м
| 4-100-030 | ОТм(Зтм) Средний разряд машинистов 3 |  |  |  | 4: чел.-ч; 5: 0.01; 7: 0.0174; 10: 501.07; 12: 8.72 | [18 empty] | ОТм(Зтм) Средний разряд машинистов 3
| 91.14.02-001 | Автомобили бортовые, грузоподъемность до 5 т |  |  |  | 4: маш.час; 5: 0.01; 7: 0.0174; 10: 724.34; 12: 12.6 | [17 empty] | Автомобили бортовые, грузоподъемность до 5 т
| 4-100-040 | ОТм(Зтм) Средний разряд машинистов 4 |  |  |  | 4: чел.-ч; 5: 0.01; 7: 0.0174; 10: 564.23; 12: 9.82 | [18 empty] | ОТм(Зтм) Средний разряд машинистов 4
| 4 | М |  |  |  | 12: 17.28 | [16 empty] | М
| 01.7.20.08-0051 | Ветошь хлопчатобумажная цветная |  |  |  | кг | 0.1 |  | 0.174 | 56.11 | 1.77 | 99.31 |  | 17.28 | [17 empty] | Ветошь хлопчатобумажная цветная
|  | Итого прямые затраты |  |  |  | 12: 4614.71 | [19 empty] | Итого прямые затраты
|  | ФОТ |  |  |  | 12: 4583.72 | [20 empty] | ФОТ
| Пр/812-015.0-1, Приказ № 812/пр от 21.12.2020 п.25 | НР Отделочные работы |  |  |  | 4: %; 5: 100; 6: 0.9; 7: 90; 12: 4125.35 | [20 empty] | НР Отделочные работы
| Пр/774-015.0, Приказ № 774/пр от 11.12.2020 п.16 | СП Отделочные работы |  |  |  | 4: %; 5: 49; 6: 0.85; 7: 41.65; 12: 1909.12 | [20 empty] | СП Отделочные работы
|  | Всего по позиции |  |  |  | 10: 6120.22; 12: 10649.18 | [21 empty] | Всего по позиции
18 | ФСБЦ-14.4.01.02-0212 | Грунтовка акриловая АК-070 |  |  |  | т | 0.02 | 1 | 0.02 | 178871.85 | 1.37 | 245054.43 |  | 4901.09 | [14 empty] | Грунтовка акриловая АК-070
|  | Всего по позиции |  |  |  | 12: 4901.09 | [21 empty] | Всего по позиции
19 | ГЭСН15-04-027-05 | Третья шпатлевка при высококачественной окраске по штукатурке и сборным конструкциям: стен, подготовленных под окраску |  |  |  | 4: 100 м2; 5: 1.74; 6: 1; 7: 1.74 | [14 empty] | Третья шпатлевка при высококачественной окраске по штукатурке и сборным конструкциям: стен, подготовленных под окраску
|  | Объем=173,6565 / 100 | [27 empty] | Объем=173,6565 / 100
| 1 | ОТ(ЗТ) |  |  |  | 4: чел.-ч; 7: 18.966; 12: 10581.51 | [16 empty] | ОТ(ЗТ)
| 1-100-39 | Средний разряд работы 3,9 |  |  |  | 4: чел.-ч; 5: 10.9; 7: 18.966; 10: 557.92; 12: 10581.51 | [17 empty] | Средний разряд работы 3,9
| 2 | ЭМ |  |  |  | 12: 38.92 | [16 empty] | ЭМ
|  | ОТм(ЗТм) |  |  |  | 4: чел.-ч; 7: 0.0696; 12: 38.17 | [16 empty] | ОТм(ЗТм)
| 91.06.06-048 | Подъемники одномачтовые, грузоподъемность до 500 кг, высота подъема 45 м |  |  |  | маш.час | 0.01 |  | 0.0174 | 37.32 | 1.71 | 63.82 |  | 1.11 | [17 empty] | Подъемники одномачтовые, грузоподъемность до 500 кг, высота подъема 45 м
| 4-100-030 | ОТм(Зтм) Средний разряд машинистов 3 |  |  |  | 4: чел.-ч; 5: 0.01; 7: 0.0174; 10: 501.07; 12: 8.72 | [18 empty] | ОТм(Зтм) Средний разряд машинистов 3
| 91.14.02-001 | Автомобили бортовые, грузоподъемность до 5 т |  |  |  | 4: маш.час; 5: 0.03; 7: 0.0522; 10: 724.34; 12: 37.81 | [17 empty] | Автомобили бортовые, грузоподъемность до 5 т
| 4-100-040 | ОТм(Зтм) Средний разряд машинистов 4 |  |  |  | 4: чел.-ч; 5: 0.03; 7: 0.0522; 10: 564.23; 12: 29.45 | [18 empty] | ОТм(Зтм) Средний разряд машинистов 4
| 4 | М |  |  |  | 12: 2649.37 | [16 empty] | М
| 01.7.17.11-0011 | Шкурка шлифовальная двухслойная с зернистостью 40-25 |  |  |  | м2 | 0.44 |  | 0.7656 | 531.44 | 1.55 | 823.73 |  | 630.65 | [17 empty] | Шкурка шлифовальная двухслойная с зернистостью 40-25
| 01.7.20.08-0051 | Ветошь хлопчатобумажная цветная |  |  |  | кг | 0.15 |  | 0.261 | 56.11 | 1.77 | 99.31 |  | 25.92 | [17 empty] | Ветошь хлопчатобумажная цветная
| 14.5.11.01-0003 | Шпатлевка масляно-клеевая |  |  |  | т | 0.029 |  | 0.05046 | 24995.33 | 1.58 | 39492.62 |  | 1992.8 | [17 empty] | Шпатлевка масляно-клеевая
|  | Итого прямые затраты |  |  |  | 12: 13307.97 | [19 empty] | Итого прямые затраты
|  | ФОТ |  |  |  | 12: 10619.68 | [20 empty] | ФОТ
| Пр/812-015.0-1, Приказ № 812/пр от 21.12.2020 п.25 | НР Отделочные работы |  |  |  | 4: %; 5: 100; 6: 0.9; 7: 90; 12: 9557.71 | [20 empty] | НР Отделочные работы
| Пр/774-015.0, Приказ № 774/пр от 11.12.2020 п.16 | СП Отделочные работы |  |  |  | 4: %; 5: 49; 6: 0.85; 7: 41.65; 12: 4423.1 | [20 empty] | СП Отделочные работы
|  | Всего по позиции |  |  |  | 10: 15683.21; 12: 27288.78 | [21 empty] | Всего по позиции
20 | ГЭСН15-06-007-02 | Оклейка стен стеклообоями с окраской поливинилацетатными красками за один раз: без подготовки |  |  |  | 4: 100 м2; 5: 1.74; 6: 1; 7: 1.74 | [14 empty] | Оклейка стен стеклообоями с окраской поливинилацетатными красками за один раз: без подготовки
|  | Объем=173,6565 / 100 | [27 empty] | Объем=173,6565 / 100
| 1 | ОТ(ЗТ) |  |  |  | 4: чел.-ч; 7: 133.6146; 12: 81015.88 | [16 empty] | ОТ(ЗТ)
| 1-100-45 | Средний разряд работы 4,5 |  |  |  | 4: чел.-ч; 5: 76.79; 7: 133.6146; 10: 606.34; 12: 81015.88 | [17 empty] | Средний разряд работы 4,5
| 2 | ЭМ |  |  |  | 12: 101.94 | [16 empty] | ЭМ
|  | ОТм(ЗТм) |  |  |  | 4: чел.-ч; 7: 0.1566; 12: 87.26 | [16 empty] | ОТм(ЗТм)
| 91.06.06-048 | Подъемники одномачтовые, грузоподъемность до 500 кг, высота подъема 45 м |  |  |  | маш.час | 0.01 |  | 0.0174 | 37.32 | 1.71 | 63.82 |  | 1.11 | [17 empty] | Подъемники одномачтовые, грузоподъемность до 500 кг, высота подъема 45 м
| 4-100-030 | ОТм(Зтм) Средний разряд машинистов 3 |  |  |  | 4: чел.-ч; 5: 0.01; 7: 0.0174; 10: 501.07; 12: 8.72 | [18 empty] | ОТм(Зтм) Средний разряд машинистов 3
| 91.14.02-001 | Автомобили бортовые, грузоподъемность до 5 т |  |  |  | 4: маш.час; 5: 0.08; 7: 0.1392; 10: 724.34; 12: 100.83 | [17 empty] | Автомобили бортовые, грузоподъемность до 5 т
| 4-100-040 | ОТм(Зтм) Средний разряд машинистов 4 |  |  |  | 4: чел.-ч; 5: 0.08; 7: 0.1392; 10: 564.23; 12: 78.54 | [18 empty] | ОТм(Зтм) Средний разряд машинистов 4
| 4 | М |  |  |  | 12: 224.63 | [16 empty] | М
| 01.7.17.11-0002 | Бумага шлифовальная |  |  |  | м2 | 0.4 |  | 0.696 | 206.62 | 1.55 | 320.26 |  | 222.9 | [17 empty] | Бумага шлифовальная
| 01.7.20.08-0051 | Ветошь хлопчатобумажная цветная |  |  |  | кг | 0.01 |  | 0.0174 | 56.11 | 1.77 | 99.31 |  | 1.73 | [17 empty] | Ветошь хлопчатобумажная цветная
|  | Итого прямые затраты |  |  |  | 12: 81429.71 | [19 empty] | Итого прямые затраты
20.1 | ФСБЦ-14.1.03.02-0201 | Клей для стеклообоев |  |  |  | 4: кг; 5: 27.5; 7: 47.85; 10: 0; 12: 0 | [17 empty] | Клей для стеклообоев
|  | ФОТ |  |  |  | 12: 81103.14 | [20 empty] | ФОТ
| Пр/812-015.0-1, Приказ № 812/пр от 21.12.2020 п.25 | НР Отделочные работы |  |  |  | 4: %; 5: 100; 6: 0.9; 7: 90; 12: 72992.83 | [20 empty] | НР Отделочные работы
| Пр/774-015.0, Приказ № 774/пр от 11.12.2020 п.16 | СП Отделочные работы |  |  |  | 4: %; 5: 49; 6: 0.85; 7: 41.65; 12: 33779.46 | [20 empty] | СП Отделочные работы
|  | Всего по позиции |  |  |  | 10: 108162.07; 12: 188202 | [21 empty] | Всего по позиции
21 | ФСБЦ-01.6.02.02-0001 | Стеклообои под покраску, фактура «рогожка», плотность 90-95 г/м2 |  |  |  | 10 м2 | 18.27 | 1 | 18.27 | 373.43 | 1.51 | 563.88 |  | 10302.09 | [14 empty] | Стеклообои под покраску, фактура «рогожка», плотность 90-95 г/м2
|  | Объем=182,7 / 10 | [27 empty] | Объем=182,7 / 10
|  | Всего по позиции |  |  |  | 12: 10302.09 | [21 empty] | Всего по позиции
22 | ФСБЦ-14.3.02.01-0111 | Краска водно-дисперсионная акрилатная ВД-АК-101 |  |  |  | т | 0.03 | 1 | 0.03 | 52265.82 | 1.72 | 89897.21 |  | 2696.92 | [14 empty] | Краска водно-дисперсионная акрилатная ВД-АК-101
|  | Всего по позиции |  |  |  | 12: 2696.92 | [21 empty] | Всего по позиции
23 | ГЭСН15-04-007-03 | Окраска водно-дисперсионными акриловыми составами улучшенная: по сборным конструкциям стен, подготовленным под окраску |  |  |  | 4: 100 м2; 5: 1.74; 6: 1; 7: 1.74 | [14 empty] | Окраска водно-дисперсионными акриловыми составами улучшенная: по сборным конструкциям стен, подготовленным под окраску
|  | Объем=173,6565 / 100 | [27 empty] | Объем=173,6565 / 100
| 1 | ОТ(ЗТ) |  |  |  | 4: чел.-ч; 7: 56.9502; 12: 29615.24 | [16 empty] | ОТ(ЗТ)
| 1-100-33 | Средний разряд работы 3,3 |  |  |  | 4: чел.-ч; 5: 32.73; 7: 56.9502; 10: 520.02; 12: 29615.24 | [17 empty] | Средний разряд работы 3,3
| 2 | ЭМ |  |  |  | 12: 126.95 | [16 empty] | ЭМ
|  | ОТм(ЗТм) |  |  |  | 4: чел.-ч; 7: 0.1914; 12: 106.9 | [16 empty] | ОТм(ЗТм)
| 91.06.06-046 | Подъемники одномачтовые, грузоподъемность до 500 кг, высота подъема 25 м |  |  |  | маш.час | 0.01 |  | 0.0174 | 30.61 | 1.71 | 52.34 |  | 0.91 | [17 empty] | Подъемники одномачтовые, грузоподъемность до 500 кг, высота подъема 25 м
| 4-100-030 | ОТм(Зтм) Средний разряд машинистов 3 |  |  |  | 4: чел.-ч; 5: 0.01; 7: 0.0174; 10: 501.07; 12: 8.72 | [18 empty] | ОТм(Зтм) Средний разряд машинистов 3
| 91.14.02-001 | Автомобили бортовые, грузоподъемность до 5 т |  |  |  | 4: маш.час; 5: 0.1; 7: 0.174; 10: 724.34; 12: 126.04 | [17 empty] | Автомобили бортовые, грузоподъемность до 5 т
| 4-100-040 | ОТм(Зтм) Средний разряд машинистов 4 |  |  |  | 4: чел.-ч; 5: 0.1; 7: 0.174; 10: 564.23; 12: 98.18 | [18 empty] | ОТм(Зтм) Средний разряд машинистов 4
| 4 | М |  |  |  | 12: 1983.19 | [16 empty] | М
| 01.7.17.11-0011 | Шкурка шлифовальная двухслойная с зернистостью 40-25 |  |  |  | м2 | 0.84 |  | 1.4616 | 531.44 | 1.55 | 823.73 |  | 1203.96 | [17 empty] | Шкурка шлифовальная двухслойная с зернистостью 40-25
| 01.7.20.08-0051 | Ветошь хлопчатобумажная цветная |  |  |  | кг | 0.31 |  | 0.5394 | 56.11 | 1.77 | 99.31 |  | 53.57 | [17 empty] | Ветошь хлопчатобумажная цветная
| 14.5.11.02-0101 | Шпатлевка водно-дисперсионная |  |  |  | т | 0.005 |  | 0.0087 | 52790.33 | 1.58 | 83408.72 |  | 725.66 | [17 empty] | Шпатлевка водно-дисперсионная
|  | Итого прямые затраты |  |  |  | 12: 31832.28 | [19 empty] | Итого прямые затраты
23.1 | ФСБЦ-14.3.02.01-0111 | Краска водно-дисперсионная акрилатная ВД-АК-101 |  |  |  | т | 0.03 |  | 0.0522 | 52265.82 | 1.72 | 89897.21 |  | 4692.63 | [17 empty] | Краска водно-дисперсионная акрилатная ВД-АК-101
23.2 | ФСБЦ-14.4.01.02-0212 | Грунтовка акриловая АК-070 |  |  |  | т | 0.02 |  | 0.0348 | 178871.85 | 1.37 | 245054.43 |  | 8527.89 | [17 empty] | Грунтовка акриловая АК-070
|  | ФОТ |  |  |  | 12: 29722.14 | [20 empty] | ФОТ
| Пр/812-015.0-1, Приказ № 812/пр от 21.12.2020 п.25 | НР Отделочные работы |  |  |  | 4: %; 5: 100; 6: 0.9; 7: 90; 12: 26749.93 | [20 empty] | НР Отделочные работы
| Пр/774-015.0, Приказ № 774/пр от 11.12.2020 п.16 | СП Отделочные работы |  |  |  | 4: %; 5: 49; 6: 0.85; 7: 41.65; 12: 12379.27 | [20 empty] | СП Отделочные работы
|  | Всего по позиции |  |  |  | 10: 48380.46; 12: 84182 | [21 empty] | Всего по позиции
|  | Итоги по разделу 6 Отделка стен из ГКЛ : | [35 empty] | Итоги по разделу 6 Отделка стен из ГКЛ :
|  | Итого прямые затраты (справочно) |  |  |  | 12: 162305.29 | [24 empty] | Итого прямые затраты (справочно)
|  | в том числе: | [36 empty] | в том числе:
|  | Оплата труда рабочих |  |  |  | 12: 125777.81 | [24 empty] | Оплата труда рабочих
|  | Эксплуатация машин |  |  |  | 12: 281.52 | [24 empty] | Эксплуатация машин
|  | Оплата труда машинистов (Отм) |  |  |  | 12: 250.87 | [24 empty] | Оплата труда машинистов (Отм)
|  | Материалы |  |  |  | 12: 35995.09 | [24 empty] | Материалы
|  | Строительные работы |  |  |  | 12: 328222.06 | [24 empty] | Строительные работы
|  | в том числе: | [36 empty] | в том числе:
|  | оплата труда |  |  |  | 12: 125777.81 | [24 empty] | оплата труда
|  | эксплуатация машин и механизмов |  |  |  | 12: 281.52 | [24 empty] | эксплуатация машин и механизмов
|  | оплата труда машинистов (Отм) |  |  |  | 12: 250.87 | [24 empty] | оплата труда машинистов (Отм)
|  | материалы |  |  |  | 12: 35995.09 | [24 empty] | материалы
|  | накладные расходы |  |  |  | 12: 113425.82 | [24 empty] | накладные расходы
|  | сметная прибыль |  |  |  | 12: 52490.95 | [24 empty] | сметная прибыль
|  | Итого ФОТ (справочно) |  |  |  | 12: 126028.68 | [24 empty] | Итого ФОТ (справочно)
|  | Итого накладные расходы (справочно) |  |  |  | 12: 113425.82 | [24 empty] | Итого накладные расходы (справочно)
|  | Итого сметная прибыль (справочно) |  |  |  | 12: 52490.95 | [24 empty] | Итого сметная прибыль (справочно)
|  | Итого по разделу 6 Отделка стен из ГКЛ |  |  |  | 12: 328222.06 | [25 empty] | Итого по разделу 6 Отделка стен из ГКЛ
|  | Справочно | [38 empty] | Справочно
|  | затраты труда рабочих |  |  |  | 7: 217.6218 | [27 empty] | затраты труда рабочих
|  | затраты труда машинистов |  |  |  | 7: 0.4524 | [27 empty] | затраты труда машинистов
Раздел 7. Окна | [27 empty] | Раздел 7. Окна
24 | ГЭСН15-01-050-04 | Облицовка оконных и дверных откосов декоративным бумажно-слоистым пластиком или листами из синтетических материалов на клее |  |  |  | 4: 100 м2; 5: 0.13; 6: 1; 7: 0.13 | [14 empty] | Облицовка оконных и дверных откосов декоративным бумажно-слоистым пластиком или листами из синтетических материалов на клее
|  | Объем=12,744 / 100 | [27 empty] | Объем=12,744 / 100
| 1 | ОТ(ЗТ) |  |  |  | 4: чел.-ч; 7: 21.7984; 12: 11610.92 | [16 empty] | ОТ(ЗТ)
| 1-100-35 | Средний разряд работы 3,5 |  |  |  | 4: чел.-ч; 5: 167.68; 7: 21.7984; 10: 532.65; 12: 11610.92 | [17 empty] | Средний разряд работы 3,5
| 2 | ЭМ |  |  |  | 12: 4.76 | [16 empty] | ЭМ
|  | ОТм(ЗТм) |  |  |  | 4: чел.-ч; 7: 0.0182; 12: 9.51 | [16 empty] | ОТм(ЗТм)
| 91.06.05-013 | Автопогрузчики вилочные, грузоподъемность 2 т |  |  |  | 4: маш.час; 5: 0.017; 7: 0.00221; 10: 528.12; 12: 1.17 | [17 empty] | Автопогрузчики вилочные, грузоподъемность 2 т
| 4-100-040 | ОТм(Зтм) Средний разряд машинистов 4 |  |  |  | 4: чел.-ч; 5: 0.017; 7: 0.00221; 10: 564.23; 12: 1.25 | [18 empty] | ОТм(Зтм) Средний разряд машинистов 4
| 91.06.06-048 | Подъемники одномачтовые, грузоподъемность до 500 кг, высота подъема 45 м |  |  |  | маш.час | 0.093 |  | 0.01209 | 37.32 | 1.71 | 63.82 |  | 0.77 | [17 empty] | Подъемники одномачтовые, грузоподъемность до 500 кг, высота подъема 45 м
| 4-100-030 | ОТм(Зтм) Средний разряд машинистов 3 |  |  |  | 4: чел.-ч; 5: 0.093; 7: 0.01209; 10: 501.07; 12: 6.06 | [18 empty] | ОТм(Зтм) Средний разряд машинистов 3
| 91.14.02-001 | Автомобили бортовые, грузоподъемность до 5 т |  |  |  | 4: маш.час; 5: 0.03; 7: 0.0039; 10: 724.34; 12: 2.82 | [17 empty] | Автомобили бортовые, грузоподъемность до 5 т
| 4-100-040 | ОТм(Зтм) Средний разряд машинистов 4 |  |  |  | 4: чел.-ч; 5: 0.03; 7: 0.0039; 10: 564.23; 12: 2.2 | [18 empty] | ОТм(Зтм) Средний разряд машинистов 4
| 4 | М |  |  |  | 12: 632.65 | [16 empty] | М
| 01.7.03.04-0001 | Электроэнергия |  |  |  | 4: кВт-ч; 5: 0.182; 7: 0.02366; 10: 6.56; 12: 0.16 | [17 empty] | Электроэнергия
| 01.7.20.08-0051 | Ветошь хлопчатобумажная цветная |  |  |  | кг | 0.2 |  | 0.026 | 56.11 | 1.77 | 99.31 |  | 2.58 | [17 empty] | Ветошь хлопчатобумажная цветная
| 14.1.02.03-0002 | Клей, марка ПВА |  |  |  | кг | 30 |  | 3.9 | 65.33 | 1.88 | 122.82 |  | 479 | [17 empty] | Клей, марка ПВА
| 14.4.01.02-0012 | Грунтовка укрепляющая, глубокого проникновения, быстросохнущая, паропроницаемая |  |  |  | кг | 8.9 |  | 1.157 | 68.29 | 1.91 | 130.43 |  | 150.91 | [17 empty] | Грунтовка укрепляющая, глубокого проникновения, быстросохнущая, паропроницаемая
|  | Итого прямые затраты |  |  |  | 12: 12257.84 | [19 empty] | Итого прямые затраты
|  | ФОТ |  |  |  | 12: 11620.43 | [20 empty] | ФОТ
| Пр/812-015.0-1, Приказ № 812/пр от 21.12.2020 п.25 | НР Отделочные работы |  |  |  | 4: %; 5: 100; 6: 0.9; 7: 90; 12: 10458.39 | [20 empty] | НР Отделочные работы
| Пр/774-015.0, Приказ № 774/пр от 11.12.2020 п.16 | СП Отделочные работы |  |  |  | 4: %; 5: 49; 6: 0.85; 7: 41.65; 12: 4839.91 | [20 empty] | СП Отделочные работы
|  | Всего по позиции |  |  |  | 10: 211970.31; 12: 27556.14 | [21 empty] | Всего по позиции
25 | ФСБЦ-11.3.03.05-0011 | Сэндвич-панель для откосов, сердцевина из пенополистирола, облицовка с двух сторон листами из ПВХ, цвет белый, толщина 10 мм |  |  |  | м2 | 13.38 | 1 | 13.38 | 335.17 | 1.46 | 489.35 |  | 6547.5 | [14 empty] | Сэндвич-панель для откосов, сердцевина из пенополистирола, облицовка с двух сторон листами из ПВХ, цвет белый, толщина 10 мм
|  | Всего по позиции |  |  |  | 12: 6547.5 | [21 empty] | Всего по позиции
26 | ГЭСН10-01-034-08 | Установка в жилых и общественных зданиях оконных блоков из ПВХ профилей: поворотных (откидных, поворотно-откидных) с площадью проема более 2 м2 трехстворчатых, в том числе при наличии створок глухого остекления |  |  |  | 4: 100 м2; 5: 0.13; 6: 1; 7: 0.13 | [14 empty] | Установка в жилых и общественных зданиях оконных блоков из ПВХ профилей: поворотных (откидных, поворотно-откидных) с площадью проема более 2 м2 трехстворчатых, в том числе при наличии створок глухого остекления
|  | Объем=13,2 / 100 | [27 empty] | Объем=13,2 / 100
| 1 | ОТ(ЗТ) |  |  |  | 4: чел.-ч; 7: 18.8747; 12: 9696.12 | [16 empty] | ОТ(ЗТ)
| 1-100-32 | Средний разряд работы 3,2 |  |  |  | 4: чел.-ч; 5: 145.19; 7: 18.8747; 10: 513.71; 12: 9696.12 | [17 empty] | Средний разряд работы 3,2
| 2 | ЭМ |  |  |  | 12: 314.34 | [16 empty] | ЭМ
|  | ОТм(ЗТм) |  |  |  | 4: чел.-ч; 7: 0.5122; 12: 283.58 | [16 empty] | ОТм(ЗТм)
| 91.06.06-048 | Подъемники одномачтовые, грузоподъемность до 500 кг, высота подъема 45 м |  |  |  | маш.час | 0.66 |  | 0.0858 | 37.32 | 1.71 | 63.82 |  | 5.48 | [17 empty] | Подъемники одномачтовые, грузоподъемность до 500 кг, высота подъема 45 м
| 4-100-030 | ОТм(Зтм) Средний разряд машинистов 3 |  |  |  | 4: чел.-ч; 5: 0.66; 7: 0.0858; 10: 501.07; 12: 42.99 | [18 empty] | ОТм(Зтм) Средний разряд машинистов 3
| 91.14.02-001 | Автомобили бортовые, грузоподъемность до 5 т |  |  |  | 4: маш.час; 5: 3.28; 7: 0.4264; 10: 724.34; 12: 308.86 | [17 empty] | Автомобили бортовые, грузоподъемность до 5 т
| 4-100-040 | ОТм(Зтм) Средний разряд машинистов 4 |  |  |  | 4: чел.-ч; 5: 3.28; 7: 0.4264; 10: 564.23; 12: 240.59 | [18 empty] | ОТм(Зтм) Средний разряд машинистов 4
| 4 | М |  |  |  | 12: 4955.53 | [16 empty] | М
| 01.7.03.04-0001 | Электроэнергия |  |  |  | 4: кВт-ч; 5: 15.41; 7: 2.0033; 10: 6.56; 12: 13.14 | [17 empty] | Электроэнергия
| 01.7.06.02-0001 | Ленты гидроизоляционные, паропроницаемые бутилкаучуковые, из нетканого материала мембранного типа, с липким покрытием по краям с внутренней стороны и антиадгезионным покрытием, цвет бежевый, ширина 80 мм |  |  |  | м | 306 |  | 39.78 | 24.39 | 1.6 | 39.02 |  | 1552.22 | [17 empty] | Ленты гидроизоляционные, паропроницаемые бутилкаучуковые, из нетканого материала мембранного типа, с липким покрытием по краям с внутренней стороны и антиадгезионным покрытием, цвет бежевый, ширина 80 мм
| 01.7.06.11-0001 | Ленты предварительно сжатые уплотнительные саморасширяющиеся на основе пенополиуретана, с липким слоем с одной стороны, ширина 10 мм, толщина в сжатом состоянии 4 мм, толщина в расширенном состоянии 20 мм |  |  |  | 10 м | 15.75 |  | 2.0475 | 158.82 | 1.6 | 254.11 |  | 520.29 | [17 empty] | Ленты предварительно сжатые уплотнительные саморасширяющиеся на основе пенополиуретана, с липким слоем с одной стороны, ширина 10 мм, толщина в сжатом состоянии 4 мм, толщина в расширенном состоянии 20 мм
| 01.7.14.01-0002 | Герметик пенополиуретановый (пена монтажная) универсальный, объем 1000 мл |  |  |  | шт | 53.25 |  | 6.9225 | 241.35 | 1.1 | 265.49 |  | 1837.85 | [17 empty] | Герметик пенополиуретановый (пена монтажная) универсальный, объем 1000 мл
| 01.7.15.07-0005 | Дюбели стальные рамные монтажные, диаметр 10 мм, длина 130 (132) мм |  |  |  | 10 шт | 40.1 |  | 5.213 | 92.73 | 1.22 | 113.13 |  | 589.75 | [17 empty] | Дюбели стальные рамные монтажные, диаметр 10 мм, длина 130 (132) мм
| 11.3.03.15-0021 | Клинья пластиковые монтажные |  |  |  | 100 шт | 8 |  | 1.04 | 369.8 | 1.15 | 425.27 |  | 442.28 | [17 empty] | Клинья пластиковые монтажные
|  | Итого прямые затраты |  |  |  | 12: 15249.57 | [19 empty] | Итого прямые затраты
26.1 | ФСБЦ-11.3.02.04-0030 | Блок оконный из ПВХ-профилей, трехстворчатый, с поворотно-откидной створкой, двухкамерным стеклопакетом толщиной 32 мм, площадь от 2,01 до 2,5 м2 |  |  |  | м2 | 100 |  | 13 | 4830.92 | 1.46 | 7053.14 |  | 91690.82 | [17 empty] | Блок оконный из ПВХ-профилей, трехстворчатый, с поворотно-откидной створкой, двухкамерным стеклопакетом толщиной 32 мм, площадь от 2,01 до 2,5 м2
|  | ФОТ |  |  |  | 12: 9979.7 | [20 empty] | ФОТ
| Пр/812-010.0-1, Приказ № 812/пр от 21.12.2020 п.25 | НР Деревянные конструкции |  |  |  | 4: %; 5: 108; 6: 0.9; 7: 97.2; 12: 9700.27 | [20 empty] | НР Деревянные конструкции
| Пр/774-010.0, Приказ № 774/пр от 11.12.2020 п.16 | СП Деревянные конструкции |  |  |  | 4: %; 5: 55; 6: 0.85; 7: 46.75; 12: 4665.51 | [20 empty] | СП Деревянные конструкции
|  | Всего по позиции |  |  |  | 10: 933124.38; 12: 121306.17 | [21 empty] | Всего по позиции
27 | ГЭСН10-01-035-02 | Установка подоконных досок из ПВХ: в панельных стенах |  |  |  | 4: 100 м; 5: 0.09; 6: 1; 7: 0.09 | [14 empty] | Установка подоконных досок из ПВХ: в панельных стенах
|  | Объем=(1,5*6) / 100 | [27 empty] | Объем=(1,5*6) / 100
| 1 | ОТ(ЗТ) |  |  |  | 4: чел.-ч; 7: 1.755; 12: 879.38 | [16 empty] | ОТ(ЗТ)
| 1-100-30 | Средний разряд работы 3,0 |  |  |  | 4: чел.-ч; 5: 19.5; 7: 1.755; 10: 501.07; 12: 879.38 | [17 empty] | Средний разряд работы 3,0
| 2 | ЭМ |  |  |  | 12: 11.37 | [16 empty] | ЭМ
|  | ОТм(ЗТм) |  |  |  | 4: чел.-ч; 7: 0.0198; 12: 10.88 | [16 empty] | ОТм(ЗТм)
| 91.06.06-048 | Подъемники одномачтовые, грузоподъемность до 500 кг, высота подъема 45 м |  |  |  | маш.час | 0.05 |  | 0.0045 | 37.32 | 1.71 | 63.82 |  | 0.29 | [17 empty] | Подъемники одномачтовые, грузоподъемность до 500 кг, высота подъема 45 м
| 4-100-030 | ОТм(Зтм) Средний разряд машинистов 3 |  |  |  | 4: чел.-ч; 5: 0.05; 7: 0.0045; 10: 501.07; 12: 2.25 | [18 empty] | ОТм(Зтм) Средний разряд машинистов 3
| 91.14.02-001 | Автомобили бортовые, грузоподъемность до 5 т |  |  |  | 4: маш.час; 5: 0.17; 7: 0.0153; 10: 724.34; 12: 11.08 | [17 empty] | Автомобили бортовые, грузоподъемность до 5 т
| 4-100-040 | ОТм(Зтм) Средний разряд машинистов 4 |  |  |  | 4: чел.-ч; 5: 0.17; 7: 0.0153; 10: 564.23; 12: 8.63 | [18 empty] | ОТм(Зтм) Средний разряд машинистов 4
| 4 | М |  |  |  | 12: 1122.02 | [16 empty] | М
| 01.7.14.01-0002 | Герметик пенополиуретановый (пена монтажная) универсальный, объем 1000 мл |  |  |  | шт | 33.98 |  | 3.0582 | 241.35 | 1.1 | 265.49 |  | 811.92 | [17 empty] | Герметик пенополиуретановый (пена монтажная) универсальный, объем 1000 мл
| 11.3.03.15-0021 | Клинья пластиковые монтажные |  |  |  | 100 шт | 4 |  | 0.36 | 749.04 | 1.15 | 861.4 |  | 310.1 | [17 empty] | Клинья пластиковые монтажные
|  | Итого прямые затраты |  |  |  | 12: 2023.65 | [19 empty] | Итого прямые затраты
|  | ФОТ |  |  |  | 12: 890.26 | [20 empty] | ФОТ
| Пр/812-010.0-1, Приказ № 812/пр от 21.12.2020 п.25 | НР Деревянные конструкции |  |  |  | 4: %; 5: 108; 6: 0.9; 7: 97.2; 12: 865.33 | [20 empty] | НР Деревянные конструкции
| Пр/774-010.0, Приказ № 774/пр от 11.12.2020 п.16 | СП Деревянные конструкции |  |  |  | 4: %; 5: 55; 6: 0.85; 7: 46.75; 12: 416.2 | [20 empty] | СП Деревянные конструкции
|  | Всего по позиции |  |  |  | 10: 36724.22; 12: 3305.18 | [21 empty] | Всего по позиции
28 | ФСБЦ-11.3.03.01-0003 | Доска подоконная из ПВХ, ширина 200 мм |  |  |  | 4: м; 5: 9; 6: 1; 7: 9; 12: 1798.74 | [14 empty] | Доска подоконная из ПВХ, ширина 200 мм
|  | Объем=1,5*6 | [27 empty] | Объем=1,5*6
28 | ФСБЦ-11.3.03.01-0003 | Доска подоконная из ПВХ, ширина 200 мм |  |  |  | м | 9 |  | 9 | 136.89 | 1.46 | 199.86 |  | 1798.74 | [28 empty] | Доска подоконная из ПВХ, ширина 200 мм
28.1 | ФСБЦ-11.3.03.01-0003_01-20-2-01-0030 | Перевозка грузов II класса автомобилями бортовыми грузоподъемностью до 20 т по дорогам с усовершенствованным (асфальтобетонным, цементобетонным, железобетонным, обработанным органическим вяжущим) дорожным покрытием на расстояние 30 км |  |  |  | 4: т; 7: 0.0052; 10: 659.55; 11: -1; 12: -3.43 | [29 empty] | Перевозка грузов II класса автомобилями бортовыми грузоподъемностью до 20 т по дорогам с усовершенствованным (асфальтобетонным, цементобетонным, железобетонным, обработанным органическим вяжущим) дорожным покрытием на расстояние 30 км
28.2 | ФСБЦ-11.3.03.01-0003_01-20-2-01-0065 | Перевозка грузов II класса автомобилями бортовыми грузоподъемностью до 20 т по дорогам с усовершенствованным (асфальтобетонным, цементобетонным, железобетонным, обработанным органическим вяжущим) дорожным покрытием на расстояние 65 км |  |  |  | 4: т; 7: 0.0052; 10: 876.07; 12: 4.56 | [29 empty] | Перевозка грузов II класса автомобилями бортовыми грузоподъемностью до 20 т по дорогам с усовершенствованным (асфальтобетонным, цементобетонным, железобетонным, обработанным органическим вяжущим) дорожным покрытием на расстояние 65 км
|  | Всего по позиции |  |  |  | 12: 1799.87 | [21 empty] | Всего по позиции
29 | ФСБЦ-11.3.03.14-1000 | Заглушки торцевые двусторонние к подоконной доске из ПВХ, цвет белый, размеры 40х480 мм |  |  |  | 10 шт | 1.2 | 1 | 1.2 | 326.12 | 1.15 | 375.04 |  | 450.05 | [14 empty] | Заглушки торцевые двусторонние к подоконной доске из ПВХ, цвет белый, размеры 40х480 мм
|  | Объем=(2*6) / 10 | [27 empty] | Объем=(2*6) / 10
|  | Всего по позиции |  |  |  | 12: 450.05 | [21 empty] | Всего по позиции
30 | ГЭСН10-01-036-01 | Установка уголков ПВХ на клее |  |  |  | 4: 100 м; 5: 0.35; 6: 1; 7: 0.35 | [14 empty] | Установка уголков ПВХ на клее
|  | Объем=((1,5+2,2*2)*6) / 100 | [27 empty] | Объем=((1,5+2,2*2)*6) / 100
| 1 | ОТ(ЗТ) |  |  |  | 4: чел.-ч; 7: 2.345; 12: 1175.01 | [16 empty] | ОТ(ЗТ)
| 1-100-30 | Средний разряд работы 3,0 |  |  |  | 4: чел.-ч; 5: 6.7; 7: 2.345; 10: 501.07; 12: 1175.01 | [17 empty] | Средний разряд работы 3,0
| 4 | М |  |  |  | 12: 112.85 | [16 empty] | М
| 14.1.04.02-0011 | Клей, марка 88-Н |  |  |  | кг | 0.8 |  | 0.28 | 234.33 | 1.72 | 403.05 |  | 112.85 | [17 empty] | Клей, марка 88-Н
|  | Итого прямые затраты |  |  |  | 12: 1287.86 | [19 empty] | Итого прямые затраты
|  | ФОТ |  |  |  | 12: 1175.01 | [20 empty] | ФОТ
| Пр/812-010.0-1, Приказ № 812/пр от 21.12.2020 п.25 | НР Деревянные конструкции |  |  |  | 4: %; 5: 108; 6: 0.9; 7: 97.2; 12: 1142.11 | [20 empty] | НР Деревянные конструкции
| Пр/774-010.0, Приказ № 774/пр от 11.12.2020 п.16 | СП Деревянные конструкции |  |  |  | 4: %; 5: 55; 6: 0.85; 7: 46.75; 12: 549.32 | [20 empty] | СП Деревянные конструкции
|  | Всего по позиции |  |  |  | 10: 8512.26; 12: 2979.29 | [21 empty] | Всего по позиции
31 | ФСБЦ-11.3.03.13-0044 | Уголки из ПВХ, размеры 25х25 мм |  |  |  | 4: 10 м; 5: 3.5; 6: 1; 7: 3.5; 12: 627.83 | [14 empty] | Уголки из ПВХ, размеры 25х25 мм
|  | Объем=(Ф38.р1) / 10 | [27 empty] | Объем=(Ф38.р1) / 10
31 | ФСБЦ-11.3.03.13-0044 | Уголки из ПВХ, размеры 25х25 мм |  |  |  | 10 м | 3.5 |  | 3.5 | 155.98 | 1.15 | 179.38 |  | 627.83 | [28 empty] | Уголки из ПВХ, размеры 25х25 мм
31.1 | ФСБЦ-11.3.03.13-0044_01-20-2-01-0030 | Перевозка грузов II класса автомобилями бортовыми грузоподъемностью до 20 т по дорогам с усовершенствованным (асфальтобетонным, цементобетонным, железобетонным, обработанным органическим вяжущим) дорожным покрытием на расстояние 30 км |  |  |  | 4: т; 7: 0.0007; 10: 659.55; 11: -1; 12: -0.46 | [29 empty] | Перевозка грузов II класса автомобилями бортовыми грузоподъемностью до 20 т по дорогам с усовершенствованным (асфальтобетонным, цементобетонным, железобетонным, обработанным органическим вяжущим) дорожным покрытием на расстояние 30 км
31.2 | ФСБЦ-11.3.03.13-0044_01-20-2-01-0065 | Перевозка грузов II класса автомобилями бортовыми грузоподъемностью до 20 т по дорогам с усовершенствованным (асфальтобетонным, цементобетонным, железобетонным, обработанным органическим вяжущим) дорожным покрытием на расстояние 65 км |  |  |  | 4: т; 7: 0.0007; 10: 876.07; 12: 0.61 | [29 empty] | Перевозка грузов II класса автомобилями бортовыми грузоподъемностью до 20 т по дорогам с усовершенствованным (асфальтобетонным, цементобетонным, железобетонным, обработанным органическим вяжущим) дорожным покрытием на расстояние 65 км
|  | Всего по позиции |  |  |  | 12: 627.98 | [21 empty] | Всего по позиции
32 | ГЭСН15-06-003-03 применительно | Оклейка стеклопакетов окон противоударной пленкой (для степени защиты А3 в условиях производства)//Оклейка стен поливинилхлоридной декоративно-отделочной самоклеющейся пленкой: по листовым материалам |  |  |  | 4: 100 м2; 5: 0.16; 6: 1; 7: 0.16 | [14 empty] | Оклейка стеклопакетов окон противоударной пленкой (для степени защиты А3 в условиях производства)//Оклейка стен поливинилхлоридной декоративно-отделочной самоклеющейся пленкой: по листовым материалам
|  | Объем=(2*1,3*6) / 100 | [27 empty] | Объем=(2*1,3*6) / 100
| 1 | ОТ(ЗТ) |  |  |  | 4: чел.-ч; 7: 10.24; 12: 5950.26 | [16 empty] | ОТ(ЗТ)
| 1-100-42 | Средний разряд работы 4,2 |  |  |  | 4: чел.-ч; 5: 64; 7: 10.24; 10: 581.08; 12: 5950.26 | [17 empty] | Средний разряд работы 4,2
| 2 | ЭМ |  |  |  | 12: 1.26 | [16 empty] | ЭМ
|  | ОТм(ЗТм) |  |  |  | 4: чел.-ч; 7: 0.0032; 12: 1.7 | [16 empty] | ОТм(ЗТм)
| 91.06.06-048 | Подъемники одномачтовые, грузоподъемность до 500 кг, высота подъема 45 м |  |  |  | маш.час | 0.01 |  | 0.0016 | 37.32 | 1.71 | 63.82 |  | 0.1 | [17 empty] | Подъемники одномачтовые, грузоподъемность до 500 кг, высота подъема 45 м
| 4-100-030 | ОТм(Зтм) Средний разряд машинистов 3 |  |  |  | 4: чел.-ч; 5: 0.01; 7: 0.0016; 10: 501.07; 12: 0.8 | [18 empty] | ОТм(Зтм) Средний разряд машинистов 3
| 91.14.02-001 | Автомобили бортовые, грузоподъемность до 5 т |  |  |  | 4: маш.час; 5: 0.01; 7: 0.0016; 10: 724.34; 12: 1.16 | [17 empty] | Автомобили бортовые, грузоподъемность до 5 т
| 4-100-040 | ОТм(Зтм) Средний разряд машинистов 4 |  |  |  | 4: чел.-ч; 5: 0.01; 7: 0.0016; 10: 564.23; 12: 0.9 | [18 empty] | ОТм(Зтм) Средний разряд машинистов 4
| 4 | М |  |  |  | 12: 2.38 | [16 empty] | М
| 01.7.20.08-0051 | Ветошь хлопчатобумажная цветная |  |  |  | кг | 0.15 |  | 0.024 | 56.11 | 1.77 | 99.31 |  | 2.38 | [17 empty] | Ветошь хлопчатобумажная цветная
|  | Итого прямые затраты |  |  |  | 12: 5955.6 | [19 empty] | Итого прямые затраты
|  | ФОТ |  |  |  | 12: 5951.96 | [20 empty] | ФОТ
| Пр/812-015.0-1, Приказ № 812/пр от 21.12.2020 п.25 | НР Отделочные работы |  |  |  | 4: %; 5: 100; 6: 0.9; 7: 90; 12: 5356.76 | [20 empty] | НР Отделочные работы
| Пр/774-015.0, Приказ № 774/пр от 11.12.2020 п.16 | СП Отделочные работы |  |  |  | 4: %; 5: 49; 6: 0.85; 7: 41.65; 12: 2478.99 | [20 empty] | СП Отделочные работы
|  | Всего по позиции |  |  |  | 10: 86195.94; 12: 13791.35 | [21 empty] | Всего по позиции
33 | ТЦ_01.6.02.03_54_5443006177_02.03.2026_01 | Пленка защитная противоударная |  |  |  | м2 | 15.6 | 1 | 15.6 |  |  | 590.16 |  | 9206.5 | [14 empty] | Пленка защитная противоударная
|  | Объем=2*1,3*6 | [27 empty] | Объем=2*1,3*6
|  | Всего по позиции |  |  |  | 12: 9206.5 | [21 empty] | Всего по позиции
34 | ФСБЦ-01.7.07.19-0011 | Средство моющее (раствор) |  |  |  | л | 3.9 | 1 | 3.9 | 138.56 | 1.55 | 214.77 |  | 837.6 | [14 empty] | Средство моющее (раствор)
|  | Всего по позиции |  |  |  | 12: 837.6 | [21 empty] | Всего по позиции
35 | ГЭСНр58-01-033-04 | Устройство поясков, сандриков, подоконных отливов из листовой стали |  |  |  | 4: 100 м; 5: 0.09; 6: 1; 7: 0.09 | [14 empty] | Устройство поясков, сандриков, подоконных отливов из листовой стали
|  | Объем=(1,5*6) / 100 | [27 empty] | Объем=(1,5*6) / 100
| 1 | ОТ(ЗТ) |  |  |  | 4: чел.-ч; 7: 2.3508; 12: 1177.92 | [16 empty] | ОТ(ЗТ)
| 1-100-30 | Средний разряд работы 3,0 |  |  |  | 4: чел.-ч; 5: 26.12; 7: 2.3508; 10: 501.07; 12: 1177.92 | [17 empty] | Средний разряд работы 3,0
| 2 | ЭМ |  |  |  | 12: 2.3 | [16 empty] | ЭМ
|  | ОТм(ЗТм) |  |  |  | 4: чел.-ч; 7: 0.0081; 12: 4.23 | [16 empty] | ОТм(ЗТм)
| 91.06.06-048 | Подъемники одномачтовые, грузоподъемность до 500 кг, высота подъема 45 м |  |  |  | маш.час | 0.06 |  | 0.0054 | 37.32 | 1.71 | 63.82 |  | 0.34 | [17 empty] | Подъемники одномачтовые, грузоподъемность до 500 кг, высота подъема 45 м
| 4-100-030 | ОТм(Зтм) Средний разряд машинистов 3 |  |  |  | 4: чел.-ч; 5: 0.06; 7: 0.0054; 10: 501.07; 12: 2.71 | [18 empty] | ОТм(Зтм) Средний разряд машинистов 3
| 91.14.02-001 | Автомобили бортовые, грузоподъемность до 5 т |  |  |  | 4: маш.час; 5: 0.03; 7: 0.0027; 10: 724.34; 12: 1.96 | [17 empty] | Автомобили бортовые, грузоподъемность до 5 т
| 4-100-040 | ОТм(Зтм) Средний разряд машинистов 4 |  |  |  | 4: чел.-ч; 5: 0.03; 7: 0.0027; 10: 564.23; 12: 1.52 | [18 empty] | ОТм(Зтм) Средний разряд машинистов 4
| 4 | М |  |  |  | 12: 1522.47 | [16 empty] | М
| 01.7.15.06-0111 | Гвозди строительные |  |  |  | т | 0.002 |  | 0.00018 | 70296.2 | 1.22 | 85761.36 |  | 15.44 | [17 empty] | Гвозди строительные
| 08.3.05.05-0053 | Сталь листовая оцинкованная, толщина 0,7 мм |  |  |  | 4: т; 5: 0.211; 7: 0.01899; 10: 79359.39; 12: 1507.03 | [17 empty] | Сталь листовая оцинкованная, толщина 0,7 мм
|  | Итого прямые затраты |  |  |  | 12: 2706.92 | [19 empty] | Итого прямые затраты
35.1 | ФСБЦ-08.3.03.05-0016 | Проволока стальная низкоуглеродистая оцинкованная разного назначения, диаметр 2,5 мм |  |  |  | т | 0.001 |  | 9e-05 | 76433.7 | 1.18 | 90191.77 |  | 8.12 | [17 empty] | Проволока стальная низкоуглеродистая оцинкованная разного назначения, диаметр 2,5 мм
|  | ФОТ |  |  |  | 12: 1182.15 | [20 empty] | ФОТ
| Пр/812-092.0-1 | НР Крыши, кровли (ремонтно-строительные) |  |  |  | 4: %; 5: 90; 7: 90; 12: 1063.94 | [20 empty] | НР Крыши, кровли (ремонтно-строительные)
| Пр/774-092.0 | СП Крыши, кровли (ремонтно-строительные) |  |  |  | 4: %; 5: 46; 7: 46; 12: 543.79 | [20 empty] | СП Крыши, кровли (ремонтно-строительные)
|  | Всего по позиции |  |  |  | 10: 48030.78; 12: 4322.77 | [21 empty] | Всего по позиции
|  | Итоги по разделу 7 Окна : | [35 empty] | Итоги по разделу 7 Окна :
|  | Итого прямые затраты (справочно) |  |  |  | 12: 150649.88 | [24 empty] | Итого прямые затраты (справочно)
|  | в том числе: | [36 empty] | в том числе:
|  | Оплата труда рабочих |  |  |  | 12: 30489.61 | [24 empty] | Оплата труда рабочих
|  | Эксплуатация машин |  |  |  | 12: 334.03 | [24 empty] | Эксплуатация машин
|  | Оплата труда машинистов (Отм) |  |  |  | 12: 309.9 | [24 empty] | Оплата труда машинистов (Отм)
|  | Материалы |  |  |  | 12: 119516.34 | [24 empty] | Материалы
|  | Строительные работы |  |  |  | 12: 192730.4 | [24 empty] | Строительные работы
|  | в том числе: | [36 empty] | в том числе:
|  | оплата труда |  |  |  | 12: 30489.61 | [24 empty] | оплата труда
|  | эксплуатация машин и механизмов |  |  |  | 12: 334.03 | [24 empty] | эксплуатация машин и механизмов
|  | оплата труда машинистов (Отм) |  |  |  | 12: 309.9 | [24 empty] | оплата труда машинистов (Отм)
|  | материалы |  |  |  | 12: 119516.34 | [24 empty] | материалы
|  | накладные расходы |  |  |  | 12: 28586.8 | [24 empty] | накладные расходы
|  | сметная прибыль |  |  |  | 12: 13493.72 | [24 empty] | сметная прибыль
|  | Итого ФОТ (справочно) |  |  |  | 12: 30799.51 | [24 empty] | Итого ФОТ (справочно)
|  | Итого накладные расходы (справочно) |  |  |  | 12: 28586.8 | [24 empty] | Итого накладные расходы (справочно)
|  | Итого сметная прибыль (справочно) |  |  |  | 12: 13493.72 | [24 empty] | Итого сметная прибыль (справочно)
|  | Итого по разделу 7 Окна |  |  |  | 12: 192730.4 | [25 empty] | Итого по разделу 7 Окна
|  | Справочно | [38 empty] | Справочно
|  | материальные ресурсы, отсутствующие в ФРСН |  |  |  | 12: 9206.5 | [30 empty] | материальные ресурсы, отсутствующие в ФРСН
|  | затраты труда рабочих |  |  |  | 7: 57.3639 | [27 empty] | затраты труда рабочих
|  | затраты труда машинистов |  |  |  | 7: 0.5615 | [27 empty] | затраты труда машинистов
Раздел 8. Двери | [27 empty] | Раздел 8. Двери
36 | ГЭСН10-01-047-01 | Установка блоков из ПВХ в наружных и внутренних дверных проемах: в каменных стенах площадью проема до 3 м2 |  |  |  | 4: 100 м2; 5: 0.06; 6: 1; 7: 0.06 | [14 empty] | Установка блоков из ПВХ в наружных и внутренних дверных проемах: в каменных стенах площадью проема до 3 м2
|  | Объем=5,9072 / 100 | [27 empty] | Объем=5,9072 / 100
| 1 | ОТ(ЗТ) |  |  |  | 4: чел.-ч; 7: 11.9406; 12: 6209.35 | [16 empty] | ОТ(ЗТ)
| 1-100-33 | Средний разряд работы 3,3 |  |  |  | 4: чел.-ч; 5: 199.01; 7: 11.9406; 10: 520.02; 12: 6209.35 | [17 empty] | Средний разряд работы 3,3
| 2 | ЭМ |  |  |  | 12: 146.57 | [16 empty] | ЭМ
|  | ОТм(ЗТм) |  |  |  | 4: чел.-ч; 7: 0.2598; 12: 142.61 | [16 empty] | ОТм(ЗТм)
| 91.06.06-048 | Подъемники одномачтовые, грузоподъемность до 500 кг, высота подъема 45 м |  |  |  | маш.час | 1.05 |  | 0.063 | 37.32 | 1.71 | 63.82 |  | 4.02 | [17 empty] | Подъемники одномачтовые, грузоподъемность до 500 кг, высота подъема 45 м
| 4-100-030 | ОТм(Зтм) Средний разряд машинистов 3 |  |  |  | 4: чел.-ч; 5: 1.05; 7: 0.063; 10: 501.07; 12: 31.57 | [18 empty] | ОТм(Зтм) Средний разряд машинистов 3
| 91.14.02-001 | Автомобили бортовые, грузоподъемность до 5 т |  |  |  | 4: маш.час; 5: 3.28; 7: 0.1968; 10: 724.34; 12: 142.55 | [17 empty] | Автомобили бортовые, грузоподъемность до 5 т
| 4-100-040 | ОТм(Зтм) Средний разряд машинистов 4 |  |  |  | 4: чел.-ч; 5: 3.28; 7: 0.1968; 10: 564.23; 12: 111.04 | [18 empty] | ОТм(Зтм) Средний разряд машинистов 4
| 4 | М |  |  |  | 12: 3620.39 | [16 empty] | М
| 01.7.03.04-0001 | Электроэнергия |  |  |  | 4: кВт-ч; 5: 24.39; 7: 1.4634; 10: 6.56; 12: 9.6 | [17 empty] | Электроэнергия
| 01.7.06.02-0001 | Ленты гидроизоляционные, паропроницаемые бутилкаучуковые, из нетканого материала мембранного типа, с липким покрытием по краям с внутренней стороны и антиадгезионным покрытием, цвет бежевый, ширина 80 мм |  |  |  | м | 445 |  | 26.7 | 24.39 | 1.6 | 39.02 |  | 1041.83 | [17 empty] | Ленты гидроизоляционные, паропроницаемые бутилкаучуковые, из нетканого материала мембранного типа, с липким покрытием по краям с внутренней стороны и антиадгезионным покрытием, цвет бежевый, ширина 80 мм
| 01.7.06.11-0001 | Ленты предварительно сжатые уплотнительные саморасширяющиеся на основе пенополиуретана, с липким слоем с одной стороны, ширина 10 мм, толщина в сжатом состоянии 4 мм, толщина в расширенном состоянии 20 мм |  |  |  | 10 м | 29.3 |  | 1.758 | 158.82 | 1.6 | 254.11 |  | 446.73 | [17 empty] | Ленты предварительно сжатые уплотнительные саморасширяющиеся на основе пенополиуретана, с липким слоем с одной стороны, ширина 10 мм, толщина в сжатом состоянии 4 мм, толщина в расширенном состоянии 20 мм
| 01.7.14.01-0002 | Герметик пенополиуретановый (пена монтажная) универсальный, объем 1000 мл |  |  |  | шт | 92.63 |  | 5.5578 | 241.35 | 1.1 | 265.49 |  | 1475.54 | [17 empty] | Герметик пенополиуретановый (пена монтажная) универсальный, объем 1000 мл
| 01.7.15.07-0005 | Дюбели стальные рамные монтажные, диаметр 10 мм, длина 130 (132) мм |  |  |  | 10 шт | 65.2 |  | 3.912 | 92.73 | 1.22 | 113.13 |  | 442.56 | [17 empty] | Дюбели стальные рамные монтажные, диаметр 10 мм, длина 130 (132) мм
| 11.3.03.15-0021 | Клинья пластиковые монтажные |  |  |  | 100 шт | 8 |  | 0.48 | 369.8 | 1.15 | 425.27 |  | 204.13 | [17 empty] | Клинья пластиковые монтажные
|  | Итого прямые затраты |  |  |  | 12: 10118.92 | [19 empty] | Итого прямые затраты
|  | ФОТ |  |  |  | 12: 6351.96 | [20 empty] | ФОТ
| Пр/812-010.0-1, Приказ № 812/пр от 21.12.2020 п.25 | НР Деревянные конструкции |  |  |  | 4: %; 5: 108; 6: 0.9; 7: 97.2; 12: 6174.11 | [20 empty] | НР Деревянные конструкции
| Пр/774-010.0, Приказ № 774/пр от 11.12.2020 п.16 | СП Деревянные конструкции |  |  |  | 4: %; 5: 55; 6: 0.85; 7: 46.75; 12: 2969.54 | [20 empty] | СП Деревянные конструкции
|  | Всего по позиции |  |  |  | 10: 321042.83; 12: 19262.57 | [21 empty] | Всего по позиции
37 | ФСБЦ-11.3.01.02-0015 | Блок дверной входной из ПВХ-профилей, с простой коробкой, однопольный, с офисной фурнитурой, с двухкамерным стеклопакетом толщиной 32 мм, площадь от 1,51 до 2 м2 |  |  |  | м2 | 3.94 | 1 | 3.94 | 9586.85 | 1.52 | 14572.01 |  | 57413.72 | [14 empty] | Блок дверной входной из ПВХ-профилей, с простой коробкой, однопольный, с офисной фурнитурой, с двухкамерным стеклопакетом толщиной 32 мм, площадь от 1,51 до 2 м2
|  | Объем=5,9072/3*2 | [27 empty] | Объем=5,9072/3*2
|  | Всего по позиции |  |  |  | 12: 57413.72 | [21 empty] | Всего по позиции
38 | ФСБЦ-09.4.02.01-0020 | Блок дверной входной маятниковый однопольный из алюминиевого профиля с комплектующими и доводчиком, заполнение дверного полотна однокамерным стеклопакетом толщиной 24 мм, без импоста, площадь до 2 м2 |  |  |  | м2 | 1.96 | 1 | 1.96 | 24577.18 | 1.24 | 30475.7 |  | 59732.37 | [14 empty] | Блок дверной входной маятниковый однопольный из алюминиевого профиля с комплектующими и доводчиком, заполнение дверного полотна однокамерным стеклопакетом толщиной 24 мм, без импоста, площадь до 2 м2
|  | Всего по позиции |  |  |  | 12: 59732.37 | [21 empty] | Всего по позиции
39 | ГЭСН10-01-039-01 | Установка блоков в наружных и внутренних дверных проемах: в каменных стенах, площадь проема до 3 м2 |  |  |  | 4: 100 м2; 5: 0.06; 6: 1; 7: 0.06 | [14 empty] | Установка блоков в наружных и внутренних дверных проемах: в каменных стенах, площадь проема до 3 м2
|  | Объем=5,6784 / 100 | [27 empty] | Объем=5,6784 / 100
| 1 | ОТ(ЗТ) |  |  |  | 4: чел.-ч; 7: 5.3718; 12: 2895.24 | [16 empty] | ОТ(ЗТ)
| 1-100-36 | Средний разряд работы 3,6 |  |  |  | 4: чел.-ч; 5: 89.53; 7: 5.3718; 10: 538.97; 12: 2895.24 | [17 empty] | Средний разряд работы 3,6
| 2 | ЭМ |  |  |  | 12: 914.74 | [16 empty] | ЭМ
|  | ОТм(ЗТм) |  |  |  | 4: чел.-ч; 7: 0.7824; 12: 571.73 | [16 empty] | ОТм(ЗТм)
| 91.05.01-017 | Краны башенные, грузоподъемность 8 т |  |  |  | 4: маш.час; 5: 9.69; 7: 0.5814; 10: 1148.02; 12: 667.46 | [17 empty] | Краны башенные, грузоподъемность 8 т
| 4-100-060 | ОТм(Зтм) Средний разряд машинистов 6 |  |  |  | 4: чел.-ч; 5: 9.69; 7: 0.5814; 10: 757.93; 12: 440.66 | [18 empty] | ОТм(Зтм) Средний разряд машинистов 6
| 91.05.05-015 | Краны на автомобильном ходу, грузоподъемность 16 т |  |  |  | 4: маш.час; 5: 1.52; 7: 0.0912; 10: 1839.34; 12: 167.75 | [17 empty] | Краны на автомобильном ходу, грузоподъемность 16 т
| 4-100-060 | ОТм(Зтм) Средний разряд машинистов 6 |  |  |  | 4: чел.-ч; 5: 1.52; 7: 0.0912; 10: 757.93; 12: 69.12 | [18 empty] | ОТм(Зтм) Средний разряд машинистов 6
| 91.14.02-001 | Автомобили бортовые, грузоподъемность до 5 т |  |  |  | 4: маш.час; 5: 1.83; 7: 0.1098; 10: 724.34; 12: 79.53 | [17 empty] | Автомобили бортовые, грузоподъемность до 5 т
| 4-100-040 | ОТм(Зтм) Средний разряд машинистов 4 |  |  |  | 4: чел.-ч; 5: 1.83; 7: 0.1098; 10: 564.23; 12: 61.95 | [18 empty] | ОТм(Зтм) Средний разряд машинистов 4
| 4 | М |  |  |  | 12: 642.91 | [16 empty] | М
| 01.7.14.01-0002 | Герметик пенополиуретановый (пена монтажная) универсальный, объем 1000 мл |  |  |  | шт | 32.4 |  | 1.944 | 241.35 | 1.1 | 265.49 |  | 516.11 | [17 empty] | Герметик пенополиуретановый (пена монтажная) универсальный, объем 1000 мл
| 01.7.15.06-0111 | Гвозди строительные |  |  |  | т | 0.00413 |  | 0.0002478 | 70296.2 | 1.22 | 85761.36 |  | 21.25 | [17 empty] | Гвозди строительные
| 04.3.01.07-0027 | Раствор штукатурный, известковый, М200 |  |  |  | м3 | 0.105 |  | 0.0063 | 3878.19 | 1.5 | 5817.29 |  | 36.65 | [17 empty] | Раствор штукатурный, известковый, М200
| 11.1.03.06-0071 | Доска обрезная хвойных пород, естественной влажности, длина 2-6,5 м, ширина 100-250 мм, толщина 25 мм, сорт III |  |  |  | м3 | 0.08 |  | 0.0048 | 5764.42 | 2.49 | 14353.41 |  | 68.9 | [17 empty] | Доска обрезная хвойных пород, естественной влажности, длина 2-6,5 м, ширина 100-250 мм, толщина 25 мм, сорт III
|  | Итого прямые затраты |  |  |  | 12: 5024.62 | [19 empty] | Итого прямые затраты
39.1 | ФСБЦ-11.2.02.01-1114 | Блок дверной деревянный внутренний распашной глухой, площадь более 2,0 м2, массив дуба с лакокрасочным покрытием |  |  |  | м2 | 100 |  | 6 | 16542.06 | 1.06 | 17534.58 |  | 105207.48 | [17 empty] | Блок дверной деревянный внутренний распашной глухой, площадь более 2,0 м2, массив дуба с лакокрасочным покрытием
|  | ФОТ |  |  |  | 12: 3466.97 | [20 empty] | ФОТ
| Пр/812-010.0-1, Приказ № 812/пр от 21.12.2020 п.25 | НР Деревянные конструкции |  |  |  | 4: %; 5: 108; 6: 0.9; 7: 97.2; 12: 3369.89 | [20 empty] | НР Деревянные конструкции
| Пр/774-010.0, Приказ № 774/пр от 11.12.2020 п.16 | СП Деревянные конструкции |  |  |  | 4: %; 5: 55; 6: 0.85; 7: 46.75; 12: 1620.81 | [20 empty] | СП Деревянные конструкции
|  | Всего по позиции |  |  |  | 10: 1920380; 12: 115222.8 | [21 empty] | Всего по позиции
40 | ФСБЦ-01.7.14.01-0002 | Герметик пенополиуретановый (пена монтажная) универсальный, объем 1000 мл |  |  |  | шт | 2 | 1 | 2 | 241.35 | 1.1 | 265.49 |  | 530.98 | [14 empty] | Герметик пенополиуретановый (пена монтажная) универсальный, объем 1000 мл
|  | Всего по позиции |  |  |  | 12: 530.98 | [21 empty] | Всего по позиции
41 | ФСБЦ-11.1.01.10-0016 | Наличник гладкий из древесины хвойных пород, сечение 100х12 мм |  |  |  | м | 30.6 | 1 | 30.6 | 116.39 | 2.49 | 289.81 |  | 8868.19 | [14 empty] | Наличник гладкий из древесины хвойных пород, сечение 100х12 мм
|  | Объем=(0,9+2,1*2)*2*3 | [27 empty] | Объем=(0,9+2,1*2)*2*3
|  | Всего по позиции |  |  |  | 12: 8868.19 | [21 empty] | Всего по позиции
42 | ФСБЦ-01.7.04.11-0090 | Комплект монтажный для установки дверных блоков массой до 50 кг |  |  |  | компл | 3 | 1 | 3 | 465.34 | 1.66 | 772.46 |  | 2317.38 | [14 empty] | Комплект монтажный для установки дверных блоков массой до 50 кг
|  | Всего по позиции |  |  |  | 12: 2317.38 | [21 empty] | Всего по позиции
43 | ФСБЦ-01.7.04.04-0011 | Замок врезной, тип ЗВ4, с цилиндровым механизмом |  |  |  | компл | 3 | 1 | 3 | 636.84 | 1.27 | 808.79 |  | 2426.37 | [14 empty] | Замок врезной, тип ЗВ4, с цилиндровым механизмом
|  | Всего по позиции |  |  |  | 12: 2426.37 | [21 empty] | Всего по позиции
44 | ФСБЦ-01.7.04.10-1000 | Ручка-скоба деревянная на стальных лапках, длина 354 мм, ширина 34 мм, высота 72 мм |  |  |  | шт | 3 | 1 | 3 | 186.61 | 1.66 | 309.77 |  | 929.31 | [14 empty] | Ручка-скоба деревянная на стальных лапках, длина 354 мм, ширина 34 мм, высота 72 мм
|  | Всего по позиции |  |  |  | 12: 929.31 | [21 empty] | Всего по позиции
45 | ФСБЦ-01.7.04.09-0036 | Петля накладная окрашенная, тип ПН, высота 110 мм |  |  |  | шт | 6 | 1 | 6 | 59.22 | 1.66 | 98.31 |  | 589.86 | [14 empty] | Петля накладная окрашенная, тип ПН, высота 110 мм
|  | Объем=2*3 | [27 empty] | Объем=2*3
|  | Всего по позиции |  |  |  | 12: 589.86 | [21 empty] | Всего по позиции
|  | Итоги по разделу 8 Двери : | [35 empty] | Итоги по разделу 8 Двери :
|  | Итого прямые затраты (справочно) |  |  |  | 12: 253159.2 | [24 empty] | Итого прямые затраты (справочно)
|  | в том числе: | [36 empty] | в том числе:
|  | Оплата труда рабочих |  |  |  | 12: 9104.59 | [24 empty] | Оплата труда рабочих
|  | Эксплуатация машин |  |  |  | 12: 1061.31 | [24 empty] | Эксплуатация машин
|  | Оплата труда машинистов (Отм) |  |  |  | 12: 714.34 | [24 empty] | Оплата труда машинистов (Отм)
|  | Материалы |  |  |  | 12: 242278.96 | [24 empty] | Материалы
|  | Строительные работы |  |  |  | 12: 267293.55 | [24 empty] | Строительные работы
|  | в том числе: | [36 empty] | в том числе:
|  | оплата труда |  |  |  | 12: 9104.59 | [24 empty] | оплата труда
|  | эксплуатация машин и механизмов |  |  |  | 12: 1061.31 | [24 empty] | эксплуатация машин и механизмов
|  | оплата труда машинистов (Отм) |  |  |  | 12: 714.34 | [24 empty] | оплата труда машинистов (Отм)
|  | материалы |  |  |  | 12: 242278.96 | [24 empty] | материалы
|  | накладные расходы |  |  |  | 12: 9544 | [24 empty] | накладные расходы
|  | сметная прибыль |  |  |  | 12: 4590.35 | [24 empty] | сметная прибыль
|  | Итого ФОТ (справочно) |  |  |  | 12: 9818.93 | [24 empty] | Итого ФОТ (справочно)
|  | Итого накладные расходы (справочно) |  |  |  | 12: 9544 | [24 empty] | Итого накладные расходы (справочно)
|  | Итого сметная прибыль (справочно) |  |  |  | 12: 4590.35 | [24 empty] | Итого сметная прибыль (справочно)
|  | Итого по разделу 8 Двери |  |  |  | 12: 267293.55 | [25 empty] | Итого по разделу 8 Двери
|  | Справочно | [38 empty] | Справочно
|  | затраты труда рабочих |  |  |  | 7: 17.3124 | [27 empty] | затраты труда рабочих
|  | затраты труда машинистов |  |  |  | 7: 1.0422 | [27 empty] | затраты труда машинистов
Раздел 9. Пол | [27 empty] | Раздел 9. Пол
46 | ГЭСН11-01-037-05 | Устройство покрытий: из готовых ковров насухо на комнату |  |  |  | 4: 100 м2; 5: 0.0002; 6: 1; 7: 0.0002 | [14 empty] | Устройство покрытий: из готовых ковров насухо на комнату
|  | Объем=0,024 / 100 | [27 empty] | Объем=0,024 / 100
| 1 | ОТ(ЗТ) |  |  |  | 4: чел.-ч; 7: 0.00344; 12: 1.77 | [16 empty] | ОТ(ЗТ)
| 1-100-32 | Средний разряд работы 3,2 |  |  |  | 4: чел.-ч; 5: 17.2; 7: 0.00344; 10: 513.71; 12: 1.77 | [17 empty] | Средний разряд работы 3,2
| 2 | ЭМ |  |  |  | 12: 0.07 | [16 empty] | ЭМ
|  | ОТм(ЗТм) |  |  |  | 4: чел.-ч; 7: 0.00017; 12: 0.1 | [16 empty] | ОТм(ЗТм)
| 91.06.06-048 | Подъемники одномачтовые, грузоподъемность до 500 кг, высота подъема 45 м |  |  |  | маш.час | 0.35 |  | 7e-05 | 37.32 | 1.71 | 63.82 |  | 0 | [17 empty] | Подъемники одномачтовые, грузоподъемность до 500 кг, высота подъема 45 м
| 4-100-030 | ОТм(Зтм) Средний разряд машинистов 3 |  |  |  | 4: чел.-ч; 5: 0.35; 7: 7e-05; 10: 501.07; 12: 0.04 | [18 empty] | ОТм(Зтм) Средний разряд машинистов 3
| 91.14.02-001 | Автомобили бортовые, грузоподъемность до 5 т |  |  |  | 4: маш.час; 5: 0.5; 7: 0.0001; 10: 724.34; 12: 0.07 | [17 empty] | Автомобили бортовые, грузоподъемность до 5 т
| 4-100-040 | ОТм(Зтм) Средний разряд машинистов 4 |  |  |  | 4: чел.-ч; 5: 0.5; 7: 0.0001; 10: 564.23; 12: 0.06 | [18 empty] | ОТм(Зтм) Средний разряд машинистов 4
|  | Итого прямые затраты |  |  |  | 12: 1.94 | [19 empty] | Итого прямые затраты
|  | ФОТ |  |  |  | 12: 1.87 | [20 empty] | ФОТ
| Пр/812-011.0-1, Приказ № 812/пр от 21.12.2020 п.25 | НР Полы |  |  |  | 4: %; 5: 112; 6: 0.9; 7: 100.8; 12: 1.88 | [20 empty] | НР Полы
| Пр/774-011.0, Приказ № 774/пр от 11.12.2020 п.16 | СП Полы |  |  |  | 4: %; 5: 65; 6: 0.85; 7: 55.25; 12: 1.03 | [20 empty] | СП Полы
|  | Всего по позиции |  |  |  | 10: 24250; 12: 4.85 | [21 empty] | Всего по позиции
47 | ТЦ_01.6.03.00_55_7702596813_02.03.2026_01 | Дорожка против скольжения Зиг-Заг FMS 50S 0,9 м черная |  |  |  | м2 | 2.45 | 1 | 2.45 |  |  | 859.84 |  | 2106.61 | [14 empty] | Дорожка против скольжения Зиг-Заг FMS 50S 0,9 м черная
|  | Всего по позиции |  |  |  | 12: 2106.61 | [21 empty] | Всего по позиции
48 | ГЭСН11-01-011-01 | Устройство стяжек: цементных толщиной 20 мм |  |  |  | 4: 100 м2; 5: 0.95; 6: 1; 7: 0.95 | [14 empty] | Устройство стяжек: цементных толщиной 20 мм
|  | Объем=94,797 / 100 | [27 empty] | Объем=94,797 / 100
| 1 | ОТ(ЗТ) |  |  |  | 4: чел.-ч; 7: 33.82; 12: 15807.13 | [16 empty] | ОТ(ЗТ)
| 1-100-22 | Средний разряд работы 2,2 |  |  |  | 4: чел.-ч; 5: 35.6; 7: 33.82; 10: 467.39; 12: 15807.13 | [17 empty] | Средний разряд работы 2,2
| 2 | ЭМ |  |  |  | 12: 170.9 | [16 empty] | ЭМ
|  | ОТм(ЗТм) |  |  |  | 4: чел.-ч; 7: 1.2065; 12: 604.54 | [16 empty] | ОТм(ЗТм)
| 91.06.06-048 | Подъемники одномачтовые, грузоподъемность до 500 кг, высота подъема 45 м |  |  |  | маш.час | 1.27 |  | 1.2065 | 37.32 | 1.71 | 63.82 |  | 77 | [17 empty] | Подъемники одномачтовые, грузоподъемность до 500 кг, высота подъема 45 м
| 4-100-030 | ОТм(Зтм) Средний разряд машинистов 3 |  |  |  | 4: чел.-ч; 5: 1.27; 7: 1.2065; 10: 501.07; 12: 604.54 | [18 empty] | ОТм(Зтм) Средний разряд машинистов 3
| 91.07.04-002 | Вибраторы поверхностные |  |  |  | маш.час | 7.82 |  | 7.429 | 8.54 | 1.48 | 12.64 |  | 93.9 | [17 empty] | Вибраторы поверхностные
| 4 | М |  |  |  | 12: 77.17 | [16 empty] | М
| 01.7.03.01-0001 | Вода |  |  |  | м3 | 3.5 |  | 3.325 | 35.71 | 0.65 | 23.21 |  | 77.17 | [17 empty] | Вода
|  | Итого прямые затраты |  |  |  | 12: 16659.74 | [19 empty] | Итого прямые затраты
48.1 | ФСБЦ-04.3.01.09-0015 | Раствор готовый кладочный, цементный, М150 |  |  |  | м3 | 2.04 |  | 1.938 | 3948.62 | 1.5 | 5922.93 |  | 11478.64 | [17 empty] | Раствор готовый кладочный, цементный, М150
|  | ФОТ |  |  |  | 12: 16411.67 | [20 empty] | ФОТ
| Пр/812-011.0-1, Приказ № 812/пр от 21.12.2020 п.25 | НР Полы |  |  |  | 4: %; 5: 112; 6: 0.9; 7: 100.8; 12: 16542.96 | [20 empty] | НР Полы
| Пр/774-011.0, Приказ № 774/пр от 11.12.2020 п.16 | СП Полы |  |  |  | 4: %; 5: 65; 6: 0.85; 7: 55.25; 12: 9067.45 | [20 empty] | СП Полы
|  | Всего по позиции |  |  |  | 10: 56577.67; 12: 53748.79 | [21 empty] | Всего по позиции
49 | ГЭСН11-01-011-08 | Устройство стяжек: из быстротвердеющей смеси на цементной основе, толщиной 5 мм |  |  |  | 4: 100 м2; 5: 0.35; 6: 1; 7: 0.35 | [14 empty] | Устройство стяжек: из быстротвердеющей смеси на цементной основе, толщиной 5 мм
|  | Объем=35 / 100 | [27 empty] | Объем=35 / 100
| 1 | ОТ(ЗТ) |  |  |  | 4: чел.-ч; 7: 11.557; 12: 5790.87 | [16 empty] | ОТ(ЗТ)
| 1-100-30 | Средний разряд работы 3,0 |  |  |  | 4: чел.-ч; 5: 33.02; 7: 11.557; 10: 501.07; 12: 5790.87 | [17 empty] | Средний разряд работы 3,0
| 2 | ЭМ |  |  |  | 12: 21.74 | [16 empty] | ЭМ
|  | ОТм(ЗТм) |  |  |  | 4: чел.-ч; 7: 0.0595; 12: 30.7 | [16 empty] | ОТм(ЗТм)
| 91.06.06-046 | Подъемники одномачтовые, грузоподъемность до 500 кг, высота подъема 25 м |  |  |  | маш.час | 0.13 |  | 0.0455 | 30.61 | 1.71 | 52.34 |  | 2.38 | [17 empty] | Подъемники одномачтовые, грузоподъемность до 500 кг, высота подъема 25 м
| 4-100-030 | ОТм(Зтм) Средний разряд машинистов 3 |  |  |  | 4: чел.-ч; 5: 0.13; 7: 0.0455; 10: 501.07; 12: 22.8 | [18 empty] | ОТм(Зтм) Средний разряд машинистов 3
| 91.14.02-001 | Автомобили бортовые, грузоподъемность до 5 т |  |  |  | 4: маш.час; 5: 0.04; 7: 0.014; 10: 724.34; 12: 10.14 | [17 empty] | Автомобили бортовые, грузоподъемность до 5 т
| 4-100-040 | ОТм(Зтм) Средний разряд машинистов 4 |  |  |  | 4: чел.-ч; 5: 0.04; 7: 0.014; 10: 564.23; 12: 7.9 | [18 empty] | ОТм(Зтм) Средний разряд машинистов 4
| 91.21.22-638 | Пылесосы промышленные, мощность до 2000 Вт |  |  |  | маш.час | 2.8 |  | 0.98 | 6.36 | 1.48 | 9.41 |  | 9.22 | [17 empty] | Пылесосы промышленные, мощность до 2000 Вт
| 4 | М |  |  |  | 12: 39.14 | [16 empty] | М
| 01.7.03.01-0001 | Вода |  |  |  | м3 | 0.174 |  | 0.0609 | 35.71 | 0.65 | 23.21 |  | 1.41 | [17 empty] | Вода
| 01.7.03.04-0001 | Электроэнергия |  |  |  | 4: кВт-ч; 5: 1.6276; 7: 0.56966; 10: 6.56; 12: 3.74 | [17 empty] | Электроэнергия
| 01.7.07.12-1006 | Пленка полиэтиленовая, толщина 80 мкм |  |  |  | 4: м2; 5: 10; 7: 3.5; 10: 9.71; 12: 33.99 | [17 empty] | Пленка полиэтиленовая, толщина 80 мкм
|  | Итого прямые затраты |  |  |  | 12: 5882.45 | [19 empty] | Итого прямые затраты
49.1 | ФСБЦ-04.3.02.01-0602 | Смеси сухие наливные на цементной основе для выравнивания оснований пола, стяжек, толщина слоя 10-30 мм, класс В20 (М250), ручного нанесения |  |  |  | т | 0.842 |  | 0.2947 | 7357.55 | 1.38 | 10153.42 |  | 2992.21 | [17 empty] | Смеси сухие наливные на цементной основе для выравнивания оснований пола, стяжек, толщина слоя 10-30 мм, класс В20 (М250), ручного нанесения
49.2 | ФСБЦ-14.4.01.02-0215 | Грунтовка трехкомпонентная для защитного покрытия, компонент C (разбавитель) |  |  |  | кг | 20 |  | 7 | 686.05 | 1.37 | 939.89 |  | 6579.23 | [17 empty] | Грунтовка трехкомпонентная для защитного покрытия, компонент C (разбавитель)
|  | ФОТ |  |  |  | 12: 5821.57 | [20 empty] | ФОТ
| Пр/812-011.0-1, Приказ № 812/пр от 21.12.2020 п.25 | НР Полы |  |  |  | 4: %; 5: 112; 6: 0.9; 7: 100.8; 12: 5868.14 | [20 empty] | НР Полы
| Пр/774-011.0, Приказ № 774/пр от 11.12.2020 п.16 | СП Полы |  |  |  | 4: %; 5: 65; 6: 0.85; 7: 55.25; 12: 3216.42 | [20 empty] | СП Полы
|  | Всего по позиции |  |  |  | 10: 70109.86; 12: 24538.45 | [21 empty] | Всего по позиции
50 | ГЭСН11-01-011-10 | Устройство стяжек: на каждый последующий слой толщиной 1 мм добавлять к норме 11-01-011-08 |  |  |  | 4: 100 м2; 5: 0.35; 6: 1; 7: 0.35 | [14 empty] | Устройство стяжек: на каждый последующий слой толщиной 1 мм добавлять к норме 11-01-011-08
|  | Объем=35 / 100 | [27 empty] | Объем=35 / 100
| 1 | ОТ(ЗТ) |  |  |  | 4: чел.-ч; 7: 0.847; 12: 424.41 | [16 empty] | ОТ(ЗТ)
| 1-100-30 | Средний разряд работы 3,0 |  |  |  | 4: чел.-ч; 5: 2.42; 7: 0.847; 10: 501.07; 12: 424.41 | [17 empty] | Средний разряд работы 3,0
| 2 | ЭМ |  |  |  | 12: 2.91 | [16 empty] | ЭМ
|  | ОТм(ЗТм) |  |  |  | 4: чел.-ч; 7: 0.0105; 12: 5.48 | [16 empty] | ОТм(ЗТм)
| 91.06.06-046 | Подъемники одномачтовые, грузоподъемность до 500 кг, высота подъема 25 м |  |  |  | маш.час | 0.02 |  | 0.007 | 30.61 | 1.71 | 52.34 |  | 0.37 | [17 empty] | Подъемники одномачтовые, грузоподъемность до 500 кг, высота подъема 25 м
| 4-100-030 | ОТм(Зтм) Средний разряд машинистов 3 |  |  |  | 4: чел.-ч; 5: 0.02; 7: 0.007; 10: 501.07; 12: 3.51 | [18 empty] | ОТм(Зтм) Средний разряд машинистов 3
| 91.14.02-001 | Автомобили бортовые, грузоподъемность до 5 т |  |  |  | 4: маш.час; 5: 0.01; 7: 0.0035; 10: 724.34; 12: 2.54 | [17 empty] | Автомобили бортовые, грузоподъемность до 5 т
| 4-100-040 | ОТм(Зтм) Средний разряд машинистов 4 |  |  |  | 4: чел.-ч; 5: 0.01; 7: 0.0035; 10: 564.23; 12: 1.97 | [18 empty] | ОТм(Зтм) Средний разряд машинистов 4
| 4 | М |  |  |  | 12: 0.85 | [16 empty] | М
| 01.7.03.01-0001 | Вода |  |  |  | м3 | 0.03 |  | 0.0105 | 35.71 | 0.65 | 23.21 |  | 0.24 | [17 empty] | Вода
| 01.7.03.04-0001 | Электроэнергия |  |  |  | 4: кВт-ч; 5: 0.2652; 7: 0.09282; 10: 6.56; 12: 0.61 | [17 empty] | Электроэнергия
|  | Итого прямые затраты |  |  |  | 12: 433.65 | [19 empty] | Итого прямые затраты
50.1 | ФСБЦ-04.3.02.01-0602 | Смеси сухие наливные на цементной основе для выравнивания оснований пола, стяжек, толщина слоя 10-30 мм, класс В20 (М250), ручного нанесения |  |  |  | т | 0.842 |  | 0.2947 | 7357.55 | 1.38 | 10153.42 |  | 2992.21 | [17 empty] | Смеси сухие наливные на цементной основе для выравнивания оснований пола, стяжек, толщина слоя 10-30 мм, класс В20 (М250), ручного нанесения
|  | ФОТ |  |  |  | 12: 429.89 | [20 empty] | ФОТ
| Пр/812-011.0-1, Приказ № 812/пр от 21.12.2020 п.25 | НР Полы |  |  |  | 4: %; 5: 112; 6: 0.9; 7: 100.8; 12: 433.33 | [20 empty] | НР Полы
| Пр/774-011.0, Приказ № 774/пр от 11.12.2020 п.16 | СП Полы |  |  |  | 4: %; 5: 65; 6: 0.85; 7: 55.25; 12: 237.51 | [20 empty] | СП Полы
|  | Всего по позиции |  |  |  | 10: 11704.86; 12: 4096.7 | [21 empty] | Всего по позиции
51 | ГЭСН11-01-036-02 | Устройство покрытий: из линолеума на клее со свариванием полотнищ в стыках |  |  |  | 4: 100 м2; 5: 0.35; 6: 1; 7: 0.35 | [14 empty] | Устройство покрытий: из линолеума на клее со свариванием полотнищ в стыках
|  | Объем=35 / 100 | [27 empty] | Объем=35 / 100
| 1 | ОТ(ЗТ) |  |  |  | 4: чел.-ч; 7: 18.137; 12: 9202.53 | [16 empty] | ОТ(ЗТ)
| 1-100-31 | Средний разряд работы 3,1 |  |  |  | 4: чел.-ч; 5: 51.82; 7: 18.137; 10: 507.39; 12: 9202.53 | [17 empty] | Средний разряд работы 3,1
| 2 | ЭМ |  |  |  | 12: 97.46 | [16 empty] | ЭМ
|  | ОТм(ЗТм) |  |  |  | 4: чел.-ч; 7: 0.1505; 12: 83.81 | [16 empty] | ОТм(ЗТм)
| 91.06.06-048 | Подъемники одномачтовые, грузоподъемность до 500 кг, высота подъема 45 м |  |  |  | маш.час | 0.05 |  | 0.0175 | 37.32 | 1.71 | 63.82 |  | 1.12 | [17 empty] | Подъемники одномачтовые, грузоподъемность до 500 кг, высота подъема 45 м
| 4-100-030 | ОТм(Зтм) Средний разряд машинистов 3 |  |  |  | 4: чел.-ч; 5: 0.05; 7: 0.0175; 10: 501.07; 12: 8.77 | [18 empty] | ОТм(Зтм) Средний разряд машинистов 3
| 91.14.02-001 | Автомобили бортовые, грузоподъемность до 5 т |  |  |  | 4: маш.час; 5: 0.38; 7: 0.133; 10: 724.34; 12: 96.34 | [17 empty] | Автомобили бортовые, грузоподъемность до 5 т
| 4-100-040 | ОТм(Зтм) Средний разряд машинистов 4 |  |  |  | 4: чел.-ч; 5: 0.38; 7: 0.133; 10: 564.23; 12: 75.04 | [18 empty] | ОТм(Зтм) Средний разряд машинистов 4
| 4 | М |  |  |  | 12: 1934.48 | [16 empty] | М
| 01.7.03.04-0001 | Электроэнергия |  |  |  | 4: кВт-ч; 5: 9.99; 7: 3.4965; 10: 6.56; 12: 22.94 | [17 empty] | Электроэнергия
| 01.7.06.14-0034 | Шнуры из ПВХ для горячей сварки линолеума, диаметр 4 мм |  |  |  | 100 м | 0.68 |  | 0.238 | 4165.89 | 1.6 | 6665.42 |  | 1586.37 | [17 empty] | Шнуры из ПВХ для горячей сварки линолеума, диаметр 4 мм
| 14.3.01.03-0001 | Состав грунтовочный глубокого проникновения |  |  |  | кг | 10.3 |  | 3.605 | 65.84 | 1.37 | 90.2 |  | 325.17 | [17 empty] | Состав грунтовочный глубокого проникновения
|  | Итого прямые затраты |  |  |  | 12: 11318.28 | [19 empty] | Итого прямые затраты
51.1 | ФСБЦ-01.6.03.04-0114 | Линолеум ПВХ без подосновы, класс износостойкости 34/43, класс пожарной опасности КМ5 (Г4, В3, Д3, Т4, РП4), толщина 2 мм, вес 2750 г/м2 |  |  |  | м2 | 102 |  | 35.7 | 2077.63 | 1.26 | 2617.81 |  | 93455.82 | [17 empty] | Линолеум ПВХ без подосновы, класс износостойкости 34/43, класс пожарной опасности КМ5 (Г4, В3, Д3, Т4, РП4), толщина 2 мм, вес 2750 г/м2
51.2 | ФСБЦ-14.1.02.04-0102 | Клей для укладки ПВХ-покрытий |  |  |  | кг | 50 |  | 17.5 | 223.54 | 1.88 | 420.26 |  | 7354.55 | [17 empty] | Клей для укладки ПВХ-покрытий
|  | ФОТ |  |  |  | 12: 9286.34 | [20 empty] | ФОТ
| Пр/812-011.0-1, Приказ № 812/пр от 21.12.2020 п.25 | НР Полы |  |  |  | 4: %; 5: 112; 6: 0.9; 7: 100.8; 12: 9360.63 | [20 empty] | НР Полы
| Пр/774-011.0, Приказ № 774/пр от 11.12.2020 п.16 | СП Полы |  |  |  | 4: %; 5: 65; 6: 0.85; 7: 55.25; 12: 5130.7 | [20 empty] | СП Полы
|  | Всего по позиции |  |  |  | 10: 361771.37; 12: 126619.98 | [21 empty] | Всего по позиции
52 | ГЭСН11-01-039-04 | Устройство плинтусов: из плиток керамических |  |  |  | 4: 100 м; 5: 0.22; 6: 1; 7: 0.22 | [14 empty] | Устройство плинтусов: из плиток керамических
|  | Объем=21,77 / 100 | [27 empty] | Объем=21,77 / 100
| 1 | ОТ(ЗТ) |  |  |  | 4: чел.-ч; 7: 5.2404; 12: 2923.72 | [16 empty] | ОТ(ЗТ)
| 1-100-39 | Средний разряд работы 3,9 |  |  |  | 4: чел.-ч; 5: 23.82; 7: 5.2404; 10: 557.92; 12: 2923.72 | [17 empty] | Средний разряд работы 3,9
| 2 | ЭМ |  |  |  | 12: 10.26 | [16 empty] | ЭМ
|  | ОТм(ЗТм) |  |  |  | 4: чел.-ч; 7: 0.0242; 12: 12.96 | [16 empty] | ОТм(ЗТм)
| 91.06.06-048 | Подъемники одномачтовые, грузоподъемность до 500 кг, высота подъема 45 м |  |  |  | маш.час | 0.05 |  | 0.011 | 37.32 | 1.71 | 63.82 |  | 0.7 | [17 empty] | Подъемники одномачтовые, грузоподъемность до 500 кг, высота подъема 45 м
| 4-100-030 | ОТм(Зтм) Средний разряд машинистов 3 |  |  |  | 4: чел.-ч; 5: 0.05; 7: 0.011; 10: 501.07; 12: 5.51 | [18 empty] | ОТм(Зтм) Средний разряд машинистов 3
| 91.14.02-001 | Автомобили бортовые, грузоподъемность до 5 т |  |  |  | 4: маш.час; 5: 0.06; 7: 0.0132; 10: 724.34; 12: 9.56 | [17 empty] | Автомобили бортовые, грузоподъемность до 5 т
| 4-100-040 | ОТм(Зтм) Средний разряд машинистов 4 |  |  |  | 4: чел.-ч; 5: 0.06; 7: 0.0132; 10: 564.23; 12: 7.45 | [18 empty] | ОТм(Зтм) Средний разряд машинистов 4
| 4 | М |  |  |  | 12: 212.98 | [16 empty] | М
| 04.3.01.09-0016 | Раствор готовый кладочный, цементный, М200 |  |  |  | м3 | 0.16 |  | 0.0352 | 4033.62 | 1.5 | 6050.43 |  | 212.98 | [17 empty] | Раствор готовый кладочный, цементный, М200
|  | Итого прямые затраты |  |  |  | 12: 3159.92 | [19 empty] | Итого прямые затраты
52.1 | ФСБЦ-06.2.05.03-0031 | Плитка керамическая плинтусная, глазурованная, белая, ширина 80 мм, толщина 11 мм |  |  |  | м | 101 |  | 22.22 | 560.02 | 1.45 | 812.03 |  | 18043.31 | [17 empty] | Плитка керамическая плинтусная, глазурованная, белая, ширина 80 мм, толщина 11 мм
|  | ФОТ |  |  |  | 12: 2936.68 | [20 empty] | ФОТ
| Пр/812-011.0-1, Приказ № 812/пр от 21.12.2020 п.25 | НР Полы |  |  |  | 4: %; 5: 112; 6: 0.9; 7: 100.8; 12: 2960.17 | [20 empty] | НР Полы
| Пр/774-011.0, Приказ № 774/пр от 11.12.2020 п.16 | СП Полы |  |  |  | 4: %; 5: 65; 6: 0.85; 7: 55.25; 12: 1622.52 | [20 empty] | СП Полы
|  | Всего по позиции |  |  |  | 10: 117208.73; 12: 25785.92 | [21 empty] | Всего по позиции
53 | ГЭСН11-01-040-03 | Устройство плинтусов поливинилхлоридных: на винтах самонарезающих |  |  |  | 4: 100 м; 5: 0.22; 6: 1; 7: 0.22 | [14 empty] | Устройство плинтусов поливинилхлоридных: на винтах самонарезающих
|  | Объем=21,77 / 100 | [27 empty] | Объем=21,77 / 100
| 1 | ОТ(ЗТ) |  |  |  | 4: чел.-ч; 7: 1.4696; 12: 792.07 | [16 empty] | ОТ(ЗТ)
| 1-100-36 | Средний разряд работы 3,6 |  |  |  | 4: чел.-ч; 5: 6.68; 7: 1.4696; 10: 538.97; 12: 792.07 | [17 empty] | Средний разряд работы 3,6
| 2 | ЭМ |  |  |  | 12: 4.85 | [16 empty] | ЭМ
|  | ОТм(ЗТм) |  |  |  | 4: чел.-ч; 7: 0.0077; 12: 4.27 | [16 empty] | ОТм(ЗТм)
| 91.06.06-048 | Подъемники одномачтовые, грузоподъемность до 500 кг, высота подъема 45 м |  |  |  | маш.час | 0.005 |  | 0.0011 | 37.32 | 1.71 | 63.82 |  | 0.07 | [17 empty] | Подъемники одномачтовые, грузоподъемность до 500 кг, высота подъема 45 м
| 4-100-030 | ОТм(Зтм) Средний разряд машинистов 3 |  |  |  | 4: чел.-ч; 5: 0.005; 7: 0.0011; 10: 501.07; 12: 0.55 | [18 empty] | ОТм(Зтм) Средний разряд машинистов 3
| 91.14.02-001 | Автомобили бортовые, грузоподъемность до 5 т |  |  |  | 4: маш.час; 5: 0.03; 7: 0.0066; 10: 724.34; 12: 4.78 | [17 empty] | Автомобили бортовые, грузоподъемность до 5 т
| 4-100-040 | ОТм(Зтм) Средний разряд машинистов 4 |  |  |  | 4: чел.-ч; 5: 0.03; 7: 0.0066; 10: 564.23; 12: 3.72 | [18 empty] | ОТм(Зтм) Средний разряд машинистов 4
| 4 | М |  |  |  | 12: 343.91 | [16 empty] | М
| 01.7.03.04-0001 | Электроэнергия |  |  |  | 4: кВт-ч; 5: 2.5408; 7: 0.55898; 10: 6.56; 12: 3.67 | [17 empty] | Электроэнергия
| 01.7.15.07-0021 | Дюбели полиэтиленовые распорные, диаметр 6 мм, длина 30 мм |  |  |  | 1000 шт | 0.263 |  | 0.05786 | 174.13 | 1.22 | 212.44 |  | 12.29 | [17 empty] | Дюбели полиэтиленовые распорные, диаметр 6 мм, длина 30 мм
| 01.7.15.14-0302 | Шурупы самонарезающие стальные с полукруглой головкой и крестообразным шлицем, остроконечные, диаметр 3,5 мм, длина 35 мм |  |  |  | 100 шт | 2.63 |  | 0.5786 | 88.86 | 1.22 | 108.41 |  | 62.73 | [17 empty] | Шурупы самонарезающие стальные с полукруглой головкой и крестообразным шлицем, остроконечные, диаметр 3,5 мм, длина 35 мм
| 11.3.03.14-0001 | Заглушки торцевые для плинтуса из ПВХ, высота 48 мм |  |  |  | 100 шт | 0.16 |  | 0.0352 | 1815.16 | 1.15 | 2087.43 |  | 73.48 | [17 empty] | Заглушки торцевые для плинтуса из ПВХ, высота 48 мм
| 11.3.03.14-0021 | Соединители для плинтуса из ПВХ, высота 48 мм |  |  |  | 100 шт | 0.4 |  | 0.088 | 1448.4 | 1.15 | 1665.66 |  | 146.58 | [17 empty] | Соединители для плинтуса из ПВХ, высота 48 мм
| 11.3.03.14-0031 | Уголки для плинтуса из ПВХ, высота 48 мм |  |  |  | 100 шт | 0.14 |  | 0.0308 | 1275.12 | 1.15 | 1466.39 |  | 45.16 | [17 empty] | Уголки для плинтуса из ПВХ, высота 48 мм
|  | Итого прямые затраты |  |  |  | 12: 1145.1 | [19 empty] | Итого прямые затраты
53.1 | ФСБЦ-11.3.03.06-0002 | Плинтус для полов из ПВХ, с кабель-каналом, размеры 22х49 мм |  |  |  | м | 101 |  | 22.22 | 29.45 | 1.15 | 33.87 |  | 752.59 | [17 empty] | Плинтус для полов из ПВХ, с кабель-каналом, размеры 22х49 мм
|  | ФОТ |  |  |  | 12: 796.34 | [20 empty] | ФОТ
| Пр/812-011.0-1, Приказ № 812/пр от 21.12.2020 п.25 | НР Полы |  |  |  | 4: %; 5: 112; 6: 0.9; 7: 100.8; 12: 802.71 | [20 empty] | НР Полы
| Пр/774-011.0, Приказ № 774/пр от 11.12.2020 п.16 | СП Полы |  |  |  | 4: %; 5: 65; 6: 0.85; 7: 55.25; 12: 439.98 | [20 empty] | СП Полы
|  | Всего по позиции |  |  |  | 10: 14274.45; 12: 3140.38 | [21 empty] | Всего по позиции
|  | Итоги по разделу 9 Пол : | [35 empty] | Итоги по разделу 9 Пол :
|  | Итого прямые затраты (справочно) |  |  |  | 12: 184356.25 | [24 empty] | Итого прямые затраты (справочно)
|  | в том числе: | [36 empty] | в том числе:
|  | Оплата труда рабочих |  |  |  | 12: 34942.5 | [24 empty] | Оплата труда рабочих
|  | Эксплуатация машин |  |  |  | 12: 308.19 | [24 empty] | Эксплуатация машин
|  | Оплата труда машинистов (Отм) |  |  |  | 12: 741.86 | [24 empty] | Оплата труда машинистов (Отм)
|  | Материалы |  |  |  | 12: 148363.7 | [24 empty] | Материалы
|  | Строительные работы |  |  |  | 12: 240041.68 | [24 empty] | Строительные работы
|  | в том числе: | [36 empty] | в том числе:
|  | оплата труда |  |  |  | 12: 34942.5 | [24 empty] | оплата труда
|  | эксплуатация машин и механизмов |  |  |  | 12: 308.19 | [24 empty] | эксплуатация машин и механизмов
|  | оплата труда машинистов (Отм) |  |  |  | 12: 741.86 | [24 empty] | оплата труда машинистов (Отм)
|  | материалы |  |  |  | 12: 148363.7 | [24 empty] | материалы
|  | накладные расходы |  |  |  | 12: 35969.82 | [24 empty] | накладные расходы
|  | сметная прибыль |  |  |  | 12: 19715.61 | [24 empty] | сметная прибыль
|  | Итого ФОТ (справочно) |  |  |  | 12: 35684.36 | [24 empty] | Итого ФОТ (справочно)
|  | Итого накладные расходы (справочно) |  |  |  | 12: 35969.82 | [24 empty] | Итого накладные расходы (справочно)
|  | Итого сметная прибыль (справочно) |  |  |  | 12: 19715.61 | [24 empty] | Итого сметная прибыль (справочно)
|  | Итого по разделу 9 Пол |  |  |  | 12: 240041.68 | [25 empty] | Итого по разделу 9 Пол
|  | Справочно | [38 empty] | Справочно
|  | материальные ресурсы, отсутствующие в ФРСН |  |  |  | 12: 2106.61 | [30 empty] | материальные ресурсы, отсутствующие в ФРСН
|  | затраты труда рабочих |  |  |  | 7: 71.0744 | [27 empty] | затраты труда рабочих
|  | затраты труда машинистов |  |  |  | 7: 1.4591 | [27 empty] | затраты труда машинистов
Раздел 10. Потолок армстронг | [27 empty] | Раздел 10. Потолок армстронг
54 | ГЭСН15-01-047-15 | Устройство потолков: плитно-ячеистых по каркасу из оцинкованного профиля |  |  |  | 4: 100 м2; 5: 0.95; 6: 1; 7: 0.95 | [14 empty] | Устройство потолков: плитно-ячеистых по каркасу из оцинкованного профиля
|  | Объем=94,797 / 100 | [27 empty] | Объем=94,797 / 100
| 1 | ОТ(ЗТ) |  |  |  | 4: чел.-ч; 7: 97.337; 12: 53691.09 | [16 empty] | ОТ(ЗТ)
| 1-100-38 | Средний разряд работы 3,8 |  |  |  | 4: чел.-ч; 5: 102.46; 7: 97.337; 10: 551.6; 12: 53691.09 | [17 empty] | Средний разряд работы 3,8
| 2 | ЭМ |  |  |  | 12: 3197.68 | [16 empty] | ЭМ
|  | ОТм(ЗТм) |  |  |  | 4: чел.-ч; 7: 5.073; 12: 2816.73 | [16 empty] | ОТм(ЗТм)
| 91.06.06-048 | Подъемники одномачтовые, грузоподъемность до 500 кг, высота подъема 45 м |  |  |  | маш.час | 0.76 |  | 0.722 | 37.32 | 1.71 | 63.82 |  | 46.08 | [17 empty] | Подъемники одномачтовые, грузоподъемность до 500 кг, высота подъема 45 м
| 4-100-030 | ОТм(Зтм) Средний разряд машинистов 3 |  |  |  | 4: чел.-ч; 5: 0.76; 7: 0.722; 10: 501.07; 12: 361.77 | [18 empty] | ОТм(Зтм) Средний разряд машинистов 3
| 91.14.02-001 | Автомобили бортовые, грузоподъемность до 5 т |  |  |  | 4: маш.час; 5: 4.58; 7: 4.351; 10: 724.34; 12: 3151.6 | [17 empty] | Автомобили бортовые, грузоподъемность до 5 т
| 4-100-040 | ОТм(Зтм) Средний разряд машинистов 4 |  |  |  | 4: чел.-ч; 5: 4.58; 7: 4.351; 10: 564.23; 12: 2454.96 | [18 empty] | ОТм(Зтм) Средний разряд машинистов 4
| 4 | М |  |  |  | 12: 17.34 | [16 empty] | М
| 01.7.03.04-0001 | Электроэнергия |  |  |  | 4: кВт-ч; 5: 2.782; 7: 2.6429; 10: 6.56; 12: 17.34 | [17 empty] | Электроэнергия
|  | Итого прямые затраты |  |  |  | 12: 59722.84 | [19 empty] | Итого прямые затраты
54.1 | ФСБЦ-01.6.04.02-0011 | Панели потолочные декоративные из минерального волокна в комплекте с подвесной системой из оцинкованной стали, твердые, с прямой кромкой, класс пожарной опасности КМ1, класс звукопоглощения D-E, толщина 12 мм |  |  |  | м2 | 103 |  | 97.85 | 468.45 | 1.26 | 590.25 |  | 57755.96 | [17 empty] | Панели потолочные декоративные из минерального волокна в комплекте с подвесной системой из оцинкованной стали, твердые, с прямой кромкой, класс пожарной опасности КМ1, класс звукопоглощения D-E, толщина 12 мм
|  | ФОТ |  |  |  | 12: 56507.82 | [20 empty] | ФОТ
| Пр/812-015.0-1, Приказ № 812/пр от 21.12.2020 п.25 | НР Отделочные работы |  |  |  | 4: %; 5: 100; 6: 0.9; 7: 90; 12: 50857.04 | [20 empty] | НР Отделочные работы
| Пр/774-015.0, Приказ № 774/пр от 11.12.2020 п.16 | СП Отделочные работы |  |  |  | 4: %; 5: 49; 6: 0.85; 7: 41.65; 12: 23535.51 | [20 empty] | СП Отделочные работы
|  | Всего по позиции |  |  |  | 10: 201969.84; 12: 191871.35 | [21 empty] | Всего по позиции
|  | Итоги по разделу 10 Потолок армстронг : | [35 empty] | Итоги по разделу 10 Потолок армстронг :
|  | Итого прямые затраты (справочно) |  |  |  | 12: 117478.8 | [24 empty] | Итого прямые затраты (справочно)
|  | в том числе: | [36 empty] | в том числе:
|  | Оплата труда рабочих |  |  |  | 12: 53691.09 | [24 empty] | Оплата труда рабочих
|  | Эксплуатация машин |  |  |  | 12: 3197.68 | [24 empty] | Эксплуатация машин
|  | Оплата труда машинистов (Отм) |  |  |  | 12: 2816.73 | [24 empty] | Оплата труда машинистов (Отм)
|  | Материалы |  |  |  | 12: 57773.3 | [24 empty] | Материалы
|  | Строительные работы |  |  |  | 12: 191871.35 | [24 empty] | Строительные работы
|  | в том числе: | [36 empty] | в том числе:
|  | оплата труда |  |  |  | 12: 53691.09 | [24 empty] | оплата труда
|  | эксплуатация машин и механизмов |  |  |  | 12: 3197.68 | [24 empty] | эксплуатация машин и механизмов
|  | оплата труда машинистов (Отм) |  |  |  | 12: 2816.73 | [24 empty] | оплата труда машинистов (Отм)
|  | материалы |  |  |  | 12: 57773.3 | [24 empty] | материалы
|  | накладные расходы |  |  |  | 12: 50857.04 | [24 empty] | накладные расходы
|  | сметная прибыль |  |  |  | 12: 23535.51 | [24 empty] | сметная прибыль
|  | Итого ФОТ (справочно) |  |  |  | 12: 56507.82 | [24 empty] | Итого ФОТ (справочно)
|  | Итого накладные расходы (справочно) |  |  |  | 12: 50857.04 | [24 empty] | Итого накладные расходы (справочно)
|  | Итого сметная прибыль (справочно) |  |  |  | 12: 23535.51 | [24 empty] | Итого сметная прибыль (справочно)
|  | Итого по разделу 10 Потолок армстронг |  |  |  | 12: 191871.35 | [25 empty] | Итого по разделу 10 Потолок армстронг
|  | Справочно | [38 empty] | Справочно
|  | затраты труда рабочих |  |  |  | 7: 97.337 | [27 empty] | затраты труда рабочих
|  | затраты труда машинистов |  |  |  | 7: 5.073 | [27 empty] | затраты труда машинистов
Раздел 11. Электроосвещение, электроснабжение | [27 empty] | Раздел 11. Электроосвещение, электроснабжение
55 | ГЭСНр67-01-004-05 | Демонтаж: светильников для люминесцентных ламп |  |  |  | 4: 100 шт; 5: 0.18; 6: 1; 7: 0.18 | [14 empty] | Демонтаж: светильников для люминесцентных ламп
|  | Объем=18 / 100 | [27 empty] | Объем=18 / 100
| 1 | ОТ(ЗТ) |  |  |  | 4: чел.-ч; 7: 3.2202; 12: 1518.65 | [16 empty] | ОТ(ЗТ)
| 1-100-23 | Средний разряд работы 2,3 |  |  |  | 4: чел.-ч; 5: 17.89; 7: 3.2202; 10: 471.6; 12: 1518.65 | [17 empty] | Средний разряд работы 2,3
| 2 | ЭМ |  |  |  | 12: 0.92 | [16 empty] | ЭМ
|  | ОТм(ЗТм) |  |  |  | 4: чел.-ч; 7: 0.0144; 12: 7.22 | [16 empty] | ОТм(ЗТм)
| 91.06.06-048 | Подъемники одномачтовые, грузоподъемность до 500 кг, высота подъема 45 м |  |  |  | маш.час | 0.08 |  | 0.0144 | 37.32 | 1.71 | 63.82 |  | 0.92 | [17 empty] | Подъемники одномачтовые, грузоподъемность до 500 кг, высота подъема 45 м
| 4-100-030 | ОТм(Зтм) Средний разряд машинистов 3 |  |  |  | 4: чел.-ч; 5: 0.08; 7: 0.0144; 10: 501.07; 12: 7.22 | [18 empty] | ОТм(Зтм) Средний разряд машинистов 3
|  | Итого прямые затраты |  |  |  | 12: 1526.79 | [19 empty] | Итого прямые затраты
|  | ФОТ |  |  |  | 12: 1525.87 | [20 empty] | ФОТ
| Пр/812-101.0-1 | НР Электромонтажные работы (ремонтно-строительные) |  |  |  | 4: %; 5: 91; 7: 91; 12: 1388.54 | [20 empty] | НР Электромонтажные работы (ремонтно-строительные)
| Пр/774-101.0 | СП Электромонтажные работы (ремонтно-строительные) |  |  |  | 4: %; 5: 48; 7: 48; 12: 732.42 | [20 empty] | СП Электромонтажные работы (ремонтно-строительные)
|  | Всего по позиции |  |  |  | 10: 20265.28; 12: 3647.75 | [21 empty] | Всего по позиции
56 | ГЭСНм08-03-608-01 | Светильник светодиодный панельный, встраиваемый в подвесной потолок плитно-ячеистый, с подключением: соединительными клеммами |  |  |  | 4: 100 шт; 5: 0.2; 6: 1; 7: 0.2 | [14 empty] | Светильник светодиодный панельный, встраиваемый в подвесной потолок плитно-ячеистый, с подключением: соединительными клеммами
|  | Объем=20 / 100 | [27 empty] | Объем=20 / 100
| 1 | ОТ(ЗТ) |  |  |  | 4: чел.-ч; 7: 2.948; 12: 1651.61 | [16 empty] | ОТ(ЗТ)
| 2-100-01 | Рабочий 1 разряда |  |  |  | 4: чел.-ч; 5: 0.41; 7: 0.082; 10: 421.07; 12: 34.53 | [17 empty] | Рабочий 1 разряда
| 2-100-04 | Рабочий 4 разряда |  |  |  | 4: чел.-ч; 5: 14.33; 7: 2.866; 10: 564.23; 12: 1617.08 | [17 empty] | Рабочий 4 разряда
| 2 | ЭМ |  |  |  | 12: 40.56 | [16 empty] | ЭМ
|  | ОТм(ЗТм) |  |  |  | 4: чел.-ч; 7: 0.056; 12: 31.6 | [16 empty] | ОТм(ЗТм)
| 91.14.02-001 | Автомобили бортовые, грузоподъемность до 5 т |  |  |  | 4: маш.час; 5: 0.28; 7: 0.056; 10: 724.34; 12: 40.56 | [17 empty] | Автомобили бортовые, грузоподъемность до 5 т
| 4-100-040 | ОТм(Зтм) Средний разряд машинистов 4 |  |  |  | 4: чел.-ч; 5: 0.28; 7: 0.056; 10: 564.23; 12: 31.6 | [18 empty] | ОТм(Зтм) Средний разряд машинистов 4
|  | Итого прямые затраты |  |  |  | 12: 1723.77 | [19 empty] | Итого прямые затраты
56.1 | 421/пр_2020_п.75_пп.а | Вспомогательные ненормируемые материальные ресурсы |  |  |  | 4: %; 5: 2; 7: 2; 12: 33.03 | [31 empty] | Вспомогательные ненормируемые материальные ресурсы
|  | ФОТ |  |  |  | 12: 1683.21 | [20 empty] | ФОТ
| Пр/812-049.3-1 | НР Электротехнические установки на других объектах |  |  |  | 4: %; 5: 97; 7: 97; 12: 1632.71 | [20 empty] | НР Электротехнические установки на других объектах
| Пр/774-049.3 | СП Электротехнические установки на других объектах |  |  |  | 4: %; 5: 51; 7: 51; 12: 858.44 | [20 empty] | СП Электротехнические установки на других объектах
|  | Всего по позиции |  |  |  | 10: 21239.75; 12: 4247.95 | [21 empty] | Всего по позиции
57 | ФСБЦ-20.3.03.07-0096 | Светильник светодиодный потолочный накладной для общественных зданий, IP54, УХЛ4, рассеиватель полистирол, корпус алюминиевый с порошковой окраской, кривая силы света косинусная, световой поток 5900-6500 лм, цветовая температура 3000-5000 К, размеры светильника 595х595 мм, мощность 45 Вт |  |  |  | шт | 20 | 1 | 20 | 3059.76 | 1.41 | 4314.26 |  | 86285.2 | [14 empty] | Светильник светодиодный потолочный накладной для общественных зданий, IP54, УХЛ4, рассеиватель полистирол, корпус алюминиевый с порошковой окраской, кривая силы света косинусная, световой поток 5900-6500 лм, цветовая температура 3000-5000 К, размеры светильника 595х595 мм, мощность 45 Вт
|  | Всего по позиции |  |  |  | 12: 86285.2 | [21 empty] | Всего по позиции
58 | ГЭСНр67-01-004-01 | Демонтаж: выключателей, розеток |  |  |  | 4: 100 шт; 5: 0.1; 6: 1; 7: 0.1 | [14 empty] | Демонтаж: выключателей, розеток
|  | Объем=10 / 100 | [27 empty] | Объем=10 / 100
| 1 | ОТ(ЗТ) |  |  |  | 4: чел.-ч; 7: 0.584; 12: 268.04 | [16 empty] | ОТ(ЗТ)
| 1-100-20 | Средний разряд работы 2,0 |  |  |  | 4: чел.-ч; 5: 5.84; 7: 0.584; 10: 458.97; 12: 268.04 | [17 empty] | Средний разряд работы 2,0
|  | Итого прямые затраты |  |  |  | 12: 268.04 | [19 empty] | Итого прямые затраты
|  | ФОТ |  |  |  | 12: 268.04 | [20 empty] | ФОТ
| Пр/812-101.0-1 | НР Электромонтажные работы (ремонтно-строительные) |  |  |  | 4: %; 5: 91; 7: 91; 12: 243.92 | [20 empty] | НР Электромонтажные работы (ремонтно-строительные)
| Пр/774-101.0 | СП Электромонтажные работы (ремонтно-строительные) |  |  |  | 4: %; 5: 48; 7: 48; 12: 128.66 | [20 empty] | СП Электромонтажные работы (ремонтно-строительные)
|  | Всего по позиции |  |  |  | 10: 6406.2; 12: 640.62 | [21 empty] | Всего по позиции
59 | ГЭСНм08-03-591-05 | Выключатель: двухклавишный утопленного типа при скрытой проводке |  |  |  | 4: 100 шт; 5: 0.04; 6: 1; 7: 0.04 | [14 empty] | Выключатель: двухклавишный утопленного типа при скрытой проводке
|  | Объем=4 / 100 | [27 empty] | Объем=4 / 100
| 1 | ОТ(ЗТ) |  |  |  | 4: чел.-ч; 7: 1.0496; 12: 609.9 | [16 empty] | ОТ(ЗТ)
| 1-100-42 | Средний разряд работы 4,2 |  |  |  | 4: чел.-ч; 5: 26.24; 7: 1.0496; 10: 581.08; 12: 609.9 | [17 empty] | Средний разряд работы 4,2
| 2 | ЭМ |  |  |  | 12: 2.79 | [16 empty] | ЭМ
|  | ОТм(ЗТм) |  |  |  | 4: чел.-ч; 7: 0.002; 12: 1.36 | [16 empty] | ОТм(ЗТм)
| 91.05.05-015 | Краны на автомобильном ходу, грузоподъемность 16 т |  |  |  | 4: маш.час; 5: 0.03; 7: 0.0012; 10: 1839.34; 12: 2.21 | [17 empty] | Краны на автомобильном ходу, грузоподъемность 16 т
| 4-100-060 | ОТм(Зтм) Средний разряд машинистов 6 |  |  |  | 4: чел.-ч; 5: 0.03; 7: 0.0012; 10: 757.93; 12: 0.91 | [18 empty] | ОТм(Зтм) Средний разряд машинистов 6
| 91.14.02-001 | Автомобили бортовые, грузоподъемность до 5 т |  |  |  | 4: маш.час; 5: 0.02; 7: 0.0008; 10: 724.34; 12: 0.58 | [17 empty] | Автомобили бортовые, грузоподъемность до 5 т
| 4-100-040 | ОТм(Зтм) Средний разряд машинистов 4 |  |  |  | 4: чел.-ч; 5: 0.02; 7: 0.0008; 10: 564.23; 12: 0.45 | [18 empty] | ОТм(Зтм) Средний разряд машинистов 4
| 4 | М |  |  |  | 12: 21.94 | [16 empty] | М
| 03.1.01.01-0002 | Гипс строительный Г-3 |  |  |  | т | 0.00315 |  | 0.000126 | 4338.27 | 1.63 | 7071.38 |  | 0.89 | [17 empty] | Гипс строительный Г-3
| 20.2.02.01-0019 | Втулки изолирующие, размеры 65х50х18 мм |  |  |  | 1000 шт | 0.102 |  | 0.00408 | 3658.94 | 1.41 | 5159.11 |  | 21.05 | [17 empty] | Втулки изолирующие, размеры 65х50х18 мм
|  | Итого прямые затраты |  |  |  | 12: 635.99 | [19 empty] | Итого прямые затраты
59.1 | 421/пр_2020_п.75_пп.а | Вспомогательные ненормируемые материальные ресурсы |  |  |  | 4: %; 5: 2; 7: 2; 12: 12.2 | [31 empty] | Вспомогательные ненормируемые материальные ресурсы
|  | ФОТ |  |  |  | 12: 611.26 | [20 empty] | ФОТ
| Пр/812-049.3-1 | НР Электротехнические установки на других объектах |  |  |  | 4: %; 5: 97; 7: 97; 12: 592.92 | [20 empty] | НР Электротехнические установки на других объектах
| Пр/774-049.3 | СП Электротехнические установки на других объектах |  |  |  | 4: %; 5: 51; 7: 51; 12: 311.74 | [20 empty] | СП Электротехнические установки на других объектах
|  | Всего по позиции |  |  |  | 10: 38821.25; 12: 1552.85 | [21 empty] | Всего по позиции
60 | ФСБЦ-20.4.01.02-1026 | Выключатель скрытого монтажа, двухклавишный, 10 А, цвет белый, IP20 |  |  |  | шт | 4 | 1 | 4 | 33.02 | 1.57 | 51.84 |  | 207.36 | [14 empty] | Выключатель скрытого монтажа, двухклавишный, 10 А, цвет белый, IP20
|  | Всего по позиции |  |  |  | 12: 207.36 | [21 empty] | Всего по позиции
61 | ФСБЦ-20.4.03.02-0011 | Рамки из термопласта, 1 пост |  |  |  | 100 шт | 0.04 | 1 | 0.04 | 4406.17 | 1.47 | 6477.07 |  | 259.08 | [14 empty] | Рамки из термопласта, 1 пост
|  | Объем=4 / 100 | [27 empty] | Объем=4 / 100
|  | Всего по позиции |  |  |  | 12: 259.08 | [21 empty] | Всего по позиции
62 | ГЭСНм08-03-591-08 | Розетка штепсельная: неутопленного типа при открытой проводке |  |  |  | 4: 100 шт; 5: 0.15; 6: 1; 7: 0.15 | [14 empty] | Розетка штепсельная: неутопленного типа при открытой проводке
|  | Объем=15 / 100 | [27 empty] | Объем=15 / 100
| 1 | ОТ(ЗТ) |  |  |  | 4: чел.-ч; 7: 5.184; 12: 3012.32 | [16 empty] | ОТ(ЗТ)
| 1-100-42 | Средний разряд работы 4,2 |  |  |  | 4: чел.-ч; 5: 34.56; 7: 5.184; 10: 581.08; 12: 3012.32 | [17 empty] | Средний разряд работы 4,2
| 2 | ЭМ |  |  |  | 12: 10.45 | [16 empty] | ЭМ
|  | ОТм(ЗТм) |  |  |  | 4: чел.-ч; 7: 0.0075; 12: 5.1 | [16 empty] | ОТм(ЗТм)
| 91.05.05-015 | Краны на автомобильном ходу, грузоподъемность 16 т |  |  |  | 4: маш.час; 5: 0.03; 7: 0.0045; 10: 1839.34; 12: 8.28 | [17 empty] | Краны на автомобильном ходу, грузоподъемность 16 т
| 4-100-060 | ОТм(Зтм) Средний разряд машинистов 6 |  |  |  | 4: чел.-ч; 5: 0.03; 7: 0.0045; 10: 757.93; 12: 3.41 | [18 empty] | ОТм(Зтм) Средний разряд машинистов 6
| 91.14.02-001 | Автомобили бортовые, грузоподъемность до 5 т |  |  |  | 4: маш.час; 5: 0.02; 7: 0.003; 10: 724.34; 12: 2.17 | [17 empty] | Автомобили бортовые, грузоподъемность до 5 т
| 4-100-040 | ОТм(Зтм) Средний разряд машинистов 4 |  |  |  | 4: чел.-ч; 5: 0.02; 7: 0.003; 10: 564.23; 12: 1.69 | [18 empty] | ОТм(Зтм) Средний разряд машинистов 4
| 4 | М |  |  |  | 12: 27.78 | [16 empty] | М
| 01.7.03.04-0001 | Электроэнергия |  |  |  | 4: кВт-ч; 5: 2.132; 7: 0.3198; 10: 6.56; 12: 2.1 | [17 empty] | Электроэнергия
| 01.7.06.05-0041 | Ленты изоляционные хлопчатобумажные прорезиненные для электромонтажных и ремонтных работ, цвет черный, ширина 20 мм, толщина 0,35 мм |  |  |  | м | 9.17 |  | 1.3755 | 5.87 | 0.91 | 5.34 |  | 7.35 | [17 empty] | Ленты изоляционные хлопчатобумажные прорезиненные для электромонтажных и ремонтных работ, цвет черный, ширина 20 мм, толщина 0,35 мм
| 01.7.15.07-0014 | Дюбели распорные полипропиленовые |  |  |  | 100 шт | 1.02 |  | 0.153 | 41.71 | 1.22 | 50.89 |  | 7.79 | [17 empty] | Дюбели распорные полипропиленовые
| 01.7.15.14-0161 | Шурупы самонарезающие стальные с полукруглой головкой и прямым шлицем, остроконечные, диаметр 2,5 мм, длина 20 мм |  |  |  | т | 0.00016 |  | 2.4e-05 | 173752.96 | 1.22 | 211978.61 |  | 5.09 | [17 empty] | Шурупы самонарезающие стальные с полукруглой головкой и прямым шлицем, остроконечные, диаметр 2,5 мм, длина 20 мм
| 01.7.15.14-0165 | Шурупы самонарезающие стальные с полукруглой головкой и прямым шлицем, остроконечные, диаметр 4 мм, длина 40 мм |  |  |  | т | 0.0003 |  | 4.5e-05 | 99190.96 | 1.22 | 121012.97 |  | 5.45 | [17 empty] | Шурупы самонарезающие стальные с полукруглой головкой и прямым шлицем, остроконечные, диаметр 4 мм, длина 40 мм
|  | Итого прямые затраты |  |  |  | 12: 3055.65 | [19 empty] | Итого прямые затраты
62.1 | 421/пр_2020_п.75_пп.а | Вспомогательные ненормируемые материальные ресурсы |  |  |  | 4: %; 5: 2; 7: 2; 12: 60.25 | [31 empty] | Вспомогательные ненормируемые материальные ресурсы
|  | ФОТ |  |  |  | 12: 3017.42 | [20 empty] | ФОТ
| Пр/812-049.3-1 | НР Электротехнические установки на других объектах |  |  |  | 4: %; 5: 97; 7: 97; 12: 2926.9 | [20 empty] | НР Электротехнические установки на других объектах
| Пр/774-049.3 | СП Электротехнические установки на других объектах |  |  |  | 4: %; 5: 51; 7: 51; 12: 1538.88 | [20 empty] | СП Электротехнические установки на других объектах
|  | Всего по позиции |  |  |  | 10: 50544.53; 12: 7581.68 | [21 empty] | Всего по позиции
63 | ФСБЦ-20.4.03.07-0012 | Розетки 250В/16А, IP44 для наружного монтажа с заземляющими контактами и с защитной шторкой |  |  |  | 4: 100 шт; 5: 0.15; 6: 1; 7: 0.15; 12: 1796.79 | [14 empty] | Розетки 250В/16А, IP44 для наружного монтажа с заземляющими контактами и с защитной шторкой
|  | Объем=15 / 100 | [27 empty] | Объем=15 / 100
63 | ФСБЦ-20.4.03.07-0012 | Розетки 250В/16А, IP44 для наружного монтажа с заземляющими контактами и с защитной шторкой |  |  |  | 100 шт | 0.15 |  | 0.15 | 9738.69 | 1.23 | 11978.59 |  | 1796.79 | [28 empty] | Розетки 250В/16А, IP44 для наружного монтажа с заземляющими контактами и с защитной шторкой
63.1 | ФСБЦ-20.4.03.07-0012_01-20-2-01-0030 | Перевозка грузов II класса автомобилями бортовыми грузоподъемностью до 20 т по дорогам с усовершенствованным (асфальтобетонным, цементобетонным, железобетонным, обработанным органическим вяжущим) дорожным покрытием на расстояние 30 км |  |  |  | 4: т; 7: 0.0023; 10: 659.55; 11: -1; 12: -1.52 | [29 empty] | Перевозка грузов II класса автомобилями бортовыми грузоподъемностью до 20 т по дорогам с усовершенствованным (асфальтобетонным, цементобетонным, железобетонным, обработанным органическим вяжущим) дорожным покрытием на расстояние 30 км
63.2 | ФСБЦ-20.4.03.07-0012_01-20-2-01-0194 | Перевозка грузов II класса автомобилями бортовыми грузоподъемностью до 20 т по дорогам с усовершенствованным (асфальтобетонным, цементобетонным, железобетонным, обработанным органическим вяжущим) дорожным покрытием на расстояние 194 км |  |  |  | 4: т; 7: 0.0023; 10: 1671.95; 12: 3.85 | [29 empty] | Перевозка грузов II класса автомобилями бортовыми грузоподъемностью до 20 т по дорогам с усовершенствованным (асфальтобетонным, цементобетонным, железобетонным, обработанным органическим вяжущим) дорожным покрытием на расстояние 194 км
|  | Всего по позиции |  |  |  | 12: 1799.12 | [21 empty] | Всего по позиции
64 | ГЭСНм08-03-591-09 | Розетка штепсельная: утопленного типа при скрытой проводке |  |  |  | 4: 100 шт; 5: 0.04; 6: 1; 7: 0.04 | [14 empty] | Розетка штепсельная: утопленного типа при скрытой проводке
|  | Объем=4 / 100 | [27 empty] | Объем=4 / 100
| 1 | ОТ(ЗТ) |  |  |  | 4: чел.-ч; 7: 1.2192; 12: 708.45 | [16 empty] | ОТ(ЗТ)
| 1-100-42 | Средний разряд работы 4,2 |  |  |  | 4: чел.-ч; 5: 30.48; 7: 1.2192; 10: 581.08; 12: 708.45 | [17 empty] | Средний разряд работы 4,2
| 2 | ЭМ |  |  |  | 12: 2.79 | [16 empty] | ЭМ
|  | ОТм(ЗТм) |  |  |  | 4: чел.-ч; 7: 0.002; 12: 1.36 | [16 empty] | ОТм(ЗТм)
| 91.05.05-015 | Краны на автомобильном ходу, грузоподъемность 16 т |  |  |  | 4: маш.час; 5: 0.03; 7: 0.0012; 10: 1839.34; 12: 2.21 | [17 empty] | Краны на автомобильном ходу, грузоподъемность 16 т
| 4-100-060 | ОТм(Зтм) Средний разряд машинистов 6 |  |  |  | 4: чел.-ч; 5: 0.03; 7: 0.0012; 10: 757.93; 12: 0.91 | [18 empty] | ОТм(Зтм) Средний разряд машинистов 6
| 91.14.02-001 | Автомобили бортовые, грузоподъемность до 5 т |  |  |  | 4: маш.час; 5: 0.02; 7: 0.0008; 10: 724.34; 12: 0.58 | [17 empty] | Автомобили бортовые, грузоподъемность до 5 т
| 4-100-040 | ОТм(Зтм) Средний разряд машинистов 4 |  |  |  | 4: чел.-ч; 5: 0.02; 7: 0.0008; 10: 564.23; 12: 0.45 | [18 empty] | ОТм(Зтм) Средний разряд машинистов 4
| 4 | М |  |  |  | 12: 41.03 | [16 empty] | М
| 01.7.06.05-0041 | Ленты изоляционные хлопчатобумажные прорезиненные для электромонтажных и ремонтных работ, цвет черный, ширина 20 мм, толщина 0,35 мм |  |  |  | м | 35 |  | 1.4 | 5.87 | 0.91 | 5.34 |  | 7.48 | [17 empty] | Ленты изоляционные хлопчатобумажные прорезиненные для электромонтажных и ремонтных работ, цвет черный, ширина 20 мм, толщина 0,35 мм
| 01.7.15.03-0042 | Болты с гайками и шайбами строительные |  |  |  | 4: кг; 5: 1.5; 7: 0.06; 10: 193.53; 12: 11.61 | [17 empty] | Болты с гайками и шайбами строительные
| 03.1.01.01-0002 | Гипс строительный Г-3 |  |  |  | т | 0.00315 |  | 0.000126 | 4338.27 | 1.63 | 7071.38 |  | 0.89 | [17 empty] | Гипс строительный Г-3
| 20.2.02.01-0019 | Втулки изолирующие, размеры 65х50х18 мм |  |  |  | 1000 шт | 0.102 |  | 0.00408 | 3658.94 | 1.41 | 5159.11 |  | 21.05 | [17 empty] | Втулки изолирующие, размеры 65х50х18 мм
|  | Итого прямые затраты |  |  |  | 12: 753.63 | [19 empty] | Итого прямые затраты
64.1 | 421/пр_2020_п.75_пп.а | Вспомогательные ненормируемые материальные ресурсы |  |  |  | 4: %; 5: 2; 7: 2; 12: 14.17 | [31 empty] | Вспомогательные ненормируемые материальные ресурсы
|  | ФОТ |  |  |  | 12: 709.81 | [20 empty] | ФОТ
| Пр/812-049.3-1 | НР Электротехнические установки на других объектах |  |  |  | 4: %; 5: 97; 7: 97; 12: 688.52 | [20 empty] | НР Электротехнические установки на других объектах
| Пр/774-049.3 | СП Электротехнические установки на других объектах |  |  |  | 4: %; 5: 51; 7: 51; 12: 362 | [20 empty] | СП Электротехнические установки на других объектах
|  | Всего по позиции |  |  |  | 10: 45458; 12: 1818.32 | [21 empty] | Всего по позиции
65 | ФСБЦ-20.4.03.07-0019 | Розетки штепсельные РШ-Ц-2СД |  |  |  | 4: 100 шт; 5: 0.04; 6: 1; 7: 0.04; 12: 103.42 | [14 empty] | Розетки штепсельные РШ-Ц-2СД
|  | Объем=4 / 100 | [27 empty] | Объем=4 / 100
65 | ФСБЦ-20.4.03.07-0019 | Розетки штепсельные РШ-Ц-2СД |  |  |  | 100 шт | 0.04 |  | 0.04 | 2102.08 | 1.23 | 2585.56 |  | 103.42 | [28 empty] | Розетки штепсельные РШ-Ц-2СД
65.1 | ФСБЦ-20.4.03.07-0019_01-20-2-01-0030 | Перевозка грузов II класса автомобилями бортовыми грузоподъемностью до 20 т по дорогам с усовершенствованным (асфальтобетонным, цементобетонным, железобетонным, обработанным органическим вяжущим) дорожным покрытием на расстояние 30 км |  |  |  | 4: т; 7: 0.0002; 10: 659.55; 11: -1; 12: -0.13 | [29 empty] | Перевозка грузов II класса автомобилями бортовыми грузоподъемностью до 20 т по дорогам с усовершенствованным (асфальтобетонным, цементобетонным, железобетонным, обработанным органическим вяжущим) дорожным покрытием на расстояние 30 км
65.2 | ФСБЦ-20.4.03.07-0019_01-20-2-01-0065 | Перевозка грузов II класса автомобилями бортовыми грузоподъемностью до 20 т по дорогам с усовершенствованным (асфальтобетонным, цементобетонным, железобетонным, обработанным органическим вяжущим) дорожным покрытием на расстояние 65 км |  |  |  | 4: т; 7: 0.0002; 10: 876.07; 12: 0.18 | [29 empty] | Перевозка грузов II класса автомобилями бортовыми грузоподъемностью до 20 т по дорогам с усовершенствованным (асфальтобетонным, цементобетонным, железобетонным, обработанным органическим вяжущим) дорожным покрытием на расстояние 65 км
|  | Всего по позиции |  |  |  | 12: 103.47 | [21 empty] | Всего по позиции
66 | ГЭСНм08-02-399-01 | Провод в коробах, сечением: до 6 мм2 |  |  |  | 4: 100 м; 5: 0.4; 6: 1; 7: 0.4 | [14 empty] | Провод в коробах, сечением: до 6 мм2
| 1 | ОТ(ЗТ) |  |  |  | 4: чел.-ч; 7: 1.128; 12: 622.2 | [16 empty] | ОТ(ЗТ)
| 1-100-38 | Средний разряд работы 3,8 |  |  |  | 4: чел.-ч; 5: 2.82; 7: 1.128; 10: 551.6; 12: 622.2 | [17 empty] | Средний разряд работы 3,8
| 2 | ЭМ |  |  |  | 12: 10.26 | [16 empty] | ЭМ
|  | ОТм(ЗТм) |  |  |  | 4: чел.-ч; 7: 0.008; 12: 5.29 | [16 empty] | ОТм(ЗТм)
| 91.05.05-015 | Краны на автомобильном ходу, грузоподъемность 16 т |  |  |  | 4: маш.час; 5: 0.01; 7: 0.004; 10: 1839.34; 12: 7.36 | [17 empty] | Краны на автомобильном ходу, грузоподъемность 16 т
| 4-100-060 | ОТм(Зтм) Средний разряд машинистов 6 |  |  |  | 4: чел.-ч; 5: 0.01; 7: 0.004; 10: 757.93; 12: 3.03 | [18 empty] | ОТм(Зтм) Средний разряд машинистов 6
| 91.14.02-001 | Автомобили бортовые, грузоподъемность до 5 т |  |  |  | 4: маш.час; 5: 0.01; 7: 0.004; 10: 724.34; 12: 2.9 | [17 empty] | Автомобили бортовые, грузоподъемность до 5 т
| 4-100-040 | ОТм(Зтм) Средний разряд машинистов 4 |  |  |  | 4: чел.-ч; 5: 0.01; 7: 0.004; 10: 564.23; 12: 2.26 | [18 empty] | ОТм(Зтм) Средний разряд машинистов 4
| 4 | М |  |  |  | 12: 43.14 | [16 empty] | М
| 01.7.06.05-0041 | Ленты изоляционные хлопчатобумажные прорезиненные для электромонтажных и ремонтных работ, цвет черный, ширина 20 мм, толщина 0,35 мм |  |  |  | м | 13.33 |  | 5.332 | 5.87 | 0.91 | 5.34 |  | 28.47 | [17 empty] | Ленты изоляционные хлопчатобумажные прорезиненные для электромонтажных и ремонтных работ, цвет черный, ширина 20 мм, толщина 0,35 мм
| 01.7.06.07-0002 | Ленты монтажные из пластмассы для бандажирования проводов, скрепляются пластмассовыми кнопками, ширина 10 мм |  |  |  | 10 м | 0.5 |  | 0.2 | 37.71 | 1.6 | 60.34 |  | 12.07 | [17 empty] | Ленты монтажные из пластмассы для бандажирования проводов, скрепляются пластмассовыми кнопками, ширина 10 мм
| 14.4.02.04-0142 | Краска масляная МА-0115, мумия, сурик железный |  |  |  | кг | 0.05 |  | 0.02 | 79.88 | 1.63 | 130.2 |  | 2.6 | [17 empty] | Краска масляная МА-0115, мумия, сурик железный
|  | Итого прямые затраты |  |  |  | 12: 680.89 | [19 empty] | Итого прямые затраты
66.1 | 421/пр_2020_п.75_пп.а | Вспомогательные ненормируемые материальные ресурсы |  |  |  | 4: %; 5: 2; 7: 2; 12: 12.44 | [31 empty] | Вспомогательные ненормируемые материальные ресурсы
|  | ФОТ |  |  |  | 12: 627.49 | [20 empty] | ФОТ
| Пр/812-049.3-1 | НР Электротехнические установки на других объектах |  |  |  | 4: %; 5: 97; 7: 97; 12: 608.67 | [20 empty] | НР Электротехнические установки на других объектах
| Пр/774-049.3 | СП Электротехнические установки на других объектах |  |  |  | 4: %; 5: 51; 7: 51; 12: 320.02 | [20 empty] | СП Электротехнические установки на других объектах
|  | Всего по позиции |  |  |  | 10: 4055.05; 12: 1622.02 | [21 empty] | Всего по позиции
67 | ФСБЦ-21.1.06.09-0152 | Кабель силовой с медными жилами ВВГнг(A)-LS 3х2,5ок(N, PE)-660 |  |  |  | 4: 1000 м; 5: 0.02; 6: 1; 7: 0.02; 12: 2040.73 | [14 empty] | Кабель силовой с медными жилами ВВГнг(A)-LS 3х2,5ок(N, PE)-660
|  | Объем=(20*1,02) / 1000 | [27 empty] | Объем=(20*1,02) / 1000
67 | ФСБЦ-21.1.06.09-0152 | Кабель силовой с медными жилами ВВГнг(A)-LS 3х2,5ок(N, PE)-660 |  |  |  | 4: 1000 м; 5: 0.02; 7: 0.02; 10: 102036.7; 12: 2040.73 | [28 empty] | Кабель силовой с медными жилами ВВГнг(A)-LS 3х2,5ок(N, PE)-660
67.1 | ФСБЦ-21.1.06.09-0152_01-20-3-01-0030 | Перевозка грузов III класса автомобилями бортовыми грузоподъемностью до 20 т по дорогам с усовершенствованным (асфальтобетонным, цементобетонным, железобетонным, обработанным органическим вяжущим) дорожным покрытием на расстояние 30 км |  |  |  | 4: т; 7: 0.0045; 10: 934.37; 11: -1; 12: -4.2 | [29 empty] | Перевозка грузов III класса автомобилями бортовыми грузоподъемностью до 20 т по дорогам с усовершенствованным (асфальтобетонным, цементобетонным, железобетонным, обработанным органическим вяжущим) дорожным покрытием на расстояние 30 км
67.2 | ФСБЦ-21.1.06.09-0152_01-20-3-01-0065 | Перевозка грузов III класса автомобилями бортовыми грузоподъемностью до 20 т по дорогам с усовершенствованным (асфальтобетонным, цементобетонным, железобетонным, обработанным органическим вяжущим) дорожным покрытием на расстояние 65 км |  |  |  | 4: т; 7: 0.0045; 10: 1241.1; 12: 5.58 | [29 empty] | Перевозка грузов III класса автомобилями бортовыми грузоподъемностью до 20 т по дорогам с усовершенствованным (асфальтобетонным, цементобетонным, железобетонным, обработанным органическим вяжущим) дорожным покрытием на расстояние 65 км
|  | Всего по позиции |  |  |  | 12: 2042.11 | [21 empty] | Всего по позиции
68 | ФСБЦ-24.2.06.08-0003 | Фиксаторы пластмассовые ординарные для металлополимерных труб, размер 3/4" |  |  |  | 4: 100 шт; 5: 0.4; 6: 1; 7: 0.4; 12: 113.26 | [14 empty] | Фиксаторы пластмассовые ординарные для металлополимерных труб, размер 3/4"
|  | Объем=(20*2) / 100 | [27 empty] | Объем=(20*2) / 100
68 | ФСБЦ-24.2.06.08-0003 | Фиксаторы пластмассовые ординарные для металлополимерных труб, размер 3/4" |  |  |  | 100 шт | 0.4 |  | 0.4 | 221.21 | 1.28 | 283.15 |  | 113.26 | [28 empty] | Фиксаторы пластмассовые ординарные для металлополимерных труб, размер 3/4"
68.1 | ФСБЦ-24.2.06.08-0003_01-20-2-01-0030 | Перевозка грузов II класса автомобилями бортовыми грузоподъемностью до 20 т по дорогам с усовершенствованным (асфальтобетонным, цементобетонным, железобетонным, обработанным органическим вяжущим) дорожным покрытием на расстояние 30 км |  |  |  | 4: т; 7: 0.0012; 10: 659.55; 11: -1; 12: -0.79 | [29 empty] | Перевозка грузов II класса автомобилями бортовыми грузоподъемностью до 20 т по дорогам с усовершенствованным (асфальтобетонным, цементобетонным, железобетонным, обработанным органическим вяжущим) дорожным покрытием на расстояние 30 км
68.2 | ФСБЦ-24.2.06.08-0003_01-20-2-01-0065 | Перевозка грузов II класса автомобилями бортовыми грузоподъемностью до 20 т по дорогам с усовершенствованным (асфальтобетонным, цементобетонным, железобетонным, обработанным органическим вяжущим) дорожным покрытием на расстояние 65 км |  |  |  | 4: т; 7: 0.0012; 10: 876.07; 12: 1.05 | [29 empty] | Перевозка грузов II класса автомобилями бортовыми грузоподъемностью до 20 т по дорогам с усовершенствованным (асфальтобетонным, цементобетонным, железобетонным, обработанным органическим вяжущим) дорожным покрытием на расстояние 65 км
|  | Всего по позиции |  |  |  | 12: 113.52 | [21 empty] | Всего по позиции
69 | ГЭСНм08-02-390-01 | Короба пластмассовые: шириной до 40 мм |  |  |  | 4: 100 м; 5: 0.2; 6: 1; 7: 0.2 | [14 empty] | Короба пластмассовые: шириной до 40 мм
|  | Объем=20 / 100 | [27 empty] | Объем=20 / 100
| 1 | ОТ(ЗТ) |  |  |  | 4: чел.-ч; 7: 3.258; 12: 1817.7 | [16 empty] | ОТ(ЗТ)
| 1-100-39 | Средний разряд работы 3,9 |  |  |  | 4: чел.-ч; 5: 16.29; 7: 3.258; 10: 557.92; 12: 1817.7 | [17 empty] | Средний разряд работы 3,9
| 2 | ЭМ |  |  |  | 12: 0.13 | [16 empty] | ЭМ
|  | ОТм(ЗТм) |  |  |  | 4: чел.-ч; 7: 0.002; 12: 1 | [16 empty] | ОТм(ЗТм)
| 91.06.06-048 | Подъемники одномачтовые, грузоподъемность до 500 кг, высота подъема 45 м |  |  |  | маш.час | 0.01 |  | 0.002 | 37.32 | 1.71 | 63.82 |  | 0.13 | [17 empty] | Подъемники одномачтовые, грузоподъемность до 500 кг, высота подъема 45 м
| 4-100-030 | ОТм(Зтм) Средний разряд машинистов 3 |  |  |  | 4: чел.-ч; 5: 0.01; 7: 0.002; 10: 501.07; 12: 1 | [18 empty] | ОТм(Зтм) Средний разряд машинистов 3
| 4 | М |  |  |  | 12: 45.56 | [16 empty] | М
| 01.7.03.04-0001 | Электроэнергия |  |  |  | 4: кВт-ч; 5: 6.5664; 7: 1.3133; 10: 6.56; 12: 8.62 | [17 empty] | Электроэнергия
| 01.7.15.07-0022 | Дюбели полиэтиленовые распорные, диаметр 6 мм, длина 40 мм |  |  |  | 1000 шт | 0.2 |  | 0.04 | 261.09 | 1.22 | 318.53 |  | 12.74 | [17 empty] | Дюбели полиэтиленовые распорные, диаметр 6 мм, длина 40 мм
| 01.7.15.14-0165 | Шурупы самонарезающие стальные с полукруглой головкой и прямым шлицем, остроконечные, диаметр 4 мм, длина 40 мм |  |  |  | т | 0.001 |  | 0.0002 | 99190.96 | 1.22 | 121012.97 |  | 24.2 | [17 empty] | Шурупы самонарезающие стальные с полукруглой головкой и прямым шлицем, остроконечные, диаметр 4 мм, длина 40 мм
|  | Итого прямые затраты |  |  |  | 12: 1864.39 | [19 empty] | Итого прямые затраты
69.1 | 421/пр_2020_п.75_пп.а | Вспомогательные ненормируемые материальные ресурсы |  |  |  | 4: %; 5: 2; 7: 2; 12: 36.35 | [31 empty] | Вспомогательные ненормируемые материальные ресурсы
|  | ФОТ |  |  |  | 12: 1818.7 | [20 empty] | ФОТ
| Пр/812-049.3-1 | НР Электротехнические установки на других объектах |  |  |  | 4: %; 5: 97; 7: 97; 12: 1764.14 | [20 empty] | НР Электротехнические установки на других объектах
| Пр/774-049.3 | СП Электротехнические установки на других объектах |  |  |  | 4: %; 5: 51; 7: 51; 12: 927.54 | [20 empty] | СП Электротехнические установки на других объектах
|  | Всего по позиции |  |  |  | 10: 22962.1; 12: 4592.42 | [21 empty] | Всего по позиции
70 | ТЦ_20.2.05.04_55_7702596813_02.03.2026_01 | Кабель-каналы пластиковые, размеры 20х10 мм IDEAL (Идеал) |  |  |  | 100 м | 0.2 | 1 | 0.2 |  |  | 26.67 |  | 5.33 | [14 empty] | Кабель-каналы пластиковые, размеры 20х10 мм IDEAL (Идеал)
|  | Объем=20 / 100 | [27 empty] | Объем=20 / 100
|  | Всего по позиции |  |  |  | 12: 5.33 | [21 empty] | Всего по позиции
71 | ФСБЦ-21.1.06.10-0407 | Кабель силовой с медными жилами ВВГнг(A)-LS 5х2,5ок(N, PE)-1000 |  |  |  | 4: 1000 м; 5: 0.002; 6: 1; 7: 0.002; 12: 316.6 | [14 empty] | Кабель силовой с медными жилами ВВГнг(A)-LS 5х2,5ок(N, PE)-1000
|  | Объем=(2*1,02) / 1000 | [27 empty] | Объем=(2*1,02) / 1000
71 | ФСБЦ-21.1.06.10-0407 | Кабель силовой с медными жилами ВВГнг(A)-LS 5х2,5ок(N, PE)-1000 |  |  |  | 1000 м | 0.002 |  | 0.002 | 127661.98 | 1.24 | 158300.86 |  | 316.6 | [28 empty] | Кабель силовой с медными жилами ВВГнг(A)-LS 5х2,5ок(N, PE)-1000
71.1 | ФСБЦ-21.1.06.10-0407_01-20-3-01-0030 | Перевозка грузов III класса автомобилями бортовыми грузоподъемностью до 20 т по дорогам с усовершенствованным (асфальтобетонным, цементобетонным, железобетонным, обработанным органическим вяжущим) дорожным покрытием на расстояние 30 км |  |  |  | 4: т; 7: 0.0006; 10: 934.37; 11: -1; 12: -0.56 | [29 empty] | Перевозка грузов III класса автомобилями бортовыми грузоподъемностью до 20 т по дорогам с усовершенствованным (асфальтобетонным, цементобетонным, железобетонным, обработанным органическим вяжущим) дорожным покрытием на расстояние 30 км
71.2 | ФСБЦ-21.1.06.10-0407_01-20-3-01-0194 | Перевозка грузов III класса автомобилями бортовыми грузоподъемностью до 20 т по дорогам с усовершенствованным (асфальтобетонным, цементобетонным, железобетонным, обработанным органическим вяжущим) дорожным покрытием на расстояние 194 км |  |  |  | 4: т; 7: 0.0006; 10: 2368.6; 12: 1.42 | [29 empty] | Перевозка грузов III класса автомобилями бортовыми грузоподъемностью до 20 т по дорогам с усовершенствованным (асфальтобетонным, цементобетонным, железобетонным, обработанным органическим вяжущим) дорожным покрытием на расстояние 194 км
|  | Всего по позиции |  |  |  | 12: 317.46 | [21 empty] | Всего по позиции
72 | ГЭСНм08-02-399-02 | Провод в коробах, сечением: до 35 мм2 |  |  |  | 4: 100 м; 5: 0.02; 6: 1; 7: 0.02 | [14 empty] | Провод в коробах, сечением: до 35 мм2
|  | Объем=2 / 100 | [27 empty] | Объем=2 / 100
| 1 | ОТ(ЗТ) |  |  |  | 4: чел.-ч; 7: 0.0752; 12: 41.48 | [16 empty] | ОТ(ЗТ)
| 1-100-38 | Средний разряд работы 3,8 |  |  |  | 4: чел.-ч; 5: 3.76; 7: 0.0752; 10: 551.6; 12: 41.48 | [17 empty] | Средний разряд работы 3,8
| 2 | ЭМ |  |  |  | 12: 0.51 | [16 empty] | ЭМ
|  | ОТм(ЗТм) |  |  |  | 4: чел.-ч; 7: 0.0004; 12: 0.26 | [16 empty] | ОТм(ЗТм)
| 91.05.05-015 | Краны на автомобильном ходу, грузоподъемность 16 т |  |  |  | 4: маш.час; 5: 0.01; 7: 0.0002; 10: 1839.34; 12: 0.37 | [17 empty] | Краны на автомобильном ходу, грузоподъемность 16 т
| 4-100-060 | ОТм(Зтм) Средний разряд машинистов 6 |  |  |  | 4: чел.-ч; 5: 0.01; 7: 0.0002; 10: 757.93; 12: 0.15 | [18 empty] | ОТм(Зтм) Средний разряд машинистов 6
| 91.14.02-001 | Автомобили бортовые, грузоподъемность до 5 т |  |  |  | 4: маш.час; 5: 0.01; 7: 0.0002; 10: 724.34; 12: 0.14 | [17 empty] | Автомобили бортовые, грузоподъемность до 5 т
| 4-100-040 | ОТм(Зтм) Средний разряд машинистов 4 |  |  |  | 4: чел.-ч; 5: 0.01; 7: 0.0002; 10: 564.23; 12: 0.11 | [18 empty] | ОТм(Зтм) Средний разряд машинистов 4
| 4 | М |  |  |  | 12: 2.21 | [16 empty] | М
| 01.7.06.05-0041 | Ленты изоляционные хлопчатобумажные прорезиненные для электромонтажных и ремонтных работ, цвет черный, ширина 20 мм, толщина 0,35 мм |  |  |  | м | 13.33 |  | 0.2666 | 5.87 | 0.91 | 5.34 |  | 1.42 | [17 empty] | Ленты изоляционные хлопчатобумажные прорезиненные для электромонтажных и ремонтных работ, цвет черный, ширина 20 мм, толщина 0,35 мм
| 01.7.06.07-0002 | Ленты монтажные из пластмассы для бандажирования проводов, скрепляются пластмассовыми кнопками, ширина 10 мм |  |  |  | 10 м | 0.55 |  | 0.011 | 37.71 | 1.6 | 60.34 |  | 0.66 | [17 empty] | Ленты монтажные из пластмассы для бандажирования проводов, скрепляются пластмассовыми кнопками, ширина 10 мм
| 14.4.02.04-0142 | Краска масляная МА-0115, мумия, сурик железный |  |  |  | кг | 0.05 |  | 0.001 | 79.88 | 1.63 | 130.2 |  | 0.13 | [17 empty] | Краска масляная МА-0115, мумия, сурик железный
|  | Итого прямые затраты |  |  |  | 12: 44.46 | [19 empty] | Итого прямые затраты
72.1 | 421/пр_2020_п.75_пп.а | Вспомогательные ненормируемые материальные ресурсы |  |  |  | 4: %; 5: 2; 7: 2; 12: 0.83 | [31 empty] | Вспомогательные ненормируемые материальные ресурсы
|  | ФОТ |  |  |  | 12: 41.74 | [20 empty] | ФОТ
| Пр/812-049.3-1 | НР Электротехнические установки на других объектах |  |  |  | 4: %; 5: 97; 7: 97; 12: 40.49 | [20 empty] | НР Электротехнические установки на других объектах
| Пр/774-049.3 | СП Электротехнические установки на других объектах |  |  |  | 4: %; 5: 51; 7: 51; 12: 21.29 | [20 empty] | СП Электротехнические установки на других объектах
|  | Всего по позиции |  |  |  | 10: 5353.5; 12: 107.07 | [21 empty] | Всего по позиции
73 | ГЭСНм08-02-409-09 | Труба гофрированная ПВХ для защиты проводов и кабелей по установленным конструкциям, по стенам, колоннам, потолкам, основанию пола |  |  |  | 4: 100 м; 5: 1; 6: 1; 7: 1 | [14 empty] | Труба гофрированная ПВХ для защиты проводов и кабелей по установленным конструкциям, по стенам, колоннам, потолкам, основанию пола
|  | Объем=100 / 100 | [27 empty] | Объем=100 / 100
| 1 | ОТ(ЗТ) |  |  |  | 4: чел.-ч; 7: 15.2; 12: 8192.34 | [16 empty] | ОТ(ЗТ)
| 1-100-36 | Средний разряд работы 3,6 |  |  |  | 4: чел.-ч; 5: 15.2; 7: 15.2; 10: 538.97; 12: 8192.34 | [17 empty] | Средний разряд работы 3,6
| 4 | М |  |  |  | 12: 187.05 | [16 empty] | М
| 01.7.03.04-0001 | Электроэнергия |  |  |  | 4: кВт-ч; 5: 5.3376; 7: 5.3376; 10: 6.56; 12: 35.01 | [17 empty] | Электроэнергия
| 01.7.15.07-0152 | Дюбели пластмассовые с шурупами, диаметр 6 мм, длина 35 мм, диаметр шурупа 3,5 мм, длина шурупа 50 мм |  |  |  | 100 шт | 1.75 |  | 1.75 | 52.34 | 1.66 | 86.88 |  | 152.04 | [17 empty] | Дюбели пластмассовые с шурупами, диаметр 6 мм, длина 35 мм, диаметр шурупа 3,5 мм, длина шурупа 50 мм
|  | Итого прямые затраты |  |  |  | 12: 8379.39 | [19 empty] | Итого прямые затраты
73.1 | 421/пр_2020_п.75_пп.а | Вспомогательные ненормируемые материальные ресурсы |  |  |  | 4: %; 5: 2; 7: 2; 12: 163.85 | [31 empty] | Вспомогательные ненормируемые материальные ресурсы
|  | ФОТ |  |  |  | 12: 8192.34 | [20 empty] | ФОТ
| Пр/812-049.3-1 | НР Электротехнические установки на других объектах |  |  |  | 4: %; 5: 97; 7: 97; 12: 7946.57 | [20 empty] | НР Электротехнические установки на других объектах
| Пр/774-049.3 | СП Электротехнические установки на других объектах |  |  |  | 4: %; 5: 51; 7: 51; 12: 4178.09 | [20 empty] | СП Электротехнические установки на других объектах
|  | Всего по позиции |  |  |  | 10: 20667.9; 12: 20667.9 | [21 empty] | Всего по позиции
74 | ТЦ_24.3.01.02_55_7702596813_02.03.2026_01 | Труба ПНД гофрированная легкая 20 мм |  |  |  | м | 102 | 1 | 102 |  |  | 16.48 |  | 1680.96 | [14 empty] | Труба ПНД гофрированная легкая 20 мм
|  | Объем=100*1,02 | [27 empty] | Объем=100*1,02
|  | Всего по позиции |  |  |  | 12: 1680.96 | [21 empty] | Всего по позиции
75 | ФСБЦ-24.2.06.08-0003 | Фиксаторы пластмассовые ординарные для металлополимерных труб, размер 3/4" |  |  |  | 4: 100 шт; 5: 0.4; 6: 1; 7: 0.4; 12: 113.26 | [14 empty] | Фиксаторы пластмассовые ординарные для металлополимерных труб, размер 3/4"
|  | Объем=(20*2) / 100 | [27 empty] | Объем=(20*2) / 100
75 | ФСБЦ-24.2.06.08-0003 | Фиксаторы пластмассовые ординарные для металлополимерных труб, размер 3/4" |  |  |  | 100 шт | 0.4 |  | 0.4 | 221.21 | 1.28 | 283.15 |  | 113.26 | [28 empty] | Фиксаторы пластмассовые ординарные для металлополимерных труб, размер 3/4"
75.1 | ФСБЦ-24.2.06.08-0003_01-20-2-01-0030 | Перевозка грузов II класса автомобилями бортовыми грузоподъемностью до 20 т по дорогам с усовершенствованным (асфальтобетонным, цементобетонным, железобетонным, обработанным органическим вяжущим) дорожным покрытием на расстояние 30 км |  |  |  | 4: т; 7: 0.0012; 10: 659.55; 11: -1; 12: -0.79 | [29 empty] | Перевозка грузов II класса автомобилями бортовыми грузоподъемностью до 20 т по дорогам с усовершенствованным (асфальтобетонным, цементобетонным, железобетонным, обработанным органическим вяжущим) дорожным покрытием на расстояние 30 км
75.2 | ФСБЦ-24.2.06.08-0003_01-20-2-01-0065 | Перевозка грузов II класса автомобилями бортовыми грузоподъемностью до 20 т по дорогам с усовершенствованным (асфальтобетонным, цементобетонным, железобетонным, обработанным органическим вяжущим) дорожным покрытием на расстояние 65 км |  |  |  | 4: т; 7: 0.0012; 10: 876.07; 12: 1.05 | [29 empty] | Перевозка грузов II класса автомобилями бортовыми грузоподъемностью до 20 т по дорогам с усовершенствованным (асфальтобетонным, цементобетонным, железобетонным, обработанным органическим вяжущим) дорожным покрытием на расстояние 65 км
|  | Всего по позиции |  |  |  | 12: 113.52 | [21 empty] | Всего по позиции
76 | ГЭСНм08-02-412-02 | Затягивание провода в проложенные трубы и металлические рукава первого одножильного или многожильного в общей оплетке, суммарное сечение: до 6 мм2 |  |  |  | 4: 100 м; 5: 0.1; 6: 1; 7: 0.1 | [14 empty] | Затягивание провода в проложенные трубы и металлические рукава первого одножильного или многожильного в общей оплетке, суммарное сечение: до 6 мм2
|  | Объем=10 / 100 | [27 empty] | Объем=10 / 100
| 1 | ОТ(ЗТ) |  |  |  | 4: чел.-ч; 7: 0.539; 12: 297.31 | [16 empty] | ОТ(ЗТ)
| 1-100-38 | Средний разряд работы 3,8 |  |  |  | 4: чел.-ч; 5: 5.39; 7: 0.539; 10: 551.6; 12: 297.31 | [17 empty] | Средний разряд работы 3,8
| 2 | ЭМ |  |  |  | 12: 5.13 | [16 empty] | ЭМ
|  | ОТм(ЗТм) |  |  |  | 4: чел.-ч; 7: 0.004; 12: 2.65 | [16 empty] | ОТм(ЗТм)
| 91.05.05-015 | Краны на автомобильном ходу, грузоподъемность 16 т |  |  |  | 4: маш.час; 5: 0.02; 7: 0.002; 10: 1839.34; 12: 3.68 | [17 empty] | Краны на автомобильном ходу, грузоподъемность 16 т
| 4-100-060 | ОТм(Зтм) Средний разряд машинистов 6 |  |  |  | 4: чел.-ч; 5: 0.02; 7: 0.002; 10: 757.93; 12: 1.52 | [18 empty] | ОТм(Зтм) Средний разряд машинистов 6
| 91.14.02-001 | Автомобили бортовые, грузоподъемность до 5 т |  |  |  | 4: маш.час; 5: 0.02; 7: 0.002; 10: 724.34; 12: 1.45 | [17 empty] | Автомобили бортовые, грузоподъемность до 5 т
| 4-100-040 | ОТм(Зтм) Средний разряд машинистов 4 |  |  |  | 4: чел.-ч; 5: 0.02; 7: 0.002; 10: 564.23; 12: 1.13 | [18 empty] | ОТм(Зтм) Средний разряд машинистов 4
| 4 | М |  |  |  | 12: 19.04 | [16 empty] | М
| 01.7.06.05-0041 | Ленты изоляционные хлопчатобумажные прорезиненные для электромонтажных и ремонтных работ, цвет черный, ширина 20 мм, толщина 0,35 мм |  |  |  | м | 13.33 |  | 1.333 | 5.87 | 0.91 | 5.34 |  | 7.12 | [17 empty] | Ленты изоляционные хлопчатобумажные прорезиненные для электромонтажных и ремонтных работ, цвет черный, ширина 20 мм, толщина 0,35 мм
| 01.7.07.20-0002 | Тальк молотый, сорт I |  |  |  | т | 0.0006 |  | 6e-05 | 43821.53 | 1.55 | 67923.37 |  | 4.08 | [17 empty] | Тальк молотый, сорт I
| 14.4.02.04-0142 | Краска масляная МА-0115, мумия, сурик железный |  |  |  | кг | 0.02 |  | 0.002 | 79.88 | 1.63 | 130.2 |  | 0.26 | [17 empty] | Краска масляная МА-0115, мумия, сурик железный
| 20.2.01.05-0003 | Гильзы кабельные медные 6 мм |  |  |  | 100 шт | 0.05 |  | 0.005 | 756.85 | 1.24 | 938.49 |  | 4.69 | [17 empty] | Гильзы кабельные медные 6 мм
| 20.2.02.01-0012 | Втулки полипропиленовые, диаметр 22 мм |  |  |  | 1000 шт | 0.0122 |  | 0.00122 | 1610.33 | 1.47 | 2367.19 |  | 2.89 | [17 empty] | Втулки полипропиленовые, диаметр 22 мм
|  | Итого прямые затраты |  |  |  | 12: 324.13 | [19 empty] | Итого прямые затраты
76.1 | 421/пр_2020_п.75_пп.а | Вспомогательные ненормируемые материальные ресурсы |  |  |  | 4: %; 5: 2; 7: 2; 12: 5.95 | [31 empty] | Вспомогательные ненормируемые материальные ресурсы
|  | ФОТ |  |  |  | 12: 299.96 | [20 empty] | ФОТ
| Пр/812-049.3-1 | НР Электротехнические установки на других объектах |  |  |  | 4: %; 5: 97; 7: 97; 12: 290.96 | [20 empty] | НР Электротехнические установки на других объектах
| Пр/774-049.3 | СП Электротехнические установки на других объектах |  |  |  | 4: %; 5: 51; 7: 51; 12: 152.98 | [20 empty] | СП Электротехнические установки на других объектах
|  | Всего по позиции |  |  |  | 10: 7740.2; 12: 774.02 | [21 empty] | Всего по позиции
77 | ФСБЦ-21.1.06.10-0395 | Кабель силовой с медными жилами ВВГнг(A)-LS 4х10ок(N)-1000 |  |  |  | 4: 1000 м; 5: 0.02; 6: 1; 7: 0.02; 12: 8921.65 | [14 empty] | Кабель силовой с медными жилами ВВГнг(A)-LS 4х10ок(N)-1000
|  | Объем=(20*1,02) / 1000 | [27 empty] | Объем=(20*1,02) / 1000
77 | ФСБЦ-21.1.06.10-0395 | Кабель силовой с медными жилами ВВГнг(A)-LS 4х10ок(N)-1000 |  |  |  | 1000 м | 0.02 |  | 0.02 | 359744.1 | 1.24 | 446082.68 |  | 8921.65 | [28 empty] | Кабель силовой с медными жилами ВВГнг(A)-LS 4х10ок(N)-1000
77.1 | ФСБЦ-21.1.06.10-0395_01-20-3-01-0030 | Перевозка грузов III класса автомобилями бортовыми грузоподъемностью до 20 т по дорогам с усовершенствованным (асфальтобетонным, цементобетонным, железобетонным, обработанным органическим вяжущим) дорожным покрытием на расстояние 30 км |  |  |  | 4: т; 7: 0.0124; 10: 934.37; 11: -1; 12: -11.59 | [29 empty] | Перевозка грузов III класса автомобилями бортовыми грузоподъемностью до 20 т по дорогам с усовершенствованным (асфальтобетонным, цементобетонным, железобетонным, обработанным органическим вяжущим) дорожным покрытием на расстояние 30 км
77.2 | ФСБЦ-21.1.06.10-0395_01-20-3-01-0194 | Перевозка грузов III класса автомобилями бортовыми грузоподъемностью до 20 т по дорогам с усовершенствованным (асфальтобетонным, цементобетонным, железобетонным, обработанным органическим вяжущим) дорожным покрытием на расстояние 194 км |  |  |  | 4: т; 7: 0.0124; 10: 2368.6; 12: 29.37 | [29 empty] | Перевозка грузов III класса автомобилями бортовыми грузоподъемностью до 20 т по дорогам с усовершенствованным (асфальтобетонным, цементобетонным, железобетонным, обработанным органическим вяжущим) дорожным покрытием на расстояние 194 км
|  | Всего по позиции |  |  |  | 12: 8939.43 | [21 empty] | Всего по позиции
78 | ГЭСНм10-04-066-04 | Коробка кабельная соединительная или разветвительная |  |  |  | 4: шт; 5: 4; 6: 1; 7: 4 | [14 empty] | Коробка кабельная соединительная или разветвительная
| 1 | ОТ(ЗТ) |  |  |  | 4: чел.-ч; 7: 16; 12: 8017.12 | [16 empty] | ОТ(ЗТ)
| 1-100-30 | Средний разряд работы 3,0 |  |  |  | 4: чел.-ч; 5: 4; 7: 16; 10: 501.07; 12: 8017.12 | [17 empty] | Средний разряд работы 3,0
| 4 | М |  |  |  | 12: 236.37 | [16 empty] | М
| 01.7.02.07-0011 | Прессшпан листовой, марка А |  |  |  | кг | 0.05 |  | 0.2 | 177.09 | 1.82 | 322.3 |  | 64.46 | [17 empty] | Прессшпан листовой, марка А
| 01.7.03.04-0001 | Электроэнергия |  |  |  | 4: кВт-ч; 5: 0.06; 7: 0.24; 10: 6.56; 12: 1.57 | [17 empty] | Электроэнергия
| 01.7.06.05-0042 | Ленты изоляционные из ПВХ для электромонтажных и ремонтных работ, цвет черный, ширина 19 мм, толщина 0,18 мм |  |  |  | м | 1.05 |  | 4.2 | 2.27 | 1.6 | 3.63 |  | 15.25 | [17 empty] | Ленты изоляционные из ПВХ для электромонтажных и ремонтных работ, цвет черный, ширина 19 мм, толщина 0,18 мм
| 01.7.20.04-0003 | Нить мешкозашивочная прошивочная полиэфирная из штапельного лавсана (суровая) |  |  |  | кг | 0.01 |  | 0.04 | 373.74 | 1.77 | 661.52 |  | 26.46 | [17 empty] | Нить мешкозашивочная прошивочная полиэфирная из штапельного лавсана (суровая)
| 10.3.02.03-0012 | Припои оловянно-свинцовые бессурьмянистые, марка ПОС40 |  |  |  | кг | 0.01 |  | 0.04 | 899.56 | 1.7 | 1529.25 |  | 61.17 | [17 empty] | Припои оловянно-свинцовые бессурьмянистые, марка ПОС40
| 14.4.03.06-0001 | Лак электроизоляционный МЛ-92 |  |  |  | кг | 0.01 |  | 0.04 | 157.44 | 1.28 | 201.52 |  | 8.06 | [17 empty] | Лак электроизоляционный МЛ-92
| 25.2.01.01-0014 | Бирки кабельные маркировочные пластмассовые У136 |  |  |  | 100 шт | 0.06 |  | 0.24 | 235.73 | 1.05 | 247.52 |  | 59.4 | [17 empty] | Бирки кабельные маркировочные пластмассовые У136
|  | Итого прямые затраты |  |  |  | 12: 8253.49 | [19 empty] | Итого прямые затраты
78.1 | 421/пр_2020_п.75_пп.а | Вспомогательные ненормируемые материальные ресурсы |  |  |  | 4: %; 5: 2; 7: 2; 12: 160.34 | [31 empty] | Вспомогательные ненормируемые материальные ресурсы
|  | ФОТ |  |  |  | 12: 8017.12 | [20 empty] | ФОТ
| Пр/812-051.2-1 | НР Монтаж радиотелевизионного и электронного оборудования |  |  |  | 4: %; 5: 95; 7: 95; 12: 7616.26 | [20 empty] | НР Монтаж радиотелевизионного и электронного оборудования
| Пр/774-051.2 | СП Монтаж радиотелевизионного и электронного оборудования |  |  |  | 4: %; 5: 53; 7: 53; 12: 4249.07 | [20 empty] | СП Монтаж радиотелевизионного и электронного оборудования
|  | Всего по позиции |  |  |  | 10: 5069.79; 12: 20279.16 | [21 empty] | Всего по позиции
79 | ФСБЦ-20.5.02.04-0001 | Коробка ответвительная, размеры 100х100х50 мм |  |  |  | 4: шт; 5: 2; 6: 1; 7: 2; 12: 242.54 | [14 empty] | Коробка ответвительная, размеры 100х100х50 мм
79 | ФСБЦ-20.5.02.04-0001 | Коробка ответвительная, размеры 100х100х50 мм |  |  |  | шт | 2 |  | 2 | 98.59 | 1.23 | 121.27 |  | 242.54 | [28 empty] | Коробка ответвительная, размеры 100х100х50 мм
79.1 | ФСБЦ-20.5.02.04-0001_01-20-2-01-0030 | Перевозка грузов II класса автомобилями бортовыми грузоподъемностью до 20 т по дорогам с усовершенствованным (асфальтобетонным, цементобетонным, железобетонным, обработанным органическим вяжущим) дорожным покрытием на расстояние 30 км |  |  |  | 4: т; 7: 0.0003; 10: 659.55; 11: -1; 12: -0.2 | [29 empty] | Перевозка грузов II класса автомобилями бортовыми грузоподъемностью до 20 т по дорогам с усовершенствованным (асфальтобетонным, цементобетонным, железобетонным, обработанным органическим вяжущим) дорожным покрытием на расстояние 30 км
79.2 | ФСБЦ-20.5.02.04-0001_01-20-2-01-0194 | Перевозка грузов II класса автомобилями бортовыми грузоподъемностью до 20 т по дорогам с усовершенствованным (асфальтобетонным, цементобетонным, железобетонным, обработанным органическим вяжущим) дорожным покрытием на расстояние 194 км |  |  |  | 4: т; 7: 0.0003; 10: 1671.95; 12: 0.5 | [29 empty] | Перевозка грузов II класса автомобилями бортовыми грузоподъемностью до 20 т по дорогам с усовершенствованным (асфальтобетонным, цементобетонным, железобетонным, обработанным органическим вяжущим) дорожным покрытием на расстояние 194 км
|  | Всего по позиции |  |  |  | 12: 242.84 | [21 empty] | Всего по позиции
80 | ФСБЦ-20.5.02.06-0030 | Коробки разветвительные У-994 |  |  |  | 4: 10 шт; 5: 0.2; 6: 1; 7: 0.2; 12: 210.76 | [14 empty] | Коробки разветвительные У-994
|  | Объем=2 / 10 | [27 empty] | Объем=2 / 10
80 | ФСБЦ-20.5.02.06-0030 | Коробки разветвительные У-994 |  |  |  | 10 шт | 0.2 |  | 0.2 | 856.73 | 1.23 | 1053.78 |  | 210.76 | [28 empty] | Коробки разветвительные У-994
80.1 | ФСБЦ-20.5.02.06-0030_01-20-2-01-0030 | Перевозка грузов II класса автомобилями бортовыми грузоподъемностью до 20 т по дорогам с усовершенствованным (асфальтобетонным, цементобетонным, железобетонным, обработанным органическим вяжущим) дорожным покрытием на расстояние 30 км |  |  |  | 4: т; 7: 0.0006; 10: 659.55; 11: -1; 12: -0.4 | [29 empty] | Перевозка грузов II класса автомобилями бортовыми грузоподъемностью до 20 т по дорогам с усовершенствованным (асфальтобетонным, цементобетонным, железобетонным, обработанным органическим вяжущим) дорожным покрытием на расстояние 30 км
80.2 | ФСБЦ-20.5.02.06-0030_01-20-2-01-0194 | Перевозка грузов II класса автомобилями бортовыми грузоподъемностью до 20 т по дорогам с усовершенствованным (асфальтобетонным, цементобетонным, железобетонным, обработанным органическим вяжущим) дорожным покрытием на расстояние 194 км |  |  |  | 4: т; 7: 0.0006; 10: 1671.95; 12: 1 | [29 empty] | Перевозка грузов II класса автомобилями бортовыми грузоподъемностью до 20 т по дорогам с усовершенствованным (асфальтобетонным, цементобетонным, железобетонным, обработанным органическим вяжущим) дорожным покрытием на расстояние 194 км
|  | Всего по позиции |  |  |  | 12: 211.36 | [21 empty] | Всего по позиции
|  | Итоги по разделу 11 Электроосвещение, электроснабжение : | [35 empty] | Итоги по разделу 11 Электроосвещение, электроснабжение :
|  | Итого прямые затраты (справочно) |  |  |  | 12: 130330.79 | [24 empty] | Итого прямые затраты (справочно)
|  | в том числе: | [36 empty] | в том числе:
|  | Оплата труда рабочих |  |  |  | 12: 26757.12 | [24 empty] | Оплата труда рабочих
|  | Эксплуатация машин |  |  |  | 12: 73.54 | [24 empty] | Эксплуатация машин
|  | Оплата труда машинистов (Отм) |  |  |  | 12: 55.84 | [24 empty] | Оплата труда машинистов (Отм)
|  | Материалы |  |  |  | 12: 103444.29 | [24 empty] | Материалы
|  | Строительные работы |  |  |  | 12: 4288.37 | [24 empty] | Строительные работы
|  | в том числе: | [36 empty] | в том числе:
|  | оплата труда |  |  |  | 12: 1786.69 | [24 empty] | оплата труда
|  | эксплуатация машин и механизмов |  |  |  | 12: 0.92 | [24 empty] | эксплуатация машин и механизмов
|  | оплата труда машинистов (Отм) |  |  |  | 12: 7.22 | [24 empty] | оплата труда машинистов (Отм)
|  | накладные расходы |  |  |  | 12: 1632.46 | [24 empty] | накладные расходы
|  | сметная прибыль |  |  |  | 12: 861.08 | [24 empty] | сметная прибыль
|  | Монтажные работы |  |  |  | 12: 165564.15 | [24 empty] | Монтажные работы
|  | в том числе: | [36 empty] | в том числе:
|  | оплата труда |  |  |  | 12: 24970.43 | [24 empty] | оплата труда
|  | эксплуатация машин и механизмов |  |  |  | 12: 72.62 | [24 empty] | эксплуатация машин и механизмов
|  | оплата труда машинистов (Отм) |  |  |  | 12: 48.62 | [24 empty] | оплата труда машинистов (Отм)
|  | материалы |  |  |  | 12: 103444.29 | [24 empty] | материалы
|  | накладные расходы |  |  |  | 12: 24108.14 | [24 empty] | накладные расходы
|  | сметная прибыль |  |  |  | 12: 12920.05 | [24 empty] | сметная прибыль
|  | Итого ФОТ (справочно) |  |  |  | 12: 26812.96 | [24 empty] | Итого ФОТ (справочно)
|  | Итого накладные расходы (справочно) |  |  |  | 12: 25740.6 | [24 empty] | Итого накладные расходы (справочно)
|  | Итого сметная прибыль (справочно) |  |  |  | 12: 13781.13 | [24 empty] | Итого сметная прибыль (справочно)
|  | Итого по разделу 11 Электроосвещение, электроснабжение |  |  |  | 12: 169852.52 | [25 empty] | Итого по разделу 11 Электроосвещение, электроснабжение
|  | Справочно | [38 empty] | Справочно
|  | материальные ресурсы, отсутствующие в ФРСН |  |  |  | 12: 1686.29 | [30 empty] | материальные ресурсы, отсутствующие в ФРСН
|  | затраты труда рабочих |  |  |  | 7: 50.4052 | [27 empty] | затраты труда рабочих
|  | затраты труда машинистов |  |  |  | 7: 0.0963 | [27 empty] | затраты труда машинистов
Раздел 12. Слаботочка | [27 empty] | Раздел 12. Слаботочка
Демонтаж | [46 empty] | Демонтаж
81 | ГЭСНм08-02-399-01 применительно | Демонтаж//Провод в коробах, сечением: до 6 мм2 |  |  |  | 4: 100 м; 5: 0.4; 6: 1; 7: 0.4 | [14 empty] | Демонтаж//Провод в коробах, сечением: до 6 мм2
|  | Объем=(10*4) / 100 | [27 empty] | Объем=(10*4) / 100
| Приказ от 14.07.2022 № 571/пр п.84 табл.3 | Демонтаж оборудования, не пригодного для дальнейшего использования (предназначено в лом), без разборки и резки ОЗП=0,3; ЭМ=0,3 к расх.; ЗПМ=0,3; МАТ=0 к расх.; ТЗ=0,3; ТЗМ=0,3 | [34 empty] | Демонтаж оборудования, не пригодного для дальнейшего использования (предназначено в лом), без разборки и резки ОЗП=0,3; ЭМ=0,3 к расх.; ЗПМ=0,3; МАТ=0 к расх.; ТЗ=0,3; ТЗМ=0,3
| 1 | ОТ(ЗТ) |  |  |  | 4: чел.-ч; 7: 0.3384; 12: 186.66 | [16 empty] | ОТ(ЗТ)
| 1-100-38 | Средний разряд работы 3,8 |  |  |  | чел.-ч | 2.82 | 0.3 | 0.3384 |  |  | 551.6 |  | 186.66 | [17 empty] | Средний разряд работы 3,8
| 2 | ЭМ |  |  |  | 12: 3.08 | [16 empty] | ЭМ
|  | ОТм(ЗТм) |  |  |  | 4: чел.-ч; 7: 0.0024; 12: 1.59 | [16 empty] | ОТм(ЗТм)
| 91.05.05-015 | Краны на автомобильном ходу, грузоподъемность 16 т |  |  |  | маш.час | 0.01 | 0.3 | 0.0012 |  |  | 1839.34 |  | 2.21 | [17 empty] | Краны на автомобильном ходу, грузоподъемность 16 т
| 4-100-060 | ОТм(Зтм) Средний разряд машинистов 6 |  |  |  | чел.-ч | 0.01 | 0.3 | 0.0012 |  |  | 757.93 |  | 0.91 | [18 empty] | ОТм(Зтм) Средний разряд машинистов 6
| 91.14.02-001 | Автомобили бортовые, грузоподъемность до 5 т |  |  |  | маш.час | 0.01 | 0.3 | 0.0012 |  |  | 724.34 |  | 0.87 | [17 empty] | Автомобили бортовые, грузоподъемность до 5 т
| 4-100-040 | ОТм(Зтм) Средний разряд машинистов 4 |  |  |  | чел.-ч | 0.01 | 0.3 | 0.0012 |  |  | 564.23 |  | 0.68 | [18 empty] | ОТм(Зтм) Средний разряд машинистов 4
| 4 | М |  |  |  | 12: 0 | [16 empty] | М
| 01.7.06.05-0041 | Ленты изоляционные хлопчатобумажные прорезиненные для электромонтажных и ремонтных работ, цвет черный, ширина 20 мм, толщина 0,35 мм |  |  |  | м | 13.33 | 0 | 0 | 5.87 | 0.91 | 5.34 |  | 0 | [17 empty] | Ленты изоляционные хлопчатобумажные прорезиненные для электромонтажных и ремонтных работ, цвет черный, ширина 20 мм, толщина 0,35 мм
| 01.7.06.07-0002 | Ленты монтажные из пластмассы для бандажирования проводов, скрепляются пластмассовыми кнопками, ширина 10 мм |  |  |  | 10 м | 0.5 | 0 | 0 | 37.71 | 1.6 | 60.34 |  | 0 | [17 empty] | Ленты монтажные из пластмассы для бандажирования проводов, скрепляются пластмассовыми кнопками, ширина 10 мм
| 14.4.02.04-0142 | Краска масляная МА-0115, мумия, сурик железный |  |  |  | кг | 0.05 | 0 | 0 | 79.88 | 1.63 | 130.2 |  | 0 | [17 empty] | Краска масляная МА-0115, мумия, сурик железный
|  | Итого прямые затраты |  |  |  | 12: 191.33 | [19 empty] | Итого прямые затраты
81.1 | 421/пр_2020_п.75_пп.а | Вспомогательные ненормируемые материальные ресурсы |  |  |  | 4: %; 5: 2; 7: 2; 11: 0.3; 12: 3.73 | [31 empty] | Вспомогательные ненормируемые материальные ресурсы
|  | ФОТ |  |  |  | 12: 188.25 | [20 empty] | ФОТ
| Пр/812-049.3-1 | НР Электротехнические установки на других объектах |  |  |  | 4: %; 5: 97; 7: 97; 12: 182.6 | [20 empty] | НР Электротехнические установки на других объектах
| Пр/774-049.3 | СП Электротехнические установки на других объектах |  |  |  | 4: %; 5: 51; 7: 51; 12: 96.01 | [20 empty] | СП Электротехнические установки на других объектах
|  | Всего по позиции |  |  |  | 10: 1184.18; 12: 473.67 | [21 empty] | Всего по позиции
82 | ГЭСНм08-03-591-10 применительно | Демонтаж//Розетка штепсельная: полугерметическая и герметическая |  |  |  | 4: 100 шт; 5: 0.2; 6: 1; 7: 0.2 | [14 empty] | Демонтаж//Розетка штепсельная: полугерметическая и герметическая
|  | Объем=20 / 100 | [27 empty] | Объем=20 / 100
| Приказ от 14.07.2022 № 571/пр п.84 табл.3 | Демонтаж оборудования, не пригодного для дальнейшего использования (предназначено в лом), без разборки и резки ОЗП=0,3; ЭМ=0,3 к расх.; ЗПМ=0,3; МАТ=0 к расх.; ТЗ=0,3; ТЗМ=0,3 | [34 empty] | Демонтаж оборудования, не пригодного для дальнейшего использования (предназначено в лом), без разборки и резки ОЗП=0,3; ЭМ=0,3 к расх.; ЗПМ=0,3; МАТ=0 к расх.; ТЗ=0,3; ТЗМ=0,3
| 1 | ОТ(ЗТ) |  |  |  | 4: чел.-ч; 7: 3.6528; 12: 2122.57 | [16 empty] | ОТ(ЗТ)
| 1-100-42 | Средний разряд работы 4,2 |  |  |  | чел.-ч | 60.88 | 0.3 | 3.6528 |  |  | 581.08 |  | 2122.57 | [17 empty] | Средний разряд работы 4,2
| 2 | ЭМ |  |  |  | 12: 17.94 | [16 empty] | ЭМ
|  | ОТм(ЗТм) |  |  |  | 4: чел.-ч; 7: 0.0096; 12: 6.35 | [16 empty] | ОТм(ЗТм)
| 91.05.05-015 | Краны на автомобильном ходу, грузоподъемность 16 т |  |  |  | маш.час | 0.08 | 0.3 | 0.0048 |  |  | 1839.34 |  | 8.83 | [17 empty] | Краны на автомобильном ходу, грузоподъемность 16 т
| 4-100-060 | ОТм(Зтм) Средний разряд машинистов 6 |  |  |  | чел.-ч | 0.08 | 0.3 | 0.0048 |  |  | 757.93 |  | 3.64 | [18 empty] | ОТм(Зтм) Средний разряд машинистов 6
| 91.14.02-001 | Автомобили бортовые, грузоподъемность до 5 т |  |  |  | маш.час | 0.08 | 0.3 | 0.0048 |  |  | 724.34 |  | 3.48 | [17 empty] | Автомобили бортовые, грузоподъемность до 5 т
| 4-100-040 | ОТм(Зтм) Средний разряд машинистов 4 |  |  |  | чел.-ч | 0.08 | 0.3 | 0.0048 |  |  | 564.23 |  | 2.71 | [18 empty] | ОТм(Зтм) Средний разряд машинистов 4
| 91.17.04-233 | Аппараты сварочные для ручной дуговой сварки, сварочный ток до 350 А |  |  |  | маш.час | 2.97 | 0.3 | 0.1782 |  |  | 31.59 |  | 5.63 | [17 empty] | Аппараты сварочные для ручной дуговой сварки, сварочный ток до 350 А
| 4 | М |  |  |  | 12: 0 | [16 empty] | М
| 01.7.11.07-0227 | Электроды сварочные для сварки низколегированных и углеродистых сталей УОНИ 13/45, Э42А, диаметр 4-5 мм |  |  |  | кг | 0.024 | 0 | 0 | 155.63 | 1.07 | 166.52 |  | 0 | [17 empty] | Электроды сварочные для сварки низколегированных и углеродистых сталей УОНИ 13/45, Э42А, диаметр 4-5 мм
| 01.7.15.03-0042 | Болты с гайками и шайбами строительные |  |  |  | кг | 2.73 | 0 | 0 |  |  | 193.53 |  | 0 | [17 empty] | Болты с гайками и шайбами строительные
| 08.3.07.01-0052 | Прокат стальной горячекатаный полосовой, марки стали Ст3сп, Ст3пс, размеры 50х5 мм |  |  |  | т | 0.014 | 0 | 0 |  |  | 57088.33 |  | 0 | [17 empty] | Прокат стальной горячекатаный полосовой, марки стали Ст3сп, Ст3пс, размеры 50х5 мм
| 14.4.03.03-0002 | Лак битумный БТ-123 |  |  |  | т | 0.0027 | 0 | 0 | 82698.14 | 1.47 | 121566.27 |  | 0 | [17 empty] | Лак битумный БТ-123
|  | Итого прямые затраты |  |  |  | 12: 2146.86 | [19 empty] | Итого прямые затраты
82.1 | 421/пр_2020_п.75_пп.а | Вспомогательные ненормируемые материальные ресурсы |  |  |  | 4: %; 5: 2; 7: 2; 11: 0.3; 12: 42.45 | [31 empty] | Вспомогательные ненормируемые материальные ресурсы
|  | ФОТ |  |  |  | 12: 2128.92 | [20 empty] | ФОТ
| Пр/812-049.3-1 | НР Электротехнические установки на других объектах |  |  |  | 4: %; 5: 97; 7: 97; 12: 2065.05 | [20 empty] | НР Электротехнические установки на других объектах
| Пр/774-049.3 | СП Электротехнические установки на других объектах |  |  |  | 4: %; 5: 51; 7: 51; 12: 1085.75 | [20 empty] | СП Электротехнические установки на других объектах
|  | Всего по позиции |  |  |  | 10: 26700.55; 12: 5340.11 | [21 empty] | Всего по позиции
Монтаж | [46 empty] | Монтаж
83 | ГЭСНм08-02-399-01 | Провод в коробах, сечением: до 6 мм2 |  |  |  | 4: 100 м; 5: 0.4; 6: 1; 7: 0.4 | [14 empty] | Провод в коробах, сечением: до 6 мм2
|  | Объем=(10*4) / 100 | [27 empty] | Объем=(10*4) / 100
| 1 | ОТ(ЗТ) |  |  |  | 4: чел.-ч; 7: 1.128; 12: 622.2 | [16 empty] | ОТ(ЗТ)
| 1-100-38 | Средний разряд работы 3,8 |  |  |  | 4: чел.-ч; 5: 2.82; 7: 1.128; 10: 551.6; 12: 622.2 | [17 empty] | Средний разряд работы 3,8
| 2 | ЭМ |  |  |  | 12: 10.26 | [16 empty] | ЭМ
|  | ОТм(ЗТм) |  |  |  | 4: чел.-ч; 7: 0.008; 12: 5.29 | [16 empty] | ОТм(ЗТм)
| 91.05.05-015 | Краны на автомобильном ходу, грузоподъемность 16 т |  |  |  | 4: маш.час; 5: 0.01; 7: 0.004; 10: 1839.34; 12: 7.36 | [17 empty] | Краны на автомобильном ходу, грузоподъемность 16 т
| 4-100-060 | ОТм(Зтм) Средний разряд машинистов 6 |  |  |  | 4: чел.-ч; 5: 0.01; 7: 0.004; 10: 757.93; 12: 3.03 | [18 empty] | ОТм(Зтм) Средний разряд машинистов 6
| 91.14.02-001 | Автомобили бортовые, грузоподъемность до 5 т |  |  |  | 4: маш.час; 5: 0.01; 7: 0.004; 10: 724.34; 12: 2.9 | [17 empty] | Автомобили бортовые, грузоподъемность до 5 т
| 4-100-040 | ОТм(Зтм) Средний разряд машинистов 4 |  |  |  | 4: чел.-ч; 5: 0.01; 7: 0.004; 10: 564.23; 12: 2.26 | [18 empty] | ОТм(Зтм) Средний разряд машинистов 4
| 4 | М |  |  |  | 12: 43.14 | [16 empty] | М
| 01.7.06.05-0041 | Ленты изоляционные хлопчатобумажные прорезиненные для электромонтажных и ремонтных работ, цвет черный, ширина 20 мм, толщина 0,35 мм |  |  |  | м | 13.33 |  | 5.332 | 5.87 | 0.91 | 5.34 |  | 28.47 | [17 empty] | Ленты изоляционные хлопчатобумажные прорезиненные для электромонтажных и ремонтных работ, цвет черный, ширина 20 мм, толщина 0,35 мм
| 01.7.06.07-0002 | Ленты монтажные из пластмассы для бандажирования проводов, скрепляются пластмассовыми кнопками, ширина 10 мм |  |  |  | 10 м | 0.5 |  | 0.2 | 37.71 | 1.6 | 60.34 |  | 12.07 | [17 empty] | Ленты монтажные из пластмассы для бандажирования проводов, скрепляются пластмассовыми кнопками, ширина 10 мм
| 14.4.02.04-0142 | Краска масляная МА-0115, мумия, сурик железный |  |  |  | кг | 0.05 |  | 0.02 | 79.88 | 1.63 | 130.2 |  | 2.6 | [17 empty] | Краска масляная МА-0115, мумия, сурик железный
|  | Итого прямые затраты |  |  |  | 12: 680.89 | [19 empty] | Итого прямые затраты
83.1 | 421/пр_2020_п.75_пп.а | Вспомогательные ненормируемые материальные ресурсы |  |  |  | 4: %; 5: 2; 7: 2; 12: 12.44 | [31 empty] | Вспомогательные ненормируемые материальные ресурсы
|  | ФОТ |  |  |  | 12: 627.49 | [20 empty] | ФОТ
| Пр/812-049.3-1 | НР Электротехнические установки на других объектах |  |  |  | 4: %; 5: 97; 7: 97; 12: 608.67 | [20 empty] | НР Электротехнические установки на других объектах
| Пр/774-049.3 | СП Электротехнические установки на других объектах |  |  |  | 4: %; 5: 51; 7: 51; 12: 320.02 | [20 empty] | СП Электротехнические установки на других объектах
|  | Всего по позиции |  |  |  | 10: 4055.05; 12: 1622.02 | [21 empty] | Всего по позиции
84 | ГЭСНм08-02-390-01 | Короба пластмассовые: шириной до 40 мм |  |  |  | 4: 100 м; 5: 0.4; 6: 1; 7: 0.4 | [14 empty] | Короба пластмассовые: шириной до 40 мм
|  | Объем=(10*4) / 100 | [27 empty] | Объем=(10*4) / 100
| 1 | ОТ(ЗТ) |  |  |  | 4: чел.-ч; 7: 6.516; 12: 3635.41 | [16 empty] | ОТ(ЗТ)
| 1-100-39 | Средний разряд работы 3,9 |  |  |  | 4: чел.-ч; 5: 16.29; 7: 6.516; 10: 557.92; 12: 3635.41 | [17 empty] | Средний разряд работы 3,9
| 2 | ЭМ |  |  |  | 12: 0.26 | [16 empty] | ЭМ
|  | ОТм(ЗТм) |  |  |  | 4: чел.-ч; 7: 0.004; 12: 2 | [16 empty] | ОТм(ЗТм)
| 91.06.06-048 | Подъемники одномачтовые, грузоподъемность до 500 кг, высота подъема 45 м |  |  |  | маш.час | 0.01 |  | 0.004 | 37.32 | 1.71 | 63.82 |  | 0.26 | [17 empty] | Подъемники одномачтовые, грузоподъемность до 500 кг, высота подъема 45 м
| 4-100-030 | ОТм(Зтм) Средний разряд машинистов 3 |  |  |  | 4: чел.-ч; 5: 0.01; 7: 0.004; 10: 501.07; 12: 2 | [18 empty] | ОТм(Зтм) Средний разряд машинистов 3
| 4 | М |  |  |  | 12: 91.12 | [16 empty] | М
| 01.7.03.04-0001 | Электроэнергия |  |  |  | 4: кВт-ч; 5: 6.5664; 7: 2.6266; 10: 6.56; 12: 17.23 | [17 empty] | Электроэнергия
| 01.7.15.07-0022 | Дюбели полиэтиленовые распорные, диаметр 6 мм, длина 40 мм |  |  |  | 1000 шт | 0.2 |  | 0.08 | 261.09 | 1.22 | 318.53 |  | 25.48 | [17 empty] | Дюбели полиэтиленовые распорные, диаметр 6 мм, длина 40 мм
| 01.7.15.14-0165 | Шурупы самонарезающие стальные с полукруглой головкой и прямым шлицем, остроконечные, диаметр 4 мм, длина 40 мм |  |  |  | т | 0.001 |  | 0.0004 | 99190.96 | 1.22 | 121012.97 |  | 48.41 | [17 empty] | Шурупы самонарезающие стальные с полукруглой головкой и прямым шлицем, остроконечные, диаметр 4 мм, длина 40 мм
|  | Итого прямые затраты |  |  |  | 12: 3728.79 | [19 empty] | Итого прямые затраты
84.1 | 421/пр_2020_п.75_пп.а | Вспомогательные ненормируемые материальные ресурсы |  |  |  | 4: %; 5: 2; 7: 2; 12: 72.71 | [31 empty] | Вспомогательные ненормируемые материальные ресурсы
|  | ФОТ |  |  |  | 12: 3637.41 | [20 empty] | ФОТ
| Пр/812-049.3-1 | НР Электротехнические установки на других объектах |  |  |  | 4: %; 5: 97; 7: 97; 12: 3528.29 | [20 empty] | НР Электротехнические установки на других объектах
| Пр/774-049.3 | СП Электротехнические установки на других объектах |  |  |  | 4: %; 5: 51; 7: 51; 12: 1855.08 | [20 empty] | СП Электротехнические установки на других объектах
|  | Всего по позиции |  |  |  | 10: 22962.18; 12: 9184.87 | [21 empty] | Всего по позиции
85 | ФСБЦ-20.2.05.04-0024 | Кабель-канал (короб), размеры 20х10 мм |  |  |  | м | 44 | 1 | 44 | 22.15 | 1.47 | 32.56 |  | 1432.64 | [14 empty] | Кабель-канал (короб), размеры 20х10 мм
|  | Объем=40*1,1 | [27 empty] | Объем=40*1,1
|  | Всего по позиции |  |  |  | 12: 1432.64 | [21 empty] | Всего по позиции
86 | ГЭСНм08-02-412-01 | Затягивание провода в проложенные трубы и металлические рукава первого одножильного или многожильного в общей оплетке, суммарное сечение: до 2,5 мм2 |  |  |  | 4: 100 м; 5: 0.4; 6: 1; 7: 0.4 | [14 empty] | Затягивание провода в проложенные трубы и металлические рукава первого одножильного или многожильного в общей оплетке, суммарное сечение: до 2,5 мм2
|  | Объем=40 / 100 | [27 empty] | Объем=40 / 100
| 1 | ОТ(ЗТ) |  |  |  | 4: чел.-ч; 7: 1.796; 12: 990.67 | [16 empty] | ОТ(ЗТ)
| 1-100-38 | Средний разряд работы 3,8 |  |  |  | 4: чел.-ч; 5: 4.49; 7: 1.796; 10: 551.6; 12: 990.67 | [17 empty] | Средний разряд работы 3,8
| 2 | ЭМ |  |  |  | 12: 10.26 | [16 empty] | ЭМ
|  | ОТм(ЗТм) |  |  |  | 4: чел.-ч; 7: 0.008; 12: 5.29 | [16 empty] | ОТм(ЗТм)
| 91.05.05-015 | Краны на автомобильном ходу, грузоподъемность 16 т |  |  |  | 4: маш.час; 5: 0.01; 7: 0.004; 10: 1839.34; 12: 7.36 | [17 empty] | Краны на автомобильном ходу, грузоподъемность 16 т
| 4-100-060 | ОТм(Зтм) Средний разряд машинистов 6 |  |  |  | 4: чел.-ч; 5: 0.01; 7: 0.004; 10: 757.93; 12: 3.03 | [18 empty] | ОТм(Зтм) Средний разряд машинистов 6
| 91.14.02-001 | Автомобили бортовые, грузоподъемность до 5 т |  |  |  | 4: маш.час; 5: 0.01; 7: 0.004; 10: 724.34; 12: 2.9 | [17 empty] | Автомобили бортовые, грузоподъемность до 5 т
| 4-100-040 | ОТм(Зтм) Средний разряд машинистов 4 |  |  |  | 4: чел.-ч; 5: 0.01; 7: 0.004; 10: 564.23; 12: 2.26 | [18 empty] | ОТм(Зтм) Средний разряд машинистов 4
| 4 | М |  |  |  | 12: 61.33 | [16 empty] | М
| 01.7.06.05-0041 | Ленты изоляционные хлопчатобумажные прорезиненные для электромонтажных и ремонтных работ, цвет черный, ширина 20 мм, толщина 0,35 мм |  |  |  | м | 13.33 |  | 5.332 | 5.87 | 0.91 | 5.34 |  | 28.47 | [17 empty] | Ленты изоляционные хлопчатобумажные прорезиненные для электромонтажных и ремонтных работ, цвет черный, ширина 20 мм, толщина 0,35 мм
| 01.7.07.20-0002 | Тальк молотый, сорт I |  |  |  | т | 0.00043 |  | 0.000172 | 43821.53 | 1.55 | 67923.37 |  | 11.68 | [17 empty] | Тальк молотый, сорт I
| 14.4.02.04-0142 | Краска масляная МА-0115, мумия, сурик железный |  |  |  | кг | 0.02 |  | 0.008 | 79.88 | 1.63 | 130.2 |  | 1.04 | [17 empty] | Краска масляная МА-0115, мумия, сурик железный
| 20.2.01.05-0001 | Гильзы кабельные медные 2,5 мм |  |  |  | 100 шт | 0.05 |  | 0.02 | 383.56 | 1.24 | 475.61 |  | 9.51 | [17 empty] | Гильзы кабельные медные 2,5 мм
| 20.2.02.01-0011 | Втулки, диаметр 17 мм |  |  |  | 1000 шт | 0.0122 |  | 0.00488 | 1481.45 | 1.47 | 2177.73 |  | 10.63 | [17 empty] | Втулки, диаметр 17 мм
|  | Итого прямые затраты |  |  |  | 12: 1067.55 | [19 empty] | Итого прямые затраты
86.1 | 421/пр_2020_п.75_пп.а | Вспомогательные ненормируемые материальные ресурсы |  |  |  | 4: %; 5: 2; 7: 2; 12: 19.81 | [31 empty] | Вспомогательные ненормируемые материальные ресурсы
|  | ФОТ |  |  |  | 12: 995.96 | [20 empty] | ФОТ
| Пр/812-049.3-1 | НР Электротехнические установки на других объектах |  |  |  | 4: %; 5: 97; 7: 97; 12: 966.08 | [20 empty] | НР Электротехнические установки на других объектах
| Пр/774-049.3 | СП Электротехнические установки на других объектах |  |  |  | 4: %; 5: 51; 7: 51; 12: 507.94 | [20 empty] | СП Электротехнические установки на других объектах
|  | Всего по позиции |  |  |  | 10: 6403.45; 12: 2561.38 | [21 empty] | Всего по позиции
87 | ФСБЦ-21.1.04.01-1046 | Кабель витая пара U/UTP 4х2х0,52, категория 5e |  |  |  | 1000 м | 0.044 | 1 | 0.044 | 28272.17 | 1.36 | 38450.15 |  | 1691.81 | [14 empty] | Кабель витая пара U/UTP 4х2х0,52, категория 5e
|  | Объем=(40*1,1) / 1000 | [27 empty] | Объем=(40*1,1) / 1000
|  | Всего по позиции |  |  |  | 12: 1691.81 | [21 empty] | Всего по позиции
88 | ГЭСНм08-03-591-10 | Розетка штепсельная: полугерметическая и герметическая |  |  |  | 4: 100 шт; 5: 0.2; 6: 1; 7: 0.2 | [14 empty] | Розетка штепсельная: полугерметическая и герметическая
|  | Объем=20 / 100 | [27 empty] | Объем=20 / 100
| 1 | ОТ(ЗТ) |  |  |  | 4: чел.-ч; 7: 12.176; 12: 7075.23 | [16 empty] | ОТ(ЗТ)
| 1-100-42 | Средний разряд работы 4,2 |  |  |  | 4: чел.-ч; 5: 60.88; 7: 12.176; 10: 581.08; 12: 7075.23 | [17 empty] | Средний разряд работы 4,2
| 2 | ЭМ |  |  |  | 12: 59.78 | [16 empty] | ЭМ
|  | ОТм(ЗТм) |  |  |  | 4: чел.-ч; 7: 0.032; 12: 21.16 | [16 empty] | ОТм(ЗТм)
| 91.05.05-015 | Краны на автомобильном ходу, грузоподъемность 16 т |  |  |  | 4: маш.час; 5: 0.08; 7: 0.016; 10: 1839.34; 12: 29.43 | [17 empty] | Краны на автомобильном ходу, грузоподъемность 16 т
| 4-100-060 | ОТм(Зтм) Средний разряд машинистов 6 |  |  |  | 4: чел.-ч; 5: 0.08; 7: 0.016; 10: 757.93; 12: 12.13 | [18 empty] | ОТм(Зтм) Средний разряд машинистов 6
| 91.14.02-001 | Автомобили бортовые, грузоподъемность до 5 т |  |  |  | 4: маш.час; 5: 0.08; 7: 0.016; 10: 724.34; 12: 11.59 | [17 empty] | Автомобили бортовые, грузоподъемность до 5 т
| 4-100-040 | ОТм(Зтм) Средний разряд машинистов 4 |  |  |  | 4: чел.-ч; 5: 0.08; 7: 0.016; 10: 564.23; 12: 9.03 | [18 empty] | ОТм(Зтм) Средний разряд машинистов 4
| 91.17.04-233 | Аппараты сварочные для ручной дуговой сварки, сварочный ток до 350 А |  |  |  | 4: маш.час; 5: 2.97; 7: 0.594; 10: 31.59; 12: 18.76 | [17 empty] | Аппараты сварочные для ручной дуговой сварки, сварочный ток до 350 А
| 4 | М |  |  |  | 12: 331.97 | [16 empty] | М
| 01.7.11.07-0227 | Электроды сварочные для сварки низколегированных и углеродистых сталей УОНИ 13/45, Э42А, диаметр 4-5 мм |  |  |  | кг | 0.024 |  | 0.0048 | 155.63 | 1.07 | 166.52 |  | 0.8 | [17 empty] | Электроды сварочные для сварки низколегированных и углеродистых сталей УОНИ 13/45, Э42А, диаметр 4-5 мм
| 01.7.15.03-0042 | Болты с гайками и шайбами строительные |  |  |  | 4: кг; 5: 2.73; 7: 0.546; 10: 193.53; 12: 105.67 | [17 empty] | Болты с гайками и шайбами строительные
| 08.3.07.01-0052 | Прокат стальной горячекатаный полосовой, марки стали Ст3сп, Ст3пс, размеры 50х5 мм |  |  |  | 4: т; 5: 0.014; 7: 0.0028; 10: 57088.33; 12: 159.85 | [17 empty] | Прокат стальной горячекатаный полосовой, марки стали Ст3сп, Ст3пс, размеры 50х5 мм
| 14.4.03.03-0002 | Лак битумный БТ-123 |  |  |  | т | 0.0027 |  | 0.00054 | 82698.14 | 1.47 | 121566.27 |  | 65.65 | [17 empty] | Лак битумный БТ-123
|  | Итого прямые затраты |  |  |  | 12: 7488.14 | [19 empty] | Итого прямые затраты
88.1 | 421/пр_2020_п.75_пп.а | Вспомогательные ненормируемые материальные ресурсы |  |  |  | 4: %; 5: 2; 7: 2; 12: 141.5 | [31 empty] | Вспомогательные ненормируемые материальные ресурсы
|  | ФОТ |  |  |  | 12: 7096.39 | [20 empty] | ФОТ
| Пр/812-049.3-1 | НР Электротехнические установки на других объектах |  |  |  | 4: %; 5: 97; 7: 97; 12: 6883.5 | [20 empty] | НР Электротехнические установки на других объектах
| Пр/774-049.3 | СП Электротехнические установки на других объектах |  |  |  | 4: %; 5: 51; 7: 51; 12: 3619.16 | [20 empty] | СП Электротехнические установки на других объектах
|  | Всего по позиции |  |  |  | 10: 90661.5; 12: 18132.3 | [21 empty] | Всего по позиции
89 | ФСБЦ-20.4.03.03-1027 | Розетка скрытого монтажа, одноместная, компьютерная, RJ45 категории 5e, цвет белый, IP20 |  |  |  | шт | 20 | 1 | 20 | 167.83 | 1.23 | 206.43 |  | 4128.6 | [14 empty] | Розетка скрытого монтажа, одноместная, компьютерная, RJ45 категории 5e, цвет белый, IP20
|  | Всего по позиции |  |  |  | 12: 4128.6 | [21 empty] | Всего по позиции
|  | Итоги по разделу 12 Слаботочка : | [35 empty] | Итоги по разделу 12 Слаботочка :
|  | Итого прямые затраты (справочно) |  |  |  | 12: 22849.25 | [24 empty] | Итого прямые затраты (справочно)
|  | в том числе: | [36 empty] | в том числе:
|  | Оплата труда рабочих |  |  |  | 12: 14632.74 | [24 empty] | Оплата труда рабочих
|  | Эксплуатация машин |  |  |  | 12: 101.58 | [24 empty] | Эксплуатация машин
|  | Оплата труда машинистов (Отм) |  |  |  | 12: 41.68 | [24 empty] | Оплата труда машинистов (Отм)
|  | Материалы |  |  |  | 12: 8073.25 | [24 empty] | Материалы
|  | Монтажные работы |  |  |  | 12: 44567.4 | [24 empty] | Монтажные работы
|  | в том числе: | [36 empty] | в том числе:
|  | оплата труда |  |  |  | 12: 14632.74 | [24 empty] | оплата труда
|  | эксплуатация машин и механизмов |  |  |  | 12: 101.58 | [24 empty] | эксплуатация машин и механизмов
|  | оплата труда машинистов (Отм) |  |  |  | 12: 41.68 | [24 empty] | оплата труда машинистов (Отм)
|  | материалы |  |  |  | 12: 8073.25 | [24 empty] | материалы
|  | накладные расходы |  |  |  | 12: 14234.19 | [24 empty] | накладные расходы
|  | сметная прибыль |  |  |  | 12: 7483.96 | [24 empty] | сметная прибыль
|  | Итого ФОТ (справочно) |  |  |  | 12: 14674.42 | [24 empty] | Итого ФОТ (справочно)
|  | Итого накладные расходы (справочно) |  |  |  | 12: 14234.19 | [24 empty] | Итого накладные расходы (справочно)
|  | Итого сметная прибыль (справочно) |  |  |  | 12: 7483.96 | [24 empty] | Итого сметная прибыль (справочно)
|  | Итого по разделу 12 Слаботочка |  |  |  | 12: 44567.4 | [25 empty] | Итого по разделу 12 Слаботочка
|  | Справочно | [38 empty] | Справочно
|  | затраты труда рабочих |  |  |  | 7: 25.6072 | [27 empty] | затраты труда рабочих
|  | затраты труда машинистов |  |  |  | 7: 0.064 | [27 empty] | затраты труда машинистов
Раздел 13. Ремонт крыльца | [27 empty] | Раздел 13. Ремонт крыльца
90 | ГЭСН46-02-009-02 | Отбивка штукатурки с поверхностей: стен и потолков кирпичных |  |  |  | 4: 100 м2; 5: 0.02; 6: 1; 7: 0.02 | [14 empty] | Отбивка штукатурки с поверхностей: стен и потолков кирпичных
|  | Объем=2,0 / 100 | [27 empty] | Объем=2,0 / 100
| 1 | ОТ(ЗТ) |  |  |  | 4: чел.-ч; 7: 0.4564; 12: 209.47 | [16 empty] | ОТ(ЗТ)
| 1-100-20 | Средний разряд работы 2,0 |  |  |  | 4: чел.-ч; 5: 22.82; 7: 0.4564; 10: 458.97; 12: 209.47 | [17 empty] | Средний разряд работы 2,0
|  | Итого прямые затраты |  |  |  | 12: 209.47 | [19 empty] | Итого прямые затраты
|  | ФОТ |  |  |  | 12: 209.47 | [20 empty] | ФОТ
| Пр/812-040.2-1 | НР Работы по реконструкции зданий и сооружений: разборка отдельных конструктивных элементов здания (сооружения), а также зданий (сооружений) в целом |  |  |  | 4: %; 5: 91; 7: 91; 12: 190.62 | [20 empty] | НР Работы по реконструкции зданий и сооружений: разборка отдельных конструктивных элементов здания (сооружения), а также зданий (сооружений) в целом
| Пр/774-040.2 | СП Работы по реконструкции зданий и сооружений: разборка отдельных конструктивных элементов здания (сооружения), а также зданий (сооружений) в целом |  |  |  | 4: %; 5: 52; 7: 52; 12: 108.92 | [20 empty] | СП Работы по реконструкции зданий и сооружений: разборка отдельных конструктивных элементов здания (сооружения), а также зданий (сооружений) в целом
|  | Всего по позиции |  |  |  | 10: 25450.5; 12: 509.01 | [21 empty] | Всего по позиции
91 | ГЭСН15-04-006-03 | Покрытие поверхностей грунтовкой глубокого проникновения: за 1 раз стен |  |  |  | 4: 100 м2; 5: 0.04; 6: 1; 7: 0.04 | [14 empty] | Покрытие поверхностей грунтовкой глубокого проникновения: за 1 раз стен
|  | Объем=4,0 / 100 | [27 empty] | Объем=4,0 / 100
| 1 | ОТ(ЗТ) |  |  |  | 4: чел.-ч; 7: 0.186; 12: 104.95 | [16 empty] | ОТ(ЗТ)
| 1-100-40 | Средний разряд работы 4,0 |  |  |  | 4: чел.-ч; 5: 4.65; 7: 0.186; 10: 564.23; 12: 104.95 | [17 empty] | Средний разряд работы 4,0
| 2 | ЭМ |  |  |  | 12: 0.32 | [16 empty] | ЭМ
|  | ОТм(ЗТм) |  |  |  | 4: чел.-ч; 7: 0.0008; 12: 0.43 | [16 empty] | ОТм(ЗТм)
| 91.06.06-048 | Подъемники одномачтовые, грузоподъемность до 500 кг, высота подъема 45 м |  |  |  | маш.час | 0.01 |  | 0.0004 | 37.32 | 1.71 | 63.82 |  | 0.03 | [17 empty] | Подъемники одномачтовые, грузоподъемность до 500 кг, высота подъема 45 м
| 4-100-030 | ОТм(Зтм) Средний разряд машинистов 3 |  |  |  | 4: чел.-ч; 5: 0.01; 7: 0.0004; 10: 501.07; 12: 0.2 | [18 empty] | ОТм(Зтм) Средний разряд машинистов 3
| 91.14.02-001 | Автомобили бортовые, грузоподъемность до 5 т |  |  |  | 4: маш.час; 5: 0.01; 7: 0.0004; 10: 724.34; 12: 0.29 | [17 empty] | Автомобили бортовые, грузоподъемность до 5 т
| 4-100-040 | ОТм(Зтм) Средний разряд машинистов 4 |  |  |  | 4: чел.-ч; 5: 0.01; 7: 0.0004; 10: 564.23; 12: 0.23 | [18 empty] | ОТм(Зтм) Средний разряд машинистов 4
| 4 | М |  |  |  | 12: 0.4 | [16 empty] | М
| 01.7.20.08-0051 | Ветошь хлопчатобумажная цветная |  |  |  | кг | 0.1 |  | 0.004 | 56.11 | 1.77 | 99.31 |  | 0.4 | [17 empty] | Ветошь хлопчатобумажная цветная
|  | Итого прямые затраты |  |  |  | 12: 106.1 | [19 empty] | Итого прямые затраты
|  | ФОТ |  |  |  | 12: 105.38 | [20 empty] | ФОТ
| Пр/812-015.0-1, Приказ № 812/пр от 21.12.2020 п.25 | НР Отделочные работы |  |  |  | 4: %; 5: 100; 6: 0.9; 7: 90; 12: 94.84 | [20 empty] | НР Отделочные работы
| Пр/774-015.0, Приказ № 774/пр от 11.12.2020 п.16 | СП Отделочные работы |  |  |  | 4: %; 5: 49; 6: 0.85; 7: 41.65; 12: 43.89 | [20 empty] | СП Отделочные работы
|  | Всего по позиции |  |  |  | 10: 6120.75; 12: 244.83 | [21 empty] | Всего по позиции
92 | ФСБЦ-14.3.01.01-1002 | Грунтовка глубокопроникающая для внутренних и наружных работ на основе водной дисперсии высококачественных латексов с добавлением пигментов и специальных добавок |  |  |  | т | 0.000412 | 1 | 0.000412 | 60840.08 | 1.37 | 83350.91 |  | 34.34 | [14 empty] | Грунтовка глубокопроникающая для внутренних и наружных работ на основе водной дисперсии высококачественных латексов с добавлением пигментов и специальных добавок
|  | Всего по позиции |  |  |  | 12: 34.34 | [21 empty] | Всего по позиции
93 | ГЭСН15-02-001-06 | Улучшенная штукатурка фасадов цементно-известковым раствором по камню: карнизов, тяг и наличников прямолинейных |  |  |  | 4: 100 м2; 5: 0.021; 6: 1; 7: 0.021 | [14 empty] | Улучшенная штукатурка фасадов цементно-известковым раствором по камню: карнизов, тяг и наличников прямолинейных
|  | Объем=2,1 / 100 | [27 empty] | Объем=2,1 / 100
| 1 | ОТ(ЗТ) |  |  |  | 4: чел.-ч; 7: 7.371; 12: 4779.72 | [16 empty] | ОТ(ЗТ)
| 1-100-50 | Средний разряд работы 5,0 |  |  |  | 4: чел.-ч; 5: 351; 7: 7.371; 10: 648.45; 12: 4779.72 | [17 empty] | Средний разряд работы 5,0
| 2 | ЭМ |  |  |  | 12: 5.56 | [16 empty] | ЭМ
| 91.06.03-061 | Лебедки электрические тяговым усилием до 12,26 кН (1,25 т) |  |  |  | маш.час | 18.36 |  | 0.38556 | 8.84 | 1.63 | 14.41 |  | 5.56 | [17 empty] | Лебедки электрические тяговым усилием до 12,26 кН (1,25 т)
| 4 | М |  |  |  | 12: 1037.22 | [16 empty] | М
| 01.7.03.01-0001 | Вода |  |  |  | м3 | 1.4 |  | 0.0294 | 35.71 | 0.65 | 23.21 |  | 0.68 | [17 empty] | Вода
| 04.3.01.07-0025 | Раствор штукатурный, известковый, М100 |  |  |  | м3 | 9.7 |  | 0.2037 | 3392.36 | 1.5 | 5088.54 |  | 1036.54 | [17 empty] | Раствор штукатурный, известковый, М100
|  | Итого прямые затраты |  |  |  | 12: 5822.5 | [19 empty] | Итого прямые затраты
|  | ФОТ |  |  |  | 12: 4779.72 | [20 empty] | ФОТ
| Пр/812-015.0-1, Приказ № 812/пр от 21.12.2020 п.25 | НР Отделочные работы |  |  |  | 4: %; 5: 100; 6: 0.9; 7: 90; 12: 4301.75 | [20 empty] | НР Отделочные работы
| Пр/774-015.0, Приказ № 774/пр от 11.12.2020 п.16 | СП Отделочные работы |  |  |  | 4: %; 5: 49; 6: 0.85; 7: 41.65; 12: 1990.75 | [20 empty] | СП Отделочные работы
|  | Всего по позиции |  |  |  | 10: 576904.76; 12: 12115 | [21 empty] | Всего по позиции
94 | ГЭСН10-01-059-01 применительно | Демонтаж урн//Установка столов, шкафов под мойки, холодильных шкафов и др. |  |  |  | 4: 100 шт; 5: 0.02; 6: 1; 7: 0.02 | [14 empty] | Демонтаж урн//Установка столов, шкафов под мойки, холодильных шкафов и др.
| Приказ от 14.07.2022 № 571/пр п.84 табл.3 | Демонтаж оборудования, пригодного для дальнейшего использования, со снятием с места установки, необходимой (частичной) разборкой и консервированием с целью длительного или кратковременного хранения ОЗП=0,7; ЭМ=0,7 к расх.; ЗПМ=0,7; МАТ=0 к расх.; ТЗ=0,7; ТЗМ=0,7 | [34 empty] | Демонтаж оборудования, пригодного для дальнейшего использования, со снятием с места установки, необходимой (частичной) разборкой и консервированием с целью длительного или кратковременного хранения ОЗП=0,7; ЭМ=0,7 к расх.; ЗПМ=0,7; МАТ=0 к расх.; ТЗ=0,7; ТЗМ=0,7
| 1 | ОТ(ЗТ) |  |  |  | 4: чел.-ч; 7: 0.9478; 12: 446.98 | [16 empty] | ОТ(ЗТ)
| 1-100-23 | Средний разряд работы 2,3 |  |  |  | чел.-ч | 67.7 | 0.7 | 0.9478 |  |  | 471.6 |  | 446.98 | [17 empty] | Средний разряд работы 2,3
| 2 | ЭМ |  |  |  | 12: 26.6 | [16 empty] | ЭМ
|  | ОТм(ЗТм) |  |  |  | 4: чел.-ч; 7: 0.0588; 12: 31.65 | [16 empty] | ОТм(ЗТм)
| 91.06.06-048 | Подъемники одномачтовые, грузоподъемность до 500 кг, высота подъема 45 м |  |  |  | маш.час | 1.73 | 0.7 | 0.02422 | 37.32 | 1.71 | 63.82 |  | 1.55 | [17 empty] | Подъемники одномачтовые, грузоподъемность до 500 кг, высота подъема 45 м
| 4-100-030 | ОТм(Зтм) Средний разряд машинистов 3 |  |  |  | чел.-ч | 1.73 | 0.7 | 0.02422 |  |  | 501.07 |  | 12.14 | [18 empty] | ОТм(Зтм) Средний разряд машинистов 3
| 91.14.02-001 | Автомобили бортовые, грузоподъемность до 5 т |  |  |  | маш.час | 2.47 | 0.7 | 0.03458 |  |  | 724.34 |  | 25.05 | [17 empty] | Автомобили бортовые, грузоподъемность до 5 т
| 4-100-040 | ОТм(Зтм) Средний разряд машинистов 4 |  |  |  | чел.-ч | 2.47 | 0.7 | 0.03458 |  |  | 564.23 |  | 19.51 | [18 empty] | ОТм(Зтм) Средний разряд машинистов 4
| 4 | М |  |  |  | 12: 0 | [16 empty] | М
| 01.7.15.06-0111 | Гвозди строительные |  |  |  | т | 0.012 | 0 | 0 | 70296.2 | 1.22 | 85761.36 |  | 0 | [17 empty] | Гвозди строительные
| 08.1.02.11-0001 | Поковки из квадратных заготовок, масса 1,5-4,5 кг |  |  |  | т | 0.035 | 0 | 0 | 55898.18 | 1.67 | 93349.96 |  | 0 | [17 empty] | Поковки из квадратных заготовок, масса 1,5-4,5 кг
| 11.2.07.12-0011 | Штапик (раскладка) деревянный, неокрашенный, сечение 19х19 мм |  |  |  | м | 400 | 0 | 0 | 17.96 | 1.48 | 26.58 |  | 0 | [17 empty] | Штапик (раскладка) деревянный, неокрашенный, сечение 19х19 мм
|  | Итого прямые затраты |  |  |  | 12: 505.23 | [19 empty] | Итого прямые затраты
|  | ФОТ |  |  |  | 12: 478.63 | [20 empty] | ФОТ
| Пр/812-010.0-1, Приказ № 812/пр от 21.12.2020 п.25 | НР Деревянные конструкции |  |  |  | 4: %; 5: 108; 6: 0.9; 7: 97.2; 12: 465.23 | [20 empty] | НР Деревянные конструкции
| Пр/774-010.0, Приказ № 774/пр от 11.12.2020 п.16 | СП Деревянные конструкции |  |  |  | 4: %; 5: 55; 6: 0.85; 7: 46.75; 12: 223.76 | [20 empty] | СП Деревянные конструкции
|  | Всего по позиции |  |  |  | 10: 59711; 12: 1194.22 | [21 empty] | Всего по позиции
95 | ГЭСНр68-02-012-01 | Разборка тротуаров и дорожек из плит с их отноской и укладкой в штабель |  |  |  | 4: 100 м2; 5: 0.17; 6: 1; 7: 0.17 | [14 empty] | Разборка тротуаров и дорожек из плит с их отноской и укладкой в штабель
|  | Объем=17 / 100 | [27 empty] | Объем=17 / 100
| 1 | ОТ(ЗТ) |  |  |  | 4: чел.-ч; 7: 3.1756; 12: 1421.4 | [16 empty] | ОТ(ЗТ)
| 1-100-17 | Средний разряд работы 1,7 |  |  |  | 4: чел.-ч; 5: 18.68; 7: 3.1756; 10: 447.6; 12: 1421.4 | [17 empty] | Средний разряд работы 1,7
|  | Итого прямые затраты |  |  |  | 12: 1421.4 | [19 empty] | Итого прямые затраты
|  | ФОТ |  |  |  | 12: 1421.4 | [20 empty] | ФОТ
| Пр/812-102.0-1 | НР Благоустройство (ремонтно-строительные) |  |  |  | 4: %; 5: 102; 7: 102; 12: 1449.83 | [20 empty] | НР Благоустройство (ремонтно-строительные)
| Пр/774-102.0 | СП Благоустройство (ремонтно-строительные) |  |  |  | 4: %; 5: 54; 7: 54; 12: 767.56 | [20 empty] | СП Благоустройство (ремонтно-строительные)
|  | Всего по позиции |  |  |  | 10: 21404.65; 12: 3638.79 | [21 empty] | Всего по позиции
96 | ГЭСН46-04-001-02 | Разборка: бетонных фундаментов |  |  |  | 4: м3; 5: 0.1; 6: 1; 7: 0.1 | [14 empty] | Разборка: бетонных фундаментов
| 1 | ОТ(ЗТ) |  |  |  | 4: чел.-ч; 7: 0.827; 12: 430.06 | [16 empty] | ОТ(ЗТ)
| 1-100-33 | Средний разряд работы 3,3 |  |  |  | 4: чел.-ч; 5: 8.27; 7: 0.827; 10: 520.02; 12: 430.06 | [17 empty] | Средний разряд работы 3,3
| 2 | ЭМ |  |  |  | 12: 50.4 | [16 empty] | ЭМ
| 91.18.01-508 | Компрессоры винтовые передвижные с электродвигателем, давление до 1 МПа (10 атм), производительность до 5 м3/мин |  |  |  | маш.час | 2.84 |  | 0.284 | 115.43 | 1.48 | 170.84 |  | 48.52 | [17 empty] | Компрессоры винтовые передвижные с электродвигателем, давление до 1 МПа (10 атм), производительность до 5 м3/мин
| 91.21.10-002 | Молотки отбойные пневматические при работе от передвижных компрессоров |  |  |  | маш.час | 5.68 |  | 0.568 | 2.11 | 1.57 | 3.31 |  | 1.88 | [17 empty] | Молотки отбойные пневматические при работе от передвижных компрессоров
|  | Итого прямые затраты |  |  |  | 12: 480.46 | [19 empty] | Итого прямые затраты
|  | ФОТ |  |  |  | 12: 430.06 | [20 empty] | ФОТ
| Пр/812-040.2-1 | НР Работы по реконструкции зданий и сооружений: разборка отдельных конструктивных элементов здания (сооружения), а также зданий (сооружений) в целом |  |  |  | 4: %; 5: 91; 7: 91; 12: 391.35 | [20 empty] | НР Работы по реконструкции зданий и сооружений: разборка отдельных конструктивных элементов здания (сооружения), а также зданий (сооружений) в целом
| Пр/774-040.2 | СП Работы по реконструкции зданий и сооружений: разборка отдельных конструктивных элементов здания (сооружения), а также зданий (сооружений) в целом |  |  |  | 4: %; 5: 52; 7: 52; 12: 223.63 | [20 empty] | СП Работы по реконструкции зданий и сооружений: разборка отдельных конструктивных элементов здания (сооружения), а также зданий (сооружений) в целом
|  | Всего по позиции |  |  |  | 10: 10954.4; 12: 1095.44 | [21 empty] | Всего по позиции
97 | ГЭСН27-04-001-01 | Устройство подстилающих и выравнивающих слоев оснований: из песка |  |  |  | 4: 100 м3; 5: 0.009; 6: 1; 7: 0.009 | [14 empty] | Устройство подстилающих и выравнивающих слоев оснований: из песка
|  | Объем=0,9 / 100 | [27 empty] | Объем=0,9 / 100
| 1 | ОТ(ЗТ) |  |  |  | 4: чел.-ч; 7: 0.1296; 12: 61.12 | [16 empty] | ОТ(ЗТ)
| 1-100-23 | Средний разряд работы 2,3 |  |  |  | 4: чел.-ч; 5: 14.4; 7: 0.1296; 10: 471.6; 12: 61.12 | [17 empty] | Средний разряд работы 2,3
| 2 | ЭМ |  |  |  | 12: 379.36 | [16 empty] | ЭМ
|  | ОТм(ЗТм) |  |  |  | 4: чел.-ч; 7: 0.12492; 12: 89.17 | [16 empty] | ОТм(ЗТм)
| 91.01.02-004 | Автогрейдеры среднего типа, мощность 99 кВт (135 л.с.) |  |  |  | маш.час | 1.77 |  | 0.01593 | 1933 | 1.53 | 2957.49 |  | 47.11 | [17 empty] | Автогрейдеры среднего типа, мощность 99 кВт (135 л.с.)
| 4-100-060 | ОТм(Зтм) Средний разряд машинистов 6 |  |  |  | 4: чел.-ч; 5: 1.77; 7: 0.01593; 10: 757.93; 12: 12.07 | [18 empty] | ОТм(Зтм) Средний разряд машинистов 6
| 91.06.05-011 | Погрузчики одноковшовые универсальные фронтальные пневмоколесные, номинальная вместимость основного ковша 2,6 м3, грузоподъемность 5 т |  |  |  | 4: маш.час; 5: 4.29; 7: 0.03861; 10: 1809; 12: 69.85 | [17 empty] | Погрузчики одноковшовые универсальные фронтальные пневмоколесные, номинальная вместимость основного ковша 2,6 м3, грузоподъемность 5 т
| 4-100-050 | ОТм(Зтм) Средний разряд машинистов 5 |  |  |  | 4: чел.-ч; 5: 4.29; 7: 0.03861; 10: 648.45; 12: 25.04 | [18 empty] | ОТм(Зтм) Средний разряд машинистов 5
| 91.08.03-030 | Катки самоходные пневмоколесные статические, масса 30 т |  |  |  | маш.час | 7.08 |  | 0.06372 | 2391.6 | 1.65 | 3946.14 |  | 251.45 | [17 empty] | Катки самоходные пневмоколесные статические, масса 30 т
| 4-100-060 | ОТм(Зтм) Средний разряд машинистов 6 |  |  |  | 4: чел.-ч; 5: 7.08; 7: 0.06372; 10: 757.93; 12: 48.3 | [18 empty] | ОТм(Зтм) Средний разряд машинистов 6
| 91.13.01-038 | Машины поливомоечные, вместимость цистерны 6 м3 |  |  |  | 4: маш.час; 5: 0.74; 7: 0.00666; 10: 1644.66; 12: 10.95 | [17 empty] | Машины поливомоечные, вместимость цистерны 6 м3
| 4-100-040 | ОТм(Зтм) Средний разряд машинистов 4 |  |  |  | 4: чел.-ч; 5: 0.74; 7: 0.00666; 10: 564.23; 12: 3.76 | [18 empty] | ОТм(Зтм) Средний разряд машинистов 4
| 4 | М |  |  |  | 12: 1.04 | [16 empty] | М
| 01.7.03.01-0001 | Вода |  |  |  | м3 | 5 |  | 0.045 | 35.71 | 0.65 | 23.21 |  | 1.04 | [17 empty] | Вода
|  | Итого прямые затраты |  |  |  | 12: 530.69 | [19 empty] | Итого прямые затраты
|  | ФОТ |  |  |  | 12: 150.29 | [20 empty] | ФОТ
| Пр/812-021.0-1, Приказ № 812/пр от 21.12.2020 п.25 | НР Автомобильные дороги |  |  |  | 4: %; 5: 147; 6: 0.9; 7: 132.3; 12: 198.83 | [20 empty] | НР Автомобильные дороги
| Пр/774-021.0, Приказ № 774/пр от 11.12.2020 п.16 | СП Автомобильные дороги |  |  |  | 4: %; 5: 134; 6: 0.85; 7: 113.9; 12: 171.18 | [20 empty] | СП Автомобильные дороги
|  | Всего по позиции |  |  |  | 10: 100077.78; 12: 900.7 | [21 empty] | Всего по позиции
98 | ФСБЦ-02.3.01.02-1122 | Песок природный для строительных работ II класс, повышенной крупности |  |  |  | м3 | 0.99 | 1 | 0.99 | 911.57 | 1.1 | 1002.73 |  | 992.7 | [14 empty] | Песок природный для строительных работ II класс, повышенной крупности
|  | Объем=0,9*1,1 | [27 empty] | Объем=0,9*1,1
|  | Всего по позиции |  |  |  | 12: 992.7 | [21 empty] | Всего по позиции
99 | ГЭСН27-07-005-01 | Устройство покрытий из тротуарной плитки, количество плитки при укладке на 1 м2: 40 шт. |  |  |  | 4: 10 м2; 5: 1.7; 6: 1; 7: 1.7 | [14 empty] | Устройство покрытий из тротуарной плитки, количество плитки при укладке на 1 м2: 40 шт.
|  | Объем=17,0 / 10 | [27 empty] | Объем=17,0 / 10
| 1 | ОТ(ЗТ) |  |  |  | 4: чел.-ч; 7: 17.85; 12: 9958.87 | [16 empty] | ОТ(ЗТ)
| 1-100-39 | Средний разряд работы 3,9 |  |  |  | 4: чел.-ч; 5: 10.5; 7: 17.85; 10: 557.92; 12: 9958.87 | [17 empty] | Средний разряд работы 3,9
| 2 | ЭМ |  |  |  | 12: 223.05 | [16 empty] | ЭМ
|  | ОТм(ЗТм) |  |  |  | 4: чел.-ч; 7: 0.153; 12: 90.63 | [16 empty] | ОТм(ЗТм)
| 91.06.05-011 | Погрузчики одноковшовые универсальные фронтальные пневмоколесные, номинальная вместимость основного ковша 2,6 м3, грузоподъемность 5 т |  |  |  | 4: маш.час; 5: 0.03; 7: 0.051; 10: 1809; 12: 92.26 | [17 empty] | Погрузчики одноковшовые универсальные фронтальные пневмоколесные, номинальная вместимость основного ковша 2,6 м3, грузоподъемность 5 т
| 4-100-050 | ОТм(Зтм) Средний разряд машинистов 5 |  |  |  | 4: чел.-ч; 5: 0.03; 7: 0.051; 10: 648.45; 12: 33.07 | [18 empty] | ОТм(Зтм) Средний разряд машинистов 5
| 91.08.09-002 | Плиты вибрационные электрические, мощность до 1 кВт |  |  |  | маш.час | 0.57 |  | 0.969 | 7.51 | 1.37 | 10.29 |  | 9.97 | [17 empty] | Плиты вибрационные электрические, мощность до 1 кВт
| 91.13.01-038 | Машины поливомоечные, вместимость цистерны 6 м3 |  |  |  | 4: маш.час; 5: 0.03; 7: 0.051; 10: 1644.66; 12: 83.88 | [17 empty] | Машины поливомоечные, вместимость цистерны 6 м3
| 4-100-040 | ОТм(Зтм) Средний разряд машинистов 4 |  |  |  | 4: чел.-ч; 5: 0.03; 7: 0.051; 10: 564.23; 12: 28.78 | [18 empty] | ОТм(Зтм) Средний разряд машинистов 4
| 91.14.02-001 | Автомобили бортовые, грузоподъемность до 5 т |  |  |  | 4: маш.час; 5: 0.03; 7: 0.051; 10: 724.34; 12: 36.94 | [17 empty] | Автомобили бортовые, грузоподъемность до 5 т
| 4-100-040 | ОТм(Зтм) Средний разряд машинистов 4 |  |  |  | 4: чел.-ч; 5: 0.03; 7: 0.051; 10: 564.23; 12: 28.78 | [18 empty] | ОТм(Зтм) Средний разряд машинистов 4
| 4 | М |  |  |  | 12: 87.64 | [16 empty] | М
| 01.7.03.01-0001 | Вода |  |  |  | м3 | 0.2 |  | 0.34 | 35.71 | 0.65 | 23.21 |  | 7.89 | [17 empty] | Вода
| 02.3.01.02-1118 | Песок природный для строительных работ II класс, средний |  |  |  | м3 | 0.05 |  | 0.085 | 565.2 | 1.66 | 938.23 |  | 79.75 | [17 empty] | Песок природный для строительных работ II класс, средний
|  | Итого прямые затраты |  |  |  | 12: 10360.19 | [19 empty] | Итого прямые затраты
|  | ФОТ |  |  |  | 12: 10049.5 | [20 empty] | ФОТ
| Пр/812-021.1-1, Приказ № 812/пр от 21.12.2020 п.25 | НР Устройство покрытий дорожек, тротуаров, мостовых и площадок и прочее |  |  |  | 4: %; 5: 113; 6: 0.9; 7: 101.7; 12: 10220.34 | [20 empty] | НР Устройство покрытий дорожек, тротуаров, мостовых и площадок и прочее
| Пр/774-021.1, Приказ № 774/пр от 11.12.2020 п.16 | СП Устройство покрытий дорожек, тротуаров, мостовых и площадок и прочее |  |  |  | 4: %; 5: 77; 6: 0.85; 7: 65.45; 12: 6577.4 | [20 empty] | СП Устройство покрытий дорожек, тротуаров, мостовых и площадок и прочее
|  | Всего по позиции |  |  |  | 10: 15975.25; 12: 27157.93 | [21 empty] | Всего по позиции
100 | ФСБЦ-05.2.02.21-0026 | Плитка бетонная тротуарная декоративная (брусчатка), форма кирпичик, толщина 60 мм |  |  |  | м2 | 2 | 1 | 2 | 341.02 | 2.74 | 934.39 |  | 1868.78 | [14 empty] | Плитка бетонная тротуарная декоративная (брусчатка), форма кирпичик, толщина 60 мм
|  | Всего по позиции |  |  |  | 12: 1868.78 | [21 empty] | Всего по позиции
101 | ГЭСНр62-02-007-01 | Огрунтовка ранее окрашенных фасадов под окраску перхлорвиниловыми красками: простых с земли и лесов |  |  |  | 4: 100 м2; 5: 0.2; 6: 1; 7: 0.2 | [14 empty] | Огрунтовка ранее окрашенных фасадов под окраску перхлорвиниловыми красками: простых с земли и лесов
|  | Объем=19,5 / 100 | [27 empty] | Объем=19,5 / 100
| 1 | ОТ(ЗТ) |  |  |  | 4: чел.-ч; 7: 0.66; 12: 334.88 | [16 empty] | ОТ(ЗТ)
| 1-100-31 | Средний разряд работы 3,1 |  |  |  | 4: чел.-ч; 5: 3.3; 7: 0.66; 10: 507.39; 12: 334.88 | [17 empty] | Средний разряд работы 3,1
| 2 | ЭМ |  |  |  | 12: 9.73 | [16 empty] | ЭМ
|  | ОТм(ЗТм) |  |  |  | 4: чел.-ч; 7: 0.002; 12: 1.13 | [16 empty] | ОТм(ЗТм)
| 91.06.03-060 | Лебедки электрические тяговым усилием до 5,79 кН (0,59 т) |  |  |  | маш.час | 0.09 |  | 0.018 | 6.62 | 1.63 | 10.79 |  | 0.19 | [17 empty] | Лебедки электрические тяговым усилием до 5,79 кН (0,59 т)
| 91.14.02-001 | Автомобили бортовые, грузоподъемность до 5 т |  |  |  | 4: маш.час; 5: 0.01; 7: 0.002; 10: 724.34; 12: 1.45 | [17 empty] | Автомобили бортовые, грузоподъемность до 5 т
| 4-100-040 | ОТм(Зтм) Средний разряд машинистов 4 |  |  |  | 4: чел.-ч; 5: 0.01; 7: 0.002; 10: 564.23; 12: 1.13 | [18 empty] | ОТм(Зтм) Средний разряд машинистов 4
| 91.18.01-011 | Компрессоры поршневые передвижные с электродвигателем, давление до 0,6 МПа (6 атм), производительность до 0,83 м3/мин |  |  |  | маш.час | 1.45 |  | 0.29 | 11.85 | 1.31 | 15.52 |  | 4.5 | [17 empty] | Компрессоры поршневые передвижные с электродвигателем, давление до 0,6 МПа (6 атм), производительность до 0,83 м3/мин
| 91.21.01-012 | Агрегаты окрасочные высокого давления для окраски поверхностей конструкций, мощность 1 кВт |  |  |  | маш.час | 2.9 |  | 0.58 | 4.52 | 1.37 | 6.19 |  | 3.59 | [17 empty] | Агрегаты окрасочные высокого давления для окраски поверхностей конструкций, мощность 1 кВт
| 4 | М |  |  |  | 12: 509.57 | [16 empty] | М
| 14.4.01.19-0001 | Грунтовка ХС-04 |  |  |  | т | 0.0161 |  | 0.00322 | 115511.45 | 1.37 | 158250.69 |  | 509.57 | [17 empty] | Грунтовка ХС-04
|  | Итого прямые затраты |  |  |  | 12: 855.31 | [19 empty] | Итого прямые затраты
|  | ФОТ |  |  |  | 12: 336.01 | [20 empty] | ФОТ
| Пр/812-096.0-1 | НР Малярные работы (ремонтно-строительные) |  |  |  | 4: %; 5: 90; 7: 90; 12: 302.41 | [20 empty] | НР Малярные работы (ремонтно-строительные)
| Пр/774-096.0 | СП Малярные работы (ремонтно-строительные) |  |  |  | 4: %; 5: 46; 7: 46; 12: 154.56 | [20 empty] | СП Малярные работы (ремонтно-строительные)
|  | Всего по позиции |  |  |  | 10: 6561.4; 12: 1312.28 | [21 empty] | Всего по позиции
102 | ГЭСНр62-02-008-04 | Окраска перхлорвиниловыми красками по подготовленной поверхности фасадов: простых за 2 раза с земли и лесов |  |  |  | 4: 100 м2; 5: 0.2; 6: 1; 7: 0.2 | [14 empty] | Окраска перхлорвиниловыми красками по подготовленной поверхности фасадов: простых за 2 раза с земли и лесов
|  | Объем=19,5 / 100 | [27 empty] | Объем=19,5 / 100
| 1 | ОТ(ЗТ) |  |  |  | 4: чел.-ч; 7: 2.32; 12: 1177.14 | [16 empty] | ОТ(ЗТ)
| 1-100-31 | Средний разряд работы 3,1 |  |  |  | 4: чел.-ч; 5: 11.6; 7: 2.32; 10: 507.39; 12: 1177.14 | [17 empty] | Средний разряд работы 3,1
| 2 | ЭМ |  |  |  | 12: 40.8 | [16 empty] | ЭМ
|  | ОТм(ЗТм) |  |  |  | 4: чел.-ч; 7: 0.016; 12: 9.03 | [16 empty] | ОТм(ЗТм)
| 91.06.03-060 | Лебедки электрические тяговым усилием до 5,79 кН (0,59 т) |  |  |  | маш.час | 0.09 |  | 0.018 | 6.62 | 1.63 | 10.79 |  | 0.19 | [17 empty] | Лебедки электрические тяговым усилием до 5,79 кН (0,59 т)
| 91.14.02-001 | Автомобили бортовые, грузоподъемность до 5 т |  |  |  | 4: маш.час; 5: 0.08; 7: 0.016; 10: 724.34; 12: 11.59 | [17 empty] | Автомобили бортовые, грузоподъемность до 5 т
| 4-100-040 | ОТм(Зтм) Средний разряд машинистов 4 |  |  |  | 4: чел.-ч; 5: 0.08; 7: 0.016; 10: 564.23; 12: 9.03 | [18 empty] | ОТм(Зтм) Средний разряд машинистов 4
| 91.18.01-011 | Компрессоры поршневые передвижные с электродвигателем, давление до 0,6 МПа (6 атм), производительность до 0,83 м3/мин |  |  |  | маш.час | 5.2 |  | 1.04 | 11.85 | 1.31 | 15.52 |  | 16.14 | [17 empty] | Компрессоры поршневые передвижные с электродвигателем, давление до 0,6 МПа (6 атм), производительность до 0,83 м3/мин
| 91.21.01-012 | Агрегаты окрасочные высокого давления для окраски поверхностей конструкций, мощность 1 кВт |  |  |  | маш.час | 10.4 |  | 2.08 | 4.52 | 1.37 | 6.19 |  | 12.88 | [17 empty] | Агрегаты окрасочные высокого давления для окраски поверхностей конструкций, мощность 1 кВт
| 4 | М |  |  |  | 12: 41.11 | [16 empty] | М
| 01.7.20.08-0051 | Ветошь хлопчатобумажная цветная |  |  |  | кг | 0.41 |  | 0.082 | 56.11 | 1.77 | 99.31 |  | 8.14 | [17 empty] | Ветошь хлопчатобумажная цветная
| 14.5.09.11-0102 | Уайт-спирит |  |  |  | кг | 1.6 |  | 0.32 | 60.6 | 1.7 | 103.02 |  | 32.97 | [17 empty] | Уайт-спирит
|  | Итого прямые затраты |  |  |  | 12: 1268.08 | [19 empty] | Итого прямые затраты
|  | ФОТ |  |  |  | 12: 1186.17 | [20 empty] | ФОТ
| Пр/812-096.0-1 | НР Малярные работы (ремонтно-строительные) |  |  |  | 4: %; 5: 90; 7: 90; 12: 1067.55 | [20 empty] | НР Малярные работы (ремонтно-строительные)
| Пр/774-096.0 | СП Малярные работы (ремонтно-строительные) |  |  |  | 4: %; 5: 46; 7: 46; 12: 545.64 | [20 empty] | СП Малярные работы (ремонтно-строительные)
|  | Всего по позиции |  |  |  | 10: 14406.35; 12: 2881.27 | [21 empty] | Всего по позиции
103 | ФСБЦ-14.3.02.01-0111 | Краска водно-дисперсионная акрилатная ВД-АК-101 |  |  |  | т | 0.010491 | 1 | 0.010491 | 52265.82 | 1.72 | 89897.21 |  | 943.11 | [14 empty] | Краска водно-дисперсионная акрилатная ВД-АК-101
|  | Всего по позиции |  |  |  | 12: 943.11 | [21 empty] | Всего по позиции
104 | ГЭСН10-01-059-01 | Установка столов, шкафов под мойки, холодильных шкафов и др. |  |  |  | 4: 100 шт; 5: 0.02; 6: 1; 7: 0.02 | [14 empty] | Установка столов, шкафов под мойки, холодильных шкафов и др.
| 1 | ОТ(ЗТ) |  |  |  | 4: чел.-ч; 7: 1.354; 12: 638.55 | [16 empty] | ОТ(ЗТ)
| 1-100-23 | Средний разряд работы 2,3 |  |  |  | 4: чел.-ч; 5: 67.7; 7: 1.354; 10: 471.6; 12: 638.55 | [17 empty] | Средний разряд работы 2,3
| 2 | ЭМ |  |  |  | 12: 37.99 | [16 empty] | ЭМ
|  | ОТм(ЗТм) |  |  |  | 4: чел.-ч; 7: 0.084; 12: 45.21 | [16 empty] | ОТм(ЗТм)
| 91.06.06-048 | Подъемники одномачтовые, грузоподъемность до 500 кг, высота подъема 45 м |  |  |  | маш.час | 1.73 |  | 0.0346 | 37.32 | 1.71 | 63.82 |  | 2.21 | [17 empty] | Подъемники одномачтовые, грузоподъемность до 500 кг, высота подъема 45 м
| 4-100-030 | ОТм(Зтм) Средний разряд машинистов 3 |  |  |  | 4: чел.-ч; 5: 1.73; 7: 0.0346; 10: 501.07; 12: 17.34 | [18 empty] | ОТм(Зтм) Средний разряд машинистов 3
| 91.14.02-001 | Автомобили бортовые, грузоподъемность до 5 т |  |  |  | 4: маш.час; 5: 2.47; 7: 0.0494; 10: 724.34; 12: 35.78 | [17 empty] | Автомобили бортовые, грузоподъемность до 5 т
| 4-100-040 | ОТм(Зтм) Средний разряд машинистов 4 |  |  |  | 4: чел.-ч; 5: 2.47; 7: 0.0494; 10: 564.23; 12: 27.87 | [18 empty] | ОТм(Зтм) Средний разряд машинистов 4
| 4 | М |  |  |  | 12: 298.56 | [16 empty] | М
| 01.7.15.06-0111 | Гвозди строительные |  |  |  | т | 0.012 |  | 0.00024 | 70296.2 | 1.22 | 85761.36 |  | 20.58 | [17 empty] | Гвозди строительные
| 08.1.02.11-0001 | Поковки из квадратных заготовок, масса 1,5-4,5 кг |  |  |  | т | 0.035 |  | 0.0007 | 55898.18 | 1.67 | 93349.96 |  | 65.34 | [17 empty] | Поковки из квадратных заготовок, масса 1,5-4,5 кг
| 11.2.07.12-0011 | Штапик (раскладка) деревянный, неокрашенный, сечение 19х19 мм |  |  |  | м | 400 |  | 8 | 17.96 | 1.48 | 26.58 |  | 212.64 | [17 empty] | Штапик (раскладка) деревянный, неокрашенный, сечение 19х19 мм
|  | Итого прямые затраты |  |  |  | 12: 1020.31 | [19 empty] | Итого прямые затраты
|  | ФОТ |  |  |  | 12: 683.76 | [20 empty] | ФОТ
| Пр/812-010.0-1, Приказ № 812/пр от 21.12.2020 п.25 | НР Деревянные конструкции |  |  |  | 4: %; 5: 108; 6: 0.9; 7: 97.2; 12: 664.61 | [20 empty] | НР Деревянные конструкции
| Пр/774-010.0, Приказ № 774/пр от 11.12.2020 п.16 | СП Деревянные конструкции |  |  |  | 4: %; 5: 55; 6: 0.85; 7: 46.75; 12: 319.66 | [20 empty] | СП Деревянные конструкции
|  | Всего по позиции |  |  |  | 10: 100229; 12: 2004.58 | [21 empty] | Всего по позиции
|  | Итоги по разделу 13 Ремонт крыльца : | [35 empty] | Итоги по разделу 13 Ремонт крыльца :
|  | Итого прямые затраты (справочно) |  |  |  | 12: 26418.67 | [24 empty] | Итого прямые затраты (справочно)
|  | в том числе: | [36 empty] | в том числе:
|  | Оплата труда рабочих |  |  |  | 12: 19563.14 | [24 empty] | Оплата труда рабочих
|  | Эксплуатация машин |  |  |  | 12: 773.81 | [24 empty] | Эксплуатация машин
|  | Оплата труда машинистов (Отм) |  |  |  | 12: 267.25 | [24 empty] | Оплата труда машинистов (Отм)
|  | Материалы |  |  |  | 12: 5814.47 | [24 empty] | Материалы
|  | Строительные работы |  |  |  | 12: 56892.98 | [24 empty] | Строительные работы
|  | в том числе: | [36 empty] | в том числе:
|  | оплата труда |  |  |  | 12: 19563.14 | [24 empty] | оплата труда
|  | эксплуатация машин и механизмов |  |  |  | 12: 773.81 | [24 empty] | эксплуатация машин и механизмов
|  | оплата труда машинистов (Отм) |  |  |  | 12: 267.25 | [24 empty] | оплата труда машинистов (Отм)
|  | материалы |  |  |  | 12: 5814.47 | [24 empty] | материалы
|  | накладные расходы |  |  |  | 12: 19347.36 | [24 empty] | накладные расходы
|  | сметная прибыль |  |  |  | 12: 11126.95 | [24 empty] | сметная прибыль
|  | Итого ФОТ (справочно) |  |  |  | 12: 19830.39 | [24 empty] | Итого ФОТ (справочно)
|  | Итого накладные расходы (справочно) |  |  |  | 12: 19347.36 | [24 empty] | Итого накладные расходы (справочно)
|  | Итого сметная прибыль (справочно) |  |  |  | 12: 11126.95 | [24 empty] | Итого сметная прибыль (справочно)
|  | Итого по разделу 13 Ремонт крыльца |  |  |  | 12: 56892.98 | [25 empty] | Итого по разделу 13 Ремонт крыльца
|  | Справочно | [38 empty] | Справочно
|  | затраты труда рабочих |  |  |  | 7: 35.2774 | [27 empty] | затраты труда рабочих
|  | затраты труда машинистов |  |  |  | 7: 0.43952 | [27 empty] | затраты труда машинистов
Раздел 14. Погрузка, вывоз мусора | [27 empty] | Раздел 14. Погрузка, вывоз мусора
105 | 47-1 | Погрузка в автотранспортное средство: мусор строительный с погрузкой вручную |  |  |  | т | 7.73 | 1 | 7.73 |  |  | 1271.15 |  | 9825.99 | [14 empty] | Погрузка в автотранспортное средство: мусор строительный с погрузкой вручную
|  | Всего по позиции |  |  |  | 12: 9825.99 | [21 empty] | Всего по позиции
106 | 02-15-1-01-0035 | Перевозка грузов I класса автомобилями-самосвалами грузоподъемностью до 15 т по дорогам с усовершенствованным (асфальтобетонным, цементобетонным, железобетонным, обработанным органическим вяжущим) дорожным покрытием на расстояние 35 км |  |  |  | т | 7.73 | 1 | 7.73 |  |  | 389.03 |  | 3007.2 | [14 empty] | Перевозка грузов I класса автомобилями-самосвалами грузоподъемностью до 15 т по дорогам с усовершенствованным (асфальтобетонным, цементобетонным, железобетонным, обработанным органическим вяжущим) дорожным покрытием на расстояние 35 км
|  | Всего по позиции |  |  |  | 12: 3007.2 | [21 empty] | Всего по позиции
|  | Итоги по разделу 14 Погрузка, вывоз мусора : | [35 empty] | Итоги по разделу 14 Погрузка, вывоз мусора :
|  | Итого прямые затраты (справочно) |  |  |  | 12: 12833.19 | [24 empty] | Итого прямые затраты (справочно)
|  | в том числе: | [36 empty] | в том числе:
|  | Перевозка |  |  |  | 12: 12833.19 | [24 empty] | Перевозка
|  | Строительные работы |  |  |  | 12: 12833.19 | [24 empty] | Строительные работы
|  | Перевозка |  |  |  | 12: 12833.19 | [24 empty] | Перевозка
|  | Итого по разделу 14 Погрузка, вывоз мусора |  |  |  | 12: 12833.19 | [25 empty] | Итого по разделу 14 Погрузка, вывоз мусора
|  | Итоги по смете: | [45 empty] | Итоги по смете:
|  | Всего прямые затраты (справочно) |  |  |  | 12: 1310593.1 | [34 empty] | Всего прямые затраты (справочно)
|  | в том числе: | [46 empty] | в том числе:
|  | Оплата труда рабочих |  |  |  | 12: 474878.49 | [34 empty] | Оплата труда рабочих
|  | Эксплуатация машин |  |  |  | 12: 9379.57 | [34 empty] | Эксплуатация машин
|  | Оплата труда машинистов (Отм) |  |  |  | 12: 7670.21 | [34 empty] | Оплата труда машинистов (Отм)
|  | Материалы |  |  |  | 12: 805831.64 | [34 empty] | Материалы
|  | Перевозка |  |  |  | 12: 12833.19 | [34 empty] | Перевозка
|  | Строительные работы |  |  |  | 12: 1772056.07 | [34 empty] | Строительные работы
|  | Строительные работы |  |  |  | 12: 1759222.88 | [34 empty] | Строительные работы
|  | в том числе: | [46 empty] | в том числе:
|  | оплата труда |  |  |  | 12: 435275.32 | [34 empty] | оплата труда
|  | эксплуатация машин и механизмов |  |  |  | 12: 9205.37 | [34 empty] | эксплуатация машин и механизмов
|  | оплата труда машинистов (Отм) |  |  |  | 12: 7579.91 | [34 empty] | оплата труда машинистов (Отм)
|  | материалы |  |  |  | 12: 694314.1 | [34 empty] | материалы
|  | накладные расходы |  |  |  | 12: 410448.02 | [34 empty] | накладные расходы
|  | сметная прибыль |  |  |  | 12: 202400.16 | [34 empty] | сметная прибыль
|  | Перевозка |  |  |  | 12: 12833.19 | [34 empty] | Перевозка
|  | Монтажные работы |  |  |  | 12: 210131.55 | [34 empty] | Монтажные работы
|  | в том числе: | [46 empty] | в том числе:
|  | оплата труда |  |  |  | 12: 39603.17 | [34 empty] | оплата труда
|  | эксплуатация машин и механизмов |  |  |  | 12: 174.2 | [34 empty] | эксплуатация машин и механизмов
|  | оплата труда машинистов (Отм) |  |  |  | 12: 90.3 | [34 empty] | оплата труда машинистов (Отм)
|  | материалы |  |  |  | 12: 111517.54 | [34 empty] | материалы
|  | накладные расходы |  |  |  | 12: 38342.33 | [34 empty] | накладные расходы
|  | сметная прибыль |  |  |  | 12: 20404.01 | [34 empty] | сметная прибыль
|  | Всего |  |  |  | 12: 1982187.62 | [35 empty] | Всего
|  | Всего ФОТ (справочно) |  |  |  | 12: 482548.7 | [34 empty] | Всего ФОТ (справочно)
|  | Всего накладные расходы (справочно) |  |  |  | 12: 448790.35 | [34 empty] | Всего накладные расходы (справочно)
|  | Всего сметная прибыль (справочно) |  |  |  | 12: 222804.17 | [34 empty] | Всего сметная прибыль (справочно)
|  | 2% |  |  |  | 12: 39643.75 | [34 empty] | 2%
|  | Всего с непредвиденными |  |  |  | 12: 2021831.37 | [35 empty] | Всего с непредвиденными
|  | НДС 22% |  |  |  | 12: 444802.9 | [36 empty] | НДС 22%
|  | ВСЕГО по смете |  |  |  | 12: 2466634.27 | [37 empty] | ВСЕГО по смете
|  | Справочно | [50 empty] | Справочно
|  | материальные ресурсы, отсутствующие в ФРСН |  |  |  | 12: 12999.4 | [39 empty] | материальные ресурсы, отсутствующие в ФРСН
|  | затраты труда рабочих |  |  |  | 7: 892.6756 | [40 empty] | затраты труда рабочих
|  | затраты труда машинистов |  |  |  | 7: 13.4804 | [40 empty] | затраты труда машинистов
| Составил: | Гл. специалист ОКСиЭ |  |  |  | 5: (Чех Л.Г.) | [41 empty] | Гл. специалист ОКСиЭ | (Чех Л.Г.)
[должность, подпись (инициалы, фамилия)]
| Проверил: | Заместитель директора |  |  |  | 5: (Корнейчук А.В.) | [43 empty] | Руководитель ОКСиЭ | (Корнейчук А.В.)
[должность, подпись (инициалы, фамилия)]
1. Зарегистрирован Министерством юстиции Российской Федерации 10 сентября 2019 г., регистрационный № 55869), с изменениями, внесенными приказом Министерства строительства и жилищно-коммунального хозяйства Российской Федерации от 20 февраля 2021 г. № 79/пр (зарегистрирован Министерством юстиции Российской Федерации 9 августа 2021 г., регистрационный № 64577)
² Под прочими затратами понимаются затраты, учитываемые в соответствии с пунктом 184 Методики.
³ Под прочими работами понимаются затраты, учитываемые в соответствии с пунктами 122-128 Методики.